## Лист_1
Прайс-лист
действителен для контрагентов - резидентов РФ на условиях 100% предоплаты.
ООО "ТД "Автоматика"
Россия, 214020, г. Смоленск, ул. Шевченко, д. 86-Б
Телефон: (4812) 209-305, 209-306, 209-307, 209-308, 209-310, 209-311
E-mail: info@td-automatika.ru
https://td-automatika.ru/
В валютах цен
Цены указаны на 13.10.2026
Номенклатура | Цена без учета НДС | Наличие
Вентиляционное и климатическое оборудование,
Вентиляторы для охлаждения аппаратуры,
1,0ЭВ-1,4-4-3270 электровентилятор переменного тока 2550 об/мин, 220 В, 50 Гц ТУ 3310-002-12058815-2014, шт | 9905 | В НАЛИЧИИ
1,25ЭВ-2,8-6-3270 электровентилятор переменного тока 2600 об/мин, 220 В, 50 Гц ТУ 3310-002-12058815-2014, шт | 8100 | В НАЛИЧИИ
Вентиляторы обычной установки,
Вентиляторы радиальные (центробежные),
ВР-300-45-№2,5-В-сх.1-Пр270-0,75кВт-1500об/мин-У1 электровентилятор радиальный взрывозащищенный, шт | 30344 | Под заказ
Вентиляторы переносные,
БПВ-220-12 блок питания внешний для вентиляторов переносных ВСП-500/12, шт | 8524.59 | Под заказ
БПВ-220-24 блок питания внешний для вентиляторов переносных ВСП-500/24, ВСП-500/24-12, шт | 9180.33 | Под заказ
ВАГ-300-10 воздуховод гибкий антистатический для вентиляторов взрывобезопасных (D=300мм, L=10м), шт | 18114.76 | Под заказ
ВМГ-125 воронка газоприемная магнитная к воздуховодам D125мм для переносных вентиляторов продувки колодцев, шт | 4327.87 | Под заказ
ВП-1000-(220В) вентилятор переносной для продувки колодцев, без гибкого рукава, шт | 32700 | Под заказ
ВП-1000-(220В) вентилятор переносной для продувки колодцев, гибкий рукав 10м, шт | 39600 | Под заказ
ВП-2000-(220В) вентилятор переносной для продувки колодцев, гибкий рукав 10м, шт | 50500 | Под заказ
ВП-2000-(ДВС) вентилятор переносной для продувки колодцев с двигателем внутреннего сгорания, гибкий рукав 10м, шт | 44900 | Под заказ
ВП-500-(12/220В) вентилятор переносной для продувки колодцев, гибкий рукав 10м, тренога, шт | 32800 | Под заказ
ВП-500-(12/24В) вентилятор переносной для продувки колодцев, гибкий рукав 10м, тренога, шт | 31900 | Под заказ
ВП-500-(12В) вентилятор переносной для продувки колодцев, гибкий рукав 10м, тренога, шт | 28300 | Под заказ
ВП-500-(24В) вентилятор переносной для продувки колодцев, гибкий рукав 10м, тренога, шт | 31900 | Под заказ
ВП\\Рукав гибкий D125мм, 10м для вентиляторов переносных ВП, шт | 7560 | Под заказ
ВСП-1000-РАД вентилятор радиальный переносной для продувки колодцев 220В, шт | 27786.89 | Под заказ
ВСП-1000/220 вентилятор осевой переносной для продувки колодцев 220В, шт | 24098.37 | Под заказ
ВСП-1000/220 вентилятор осевой переносной для продувки колодцев 220В в комплекте с устройством защитного отключения, шт | 27049.18 | Под заказ
ВСП-1000/220\\ВГ-200-10 воздуховод гибкий D200мм 10м для вентилятора осевого переносного продувки колодцев ВСП-1000/220, шт | 7295.09 | Под заказ
ВСП-1000/220\\ВГ-200-5 воздуховод гибкий D200мм 5м для вентилятора осевого переносного продувки колодцев ВСП-1000/220, шт | 4016.39 | Под заказ
ВСП-1000/220\\КЗ-ВСП-1000-ВГ кейс защитный для комплекта вентилятора осевого переносного продувки колодцев ВСП-1000/220 с воздуховодом гибким D200мм, шт | 7049.18 | Под заказ
ВСП-1500/220 вентилятор осевой переносной для продувки колодцев 220В, шт | 26967.21 | Под заказ
ВСП-1500/220 вентилятор осевой переносной для продувки колодцев 220В в комплекте с устройством защитного отключения, шт | 29918.03 | Под заказ
ВСП-1500/220\\ВГ-250-10 воздуховод гибкий D250мм 10м для вентилятора осевого переносного продувки колодцев ВСП-1500/220, шт | 8278.69 | Под заказ
ВСП-1500/220\\ВГ-250-5 воздуховод гибкий D250мм 5м для вентилятора осевого переносного продувки колодцев ВСП-1500/220, шт | 4508.2 | Под заказ
ВСП-1500/220\\КЗ-ВСП-1500-ВГ кейс защитный для комплекта вентилятора осевого переносного продувки колодцев ВСП-1500/220 с воздуховодом гибким D250мм, шт | 7049.18 | Под заказ
ВСП-2500/220 вентилятор осевой переносной для продувки колодцев 220В, шт | 29016.39 | Под заказ
ВСП-2500/220 вентилятор осевой переносной для продувки колодцев 220В в комплекте с устройством защитного отключения, шт | 31967.21 | Под заказ
ВСП-2500/220\\ВГ-300-10 воздуховод гибкий D300мм 10м для вентилятора осевого переносного продувки колодцев ВСП-2500/220, шт | 10000 | Под заказ
ВСП-2500/220\\ВГ-300-5 воздуховод гибкий D300мм 5м для вентилятора осевого переносного продувки колодцев ВСП-2500/220, шт | 5409.84 | Под заказ
ВСП-2500/220\\КЗ-ВСП-2500-ВГ кейс защитный для комплекта вентилятора осевого переносного продувки колодцев ВСП-2500/220 с воздуховодом гибким D300мм, шт | 7049.18 | Под заказ
ВСП-500,ВСП-1000-РАД\\ВГ-125-10 воздуховод гибкий D125мм 10м для вентиляторов продувки колодцев ВСП-500,ВСП-1000-РАД, шт | 4426.23 | Под заказ
ВСП-500,ВСП-1000-РАД\\ВГ-125-10-Ж воздуховод гибкий (сигнальный окрас) D125мм 10м для вентиляторов переносных продувки колодцев ВСП-500,ВСП-1000-РАД, шт | 5163.94 | Под заказ
ВСП-500,ВСП-1000-РАД\\ВГ-125-5 воздуховод гибкий D125мм 5м для вентиляторов переносных продувки колодцев ВСП-500,ВСП-1000-РАД, шт | 2377.05 | Под заказ
ВСП-500,ВСП-1000-РАД\\ВГ-125-5-Ж воздуховод гибкий (сигнальный окрас) D125мм 5м для вентиляторов переносных продувки колодцев ВСП-500, шт | 2786.89 | Под заказ
ВСП-500,ВСП-1000-РАД\\ВТГ-125-10 воздуховод гибкий термостойкий D125мм 10м для вентиляторов переносных продувки колодцев ВСП-500,ВСП-1000-РАД, шт | 17049.18 | Под заказ
ВСП-500,ВСП-1000-РАД\\ВТГ-125-5 воздуховод гибкий термостойкий D125мм 5м для вентиляторов переносных продувки колодцев ВСП-500,ВСП-1000-РАД, шт | 8606.56 | Под заказ
ВСП-500,ВСП-1000-РАД\\КДВ-125 клетка дренажная D125мм к воздуховодам гибким для вентиляторов переносных продувки колодцев ВСП-500,ВСП-1000-РАД, шт | 286.89 | Под заказ
ВСП-500,ВСП-1000-РАД\\КЗ-ВГ-125-10 кейс защитный воздуховодов гибких D125мм 10м для вентиляторов переносных продувки колодцев ВСП-500,ВСП-1000-РАД, шт | 3262.3 | Под заказ
ВСП-500,ВСП-1000-РАД\\КЗ-ВСП-500 кейс защитный для вентиляторов переносных продувки колодцев ВСП-500,ВСП-1000-РАД, шт | 4426.23 | Под заказ
ВСП-500,ВСП-1000-РАД\\КСВ-125 комплект соединения воздуховодов гибких D125мм для вентиляторов переносных продувки колодцев ВСП-500,ВСП-1000-РАД, шт | 311.48 | Под заказ
ВСП-500,ВСП-1000-РАД\\ТРН-500 подставка-тренога складная для вентиляторов переносных продувки колодцев ВСП-500,ВСП-1000-РАД, шт | 2950.82 | Под заказ
ВСП-500/12 вентилятор переносной для продувки колодцев 12В, шт | 24098.37 | Под заказ
ВСП-500/12-РП вентилятор переносной для продувки колодцев 12В с регулировкой производительности, шт | 26885.25 | Под заказ
ВСП-500/220 вентилятор переносной для продувки колодцев 220В, шт | 27377.06 | Под заказ
ВСП-500/220-12 вентилятор переносной для продувки колодцев 220/12В, шт | 29918.03 | Под заказ
ВСП-500/220-12-РП вентилятор переносной для продувки колодцев 220/12В с регулировкой производительности, шт | 32704.92 | Под заказ
ВСП-500/220-24-12 вентилятор переносной для продувки колодцев 220/24/12В, шт | 33770.49 | Под заказ
ВСП-500/220-24-12-РП вентилятор переносной для продувки колодцев 220/24/12В с регулировкой производительности, шт | 36147.54 | Под заказ
ВСП-500/220-РП вентилятор переносной для продувки колодцев 220В с регулировкой производительности, шт | 30163.94 | Под заказ
ВСП-500/24 вентилятор переносной для продувки колодцев 24В, шт | 28606.56 | Под заказ
ВСП-500/24-12 вентилятор переносной для продувки колодцев 12/24В, шт | 29180.33 | Под заказ
ВСП-500/24-12-РП вентилятор переносной для продувки колодцев 12/24В с регулировкой производительности, шт | 31967.22 | Под заказ
ВСП-500/24-РП вентилятор переносной для продувки колодцев 24В с регулировкой производительности, шт | 31393.44 | Под заказ
ВСП-500М электровентилятор переносной для продувки колодцев с рукавом 10 м и треногой, 12В, шт | 30800 | В НАЛИЧИИ
ВСП-500М электровентилятор переносной для продувки колодцев с рукавом 10 м и треногой, 24 В, шт | 36800 | Под заказ
ВСПВ-3600/220 вентилятор переносной взрывобезопасный для продувки колодцев 220В, шт | 104754.1 | Под заказ
ВСПВ-3600/220\\КЗ-ВСПВ-3600-ВГ кейс защитный для комплекта вентилятора переносного взрывобезопасного ВСПВ-3600/220 с воздуховодом антистатическим D300, шт | 8032.79 | Под заказ
Детали систем вентиляции,
LKHV-250 хомут воздуховода с резиновой прокладкой, шт | 149 | Под заказ
Хомут быстросъемный для канальной вентиляции круглого сечения D=200 мм, шт | 300 | В НАЛИЧИИ
Хомут быстросъемный для канальной вентиляции круглого сечения D=315 мм, шт | 420 | В НАЛИЧИИ
Влажность,
Анализаторы точки росы,
ДТР-1-СМ преобразователь точки росы/инея, шт | 62100 | Под заказ
ДТР-3-Т20-М преобразователь точки росы/инея, шт | 64100 | Под заказ
ДТР-4-СМ преобразователь точки росы/инея, шт | 25600 | Под заказ
ИВА-8-RS485 гигрометр стационарный с выходом RS-485 с преобразователем ДТР-2-СМ, шт | 82600 | Под заказ
ИВА-8-Т20 гигрометр стационарный с выходом 4-20-мА, с преобразователем ДТР-2-СМ, шт | 82600 | Под заказ
ИВА-8-Т5 гигрометр стационарный с выходом 0-5мА с преобразователем ДТР-2-СМ, шт | 82600 | Под заказ
ИВГ-1-К-П-(micro USB) измеритель микровлажности газов портативный (измерительный блок), шт | 11280 | Под заказ
ИВГ-1-К-П-1 измеритель микровлажности газов портативный в эргономичном корпусе (измерительный блок), шт | 16900 | Под заказ
ИВГ-1-К-П-Т измеритель микровлажности газов портативный с сенсорным дисплеем (измерительный блок), шт | 28100 | Под заказ
ИВГ-1/1-С-2А измеритель-регулятор микровлажности газов стационарный одноканальный (блок без преобразователей), шт | 31500 | Под заказ
ИВГ-1/1-С-4Р-2А измеритель-регулятор микровлажности газов стационарный одноканальный (блок без преобразователей), шт | 33300 | Под заказ
ИВГ-1/1-Щ-1Р-1А измеритель микровлажности газов стационарный одноканальный в щитовом исполнении (блок без преобразователей), шт | 17300 | Под заказ
ИВГ-1/1-Щ-2А измеритель микровлажности газов стационарный одноканальный в щитовом исполнении (блок без преобразователей), шт | 18000 | Под заказ
ИВГ-1/1-Щ-2Р измеритель микровлажности газов стационарный одноканальный в щитовом исполнении (блок без преобразователей), шт | 17700 | Под заказ
ИВГ-1/1-Щ-USB измеритель микровлажности газов стационарный одноканальный в щитовом исполнении (блок без преобразователей), шт | 16600 | Под заказ
ИВГ-1/2-С-4Р-2А измеритель-регулятор микровлажности газов стационарный двухканальный (блок без преобразователей), шт | 34600 | Под заказ
ИВГ-1/2-Т-4Р-2А-(Е3) измеритель-регулятор микровлажности газов стационарный двухканальный (блок без преобразователей), шт | 39800 | Под заказ
ИВГ-1/2-Щ2-8А измеритель микровлажности газов стационарный двухканальный в щитовом исполнении (блок без преобразователей), шт | 34100 | Под заказ
ИВГ-1/4-С-8Р-8А измеритель-регулятор микровлажности газов стационарный четырехканальный (блок без преобразователей), шт | 45100 | Под заказ
ИВГ-1/8-Т-8Р-8А-(Е7) измеритель-регулятор микровлажности газов стационарный с сенсорным дисплеем, в металлическом корпусе (блок без преобразователей), шт | 68800 | Под заказ
ИВГ-1Н-В-Д3-ПС-М20х1,5 измеритель микровлажности газов, шт | 45000 | Под заказ
ИВГ-1Н-В-И-Д1-М20х1,5 измеритель микровлажности газов, шт | 45700 | Под заказ
ИВГ-1Н-Д1-5/8-UNF измеритель микровлажности газов, шт | 31700 | Под заказ
ИВГ-1Н-Д1-G1/2 измеритель микровлажности газов, шт | 31700 | Под заказ
ИВГ-1Н-Д1-М20x1,5 измеритель микровлажности газов, шт | 31700 | Под заказ
ИВГ-1Н-Д1-ПС-М20x1,5 измеритель микровлажности газов, шт | 35500 | Под заказ
ИВГ-1Н-Д2-G1/2" измеритель микровлажности газов, шт | 36800 | Под заказ
ИВГ-1Н-Д2-М20x1,5 измеритель микровлажности газов, шт | 36800 | Под заказ
ИВГ-1Н-Д2-ПС-М20x1,5 измеритель микровлажности газов, шт | 40600 | Под заказ
ИВГ-1Н-И-Д1-3/4"UNF измеритель микровлажности газов, шт | 43500 | Под заказ
ИВГ-1Н-И-Д1-М20х1,5 измеритель микровлажности газов, шт | 43500 | Под заказ
ИВГ-1Н-И-Д2-ПС-5/8"UNF измеритель микровлажности газов, шт | 52300 | Под заказ
ИВГ-1Н-И-Д3-G1/2" измеритель микровлажности газов, шт | 50700 | Под заказ
ИВТМ-7Н-01-3В термогигрометр относительной влажности и температуры, шт | 17600 | Под заказ
ИВТМ-7Н-14-2В-1000 термогигрометр стационарный температуры и влажности в металлическом корпусе, шт | 15300 | Под заказ
ИВТМ-7Н-14-2В-1000 термогигрометр стационарный температуры и влажности в пластмассовом корпусе, шт | 15100 | Под заказ
ИВТМ-7Н-14-2В-200 термогигрометр стационарный температуры и влажности в металлическом корпусе, шт | 14290 | Под заказ
ИВТМ-7Н-14-2В-200 термогигрометр стационарный температуры и влажности в пластмассовом корпусе, шт | 14070 | Под заказ
ИВТМ-7Н-14-2В-300 термогигрометр стационарный температуры и влажности в металлическом корпусе, шт | 14290 | Под заказ
ИВТМ-7Н-14-2В-300 термогигрометр стационарный температуры и влажности в пластмассовом корпусе, шт | 14070 | Под заказ
ИВТМ-7Н-14-2В-500 термогигрометр стационарный температуры и влажности в металлическом корпусе, шт | 14620 | Под заказ
ИВТМ-7Н-14-2В-500 термогигрометр стационарный температуры и влажности в пластмассовом корпусе, шт | 14400 | Под заказ
ИВТМ-7Н-14-3В-1000 термогигрометр стационарный температуры и влажности в металлическом корпусе, шт | 20400 | Под заказ
ИВТМ-7Н-14-3В-1000 термогигрометр стационарный температуры и влажности в пластмассовом корпусе, шт | 20100 | Под заказ
ИВТМ-7Н-14-3В-200 термогигрометр стационарный температуры и влажности в металлическом корпусе, шт | 19400 | Под заказ
ИВТМ-7Н-14-3В-200 термогигрометр стационарный температуры и влажности в пластмассовом корпусе, шт | 19100 | Под заказ
ИВТМ-7Н-14-3В-300 термогигрометр стационарный температуры и влажности в металлическом корпусе, шт | 19400 | Под заказ
ИВТМ-7Н-14-3В-300 термогигрометр стационарный температуры и влажности в пластмассовом корпусе, шт | 19100 | Под заказ
ИВТМ-7Н-14-3В-500 термогигрометр стационарный температуры и влажности в металлическом корпусе, шт | 19700 | Под заказ
ИВТМ-7Н-14-3В-500 термогигрометр стационарный температуры и влажности в пластмассовом корпусе, шт | 19500 | Под заказ
ИПВТ-08-Д1-3/4UNF преобразователь измерительный, шт | 31400 | Под заказ
ИПВТ-08-Д1-G1/2 преобразователь измерительный, шт | 31400 | Под заказ
ИПВТ-08-Д1-М20х1,5 преобразователь измерительный, шт | 31400 | Под заказ
ИПВТ-08-Д1-ПС-М20x1,5 преобразователь измерительный с подогревом сенсора, шт | 35200 | Под заказ
ИПВТ-08-Д2-5/8UNF преобразователь измерительный, шт | 36400 | Под заказ
ИПВТ-08-Д2-G1/2 преобразователь измерительный, шт | 36400 | Под заказ
ИПВТ-08-Д2-М20х1,5 преобразователь измерительный, шт | 36400 | Под заказ
ИПВТ-08-Д2-ПС-М20х1,5 преобразователь измерительный с подогревом сенсора, шт | 40200 | Под заказ
ИПВТ-08-Д3-3/4UNF преобразователь измерительный, шт | 38700 | Под заказ
ИПВТ-08-Д3-G1/2 преобразователь измерительный, шт | 38700 | Под заказ
ИПВТ-08-Д3-М20x1,5 преобразователь измерительный, шт | 38700 | Под заказ
ИПВТ-08-Д3-ПС-G1/2 преобразователь измерительный с подогревом сенсора, шт | 42500 | Под заказ
ИПВТ-08, ИВГ-1Н\\Камера проточная для преобразователей, 1/2"G со штуцерами М8х1, шт | 6030 | Под заказ
ИПВТ-08, ИВГ-1Н\\Камера проточная для преобразователей, 3/4"UNF со штуцерами Д6 с гайками Gyrolok, шт | 6920 | Под заказ
ИПВТ-08, ИВГ-1Н\\Камера проточная для преобразователей, 3/4"UNF со штуцерами М16х1,5, шт | 6480 | Под заказ
ИПВТ-08, ИВГ-1Н\\Камера проточная для преобразователей, 3/4"UNF со штуцерами М8х1, шт | 6030 | Под заказ
ИПВТ-08, ИВГ-1Н\\Камера проточная для преобразователей, 3/4"UNF со штуцерами с внутренней резьбой G1/8, шт | 6590 | Под заказ
ИПВТ-08, ИВГ-1Н\\Камера проточная для преобразователей, 5/8"UNF со штуцерами М8х1, шт | 6030 | Под заказ
ИПВТ-08, ИВГ-1Н\\Камера проточная для преобразователей, М20х1,5 со штуцерами G1/8, шт | 6590 | Под заказ
ИПВТ-08, ИВГ-1Н\\Камера проточная для преобразователей, М20х1,5 со штуцерами Д6 с гайками Gyrolok, шт | 6920 | Под заказ
ИПВТ-08, ИВГ-1Н\\Камера проточная для преобразователей, М20х1,5 со штуцерами М16х1,5, шт | 6480 | Под заказ
ИПВТ-08, ИВГ-1Н\\Камера проточная для преобразователей, М20х1,5 со штуцерами М8х1, шт | 6030 | Под заказ
СПГ-В-Д1-ФМ-Д-Р система пробоподготовки газа, шт | 242100 | Под заказ
СПГ-В-Д1-ФМ-Д-Р система пробоподготовки газа (спец. исполнение в металлическом кейсе), шт | 304000 | Под заказ
СПГ-В-Д2-ФМ-Д-Р система пробоподготовки газа, шт | 252000 | Под заказ
СПГ-Н-Д1-ФП-Д-Р система пробоподготовки газа, шт | 226700 | Под заказ
СПГ-Н-Д3-ФП-Д-Р система пробоподготовки газа, шт | 395900 | Под заказ
Влагомеры для древесины, бумаги и строительных материалов,
DT-120 влагомер древесины, шт | 1720.49 | Под заказ
DT-125G влагомер древесины универсальный, шт | 41696.72 | Под заказ
DT-125H влагомер древесины, шт | 11903.28 | Под заказ
DT-128M влагомер стройматериалов, шт | 17031.15 | Под заказ
DT-129 влагомер древесины, шт | 8746.72 | Под заказ
Влагомеры нефти и нефтепродуктов,
АКОВ-10 аппарат для определения содержания воды, шт | 9800 | Под заказ
АКОВ-10\\ГФ5.887.134 приемник-ловушка 10 мл для аппарата АКОВ-10, шт | 5900 | Под заказ
АКОВ-2 аппарат для определения содержания воды, шт | 9000 | Под заказ
АКОВ-2\\ГФ5.887.373 приемник-ловушка 2 мл для аппарата АКОВ-2, шт | 5100 | Под заказ
АКОВ-5 аппарат для определения содержания воды, шт | 9400 | Под заказ
АКОВ-5\\ГФ5.887.373-01 приемник-ловушка 5 мл для аппарата АКОВ-5, шт | 5200 | Под заказ
ВН-ПХП аппарат для определения содержания воды в нефтепродуктах (с аттестацией), шт | 122500 | Под заказ
ПВН прибор для количественного определения содержания растворенной воды в нефтепродуктах, шт | 236500 | Под заказ
УДВН-1л влагомер нефти лабораторный (0,01-2,0% об.), шт | 1231500 | Под заказ
УДВН-1л1 влагомер нефти лабораторный (0,01-6,0% об.), шт | 1231500 | Под заказ
УДВН-1л2 влагомер нефти лабораторный (0,01-10,0% об.), шт | 1231500 | Под заказ
УДВН-1лм влагомер нефти мобильный взрывозащищенный (0,01-2,0% об.), шт | 1369500 | Под заказ
УДВН-1лм1 влагомер нефти мобильный взрывозащищенный (0,01-6,0% об.), шт | 1369500 | Под заказ
УДВН-1лм2 влагомер нефти мобильный взрывозащищенный (0,01-10,0% об.), шт | 1369500 | Под заказ
УДВН-1пм влагомер нефти поточный взрывозащищенный (0,01-2,0% об.), шт | 1922500 | Под заказ
УДВН-1пм-НС влагомер нефти поточный взрывозащищенный (0,01-2,0% об.), шт | 1973500 | Под заказ
УДВН-1пм1 влагомер нефти поточный взрывозащищенный (0,01-6,0% об.), шт | 1922500 | Под заказ
УДВН-1пм2 влагомер нефти поточный взрывозащищенный (0,01-10,0% об.), шт | 1922500 | Под заказ
УДВН-1пм3 влагомер нефти поточный взрывозащищенный (0,1-20,0% об.), шт | 1922500 | Под заказ
УДВН-1пм4 влагомер нефти поточный взрывозащищенный (0,1-30,0% об.), шт | 1922500 | Под заказ
УДВН-1эм влагомер нефти эталонный мобильный взрывозащищенный (0,01-2,0% об.), шт | 2212000 | Под заказ
УДВН-2п влагомер нефти поточный взрывозащищенный (0,01-2,0% об.), шт | 1922500 | Под заказ
УДВН-2п-P100 влагомер нефти поточный взрывозащищенный (0,01-2,0% об.), шт | 1990500 | Под заказ
УДВН-2п-НС влагомер нефти поточный взрывозащищенный (0,01-2,0% об.), шт | 1973500 | Под заказ
УДВН-2п1 влагомер нефти поточный взрывозащищенный (0,01-6,0% об.), шт | 1922500 | Под заказ
УДВН-2п2 влагомер нефти поточный взрывозащищенный (0,01-10% об.), шт | 1922500 | Под заказ
УДВН-2п3 влагомер нефти поточный взрывозащищенный (0,1-20% об.), шт | 1922500 | Под заказ
УДВН-2п4 влагомер нефти поточный взрывозащищенный (0,1-30% об.), шт | 1922500 | Под заказ
УДВН-2п4-НС влагомер нефти поточный взрывозащищенный (0,1-30% об.), шт | 1973500 | Под заказ
Гигрометры, термогигрометры,
DT-171 регистратор температуры и влажности, даталоггер, шт | 11805.74 | Под заказ
DT-172 регистратор температуры и влажности, даталоггер, шт | 9059.02 | Под заказ
DT-191A регистратор температуры и влажности, даталоггер, шт | 11584.43 | Под заказ
DT-321 термогигрометр переносной, шт | 4560.66 | Под заказ
DT-321S термогигрометр переносной, шт | 7687.7 | Под заказ
DT-322 измеритель времени, температуры и влажности, шт | 1372.95 | Под заказ
DT-625 термогигрометр переносной, шт | 5016.39 | Под заказ
Eksis Visual Lab (базовая версия) программное обеспечение для работы со статистикой измерений приборов Эксис, шт | 4470 | Под заказ
Eksis Visual Lab (оптимальная версия) программное обеспечение для систем мониторинга Эксис, шт | 8930 | Под заказ
Eksis Visual Lab (профессиональная версия) программное обеспечение для работы с приборами Эксис, шт | 14850 | Под заказ
ВИТ-1 гигрометр психрометрический (0...+25°С, влажность 20...90%) с поверкой, шт | 795 | Под заказ
ВИТ-1 гигрометр психрометрический (0...+25°С, влажность 20...90%) с поверкой (Термоприбор), шт | 2900 | В НАЛИЧИИ
ВИТ-2 гигрометр психрометрический (+15...+40°С, влажность 20...90%; 40...90%; 54...90%) с поверкой (Термоприбор), шт | 3200 | В НАЛИЧИИ
ВИТ-2 гигрометр психрометрический (+15...+40°С, влажность 20...90%) с поверкой, шт | 795 | Под заказ
Гигротерм-38\\ЕДВ2Б-L02 датчик влажности и температуры, шт | 14700 | Под заказ
Гигротерм-38\\ЕДВ2Б-L05 датчик влажности и температуры, шт | 17200 | Под заказ
Гигротерм-38\\ЕДВ2Б-L10 датчик влажности и температуры, шт | 17600 | Под заказ
Гигротерм-38\\Услуга по организации поверки измерителя влажности Гигротерм-38 с датчиком ЕДВ2Б, шт | 8930 | Под заказ
Гигротерм-38Е7/1В/5Р/485/4М регулятор температуры и влажности, шт | 38000 | Под заказ
Гигротерм-38Е7/1В/5Р/485/8Gb/F регулятор температуры и влажности, шт | 44400 | Под заказ
Гигротерм-38К6/5Р регулятор температуры и влажности, шт | 27400 | Под заказ
ДВ2ТС-1Т-1П-А/080-III преобразователь измерительный температуры и влажности, шт | 22100 | Под заказ
ДВ2ТС-1Т-1П-А/250-III преобразователь измерительный температуры и влажности, шт | 23600 | Под заказ
ДВ2ТС-1Т-1П-В-III преобразователь измерительный температуры и влажности, шт | 25500 | Под заказ
ДВ2ТС-2Т-1П-А/080-III преобразователь измерительный температуры и влажности, шт | 22600 | Под заказ
ДВ2ТС-3Т-1П-А/080-III преобразователь измерительный температуры и влажности, шт | 23000 | Под заказ
ДВ2ТСМ-1Т-1П-А/080-III преобразователь измерительный температуры и влажности, шт | 20700 | Под заказ
ДВ2ТСМ-1Т-1П-Б/080-III преобразователь измерительный температуры и влажности, шт | 19400 | Под заказ
ДВ2ТСМ-1Т-1П-В-III преобразователь измерительный температуры и влажности, шт | 25500 | Под заказ
ДВ2ТСМ-1Т-2П-Б/080-III преобразователь измерительный температуры и влажности, шт | 50400 | Под заказ
ДВ2ТСМ-5Т-5П-АК (исполнение 1) преобразователь измерительный температуры и влажности, шт | 64500 | Под заказ
ДВ2ТТ20-1Т-1П-А/250-III преобразователь измерительный температуры и влажности, шт | 26900 | Под заказ
ДВ2ТТ20-3Т-1П-А/250-III преобразователь измерительный температуры и влажности, шт | 27800 | Под заказ
ЗКФ-1 колпачок защитный для термогигрометров ИВА-6 и преобразователей ДВ2Т, шт | 660 | Под заказ
ЗКФ-1А колпачок защитный для термогигрометров ИВА-6, шт | 660 | Под заказ
ЗКФ-2 колпачок защитный для преобразователей ДТР и ДВ2ТСМ-4П в составе ПДВ, шт | 660 | Под заказ
ИВА-10М гигрометр автономный, шт | 191900 | Под заказ
ИВА-128 контроллер сетевых преобразователей, шт | 84600 | Под заказ
ИВА-206-Д-Т20-1м измеритель влажности и давления сжатого воздуха и технологических газов, шт | 139800 | Под заказ
ИВА-6\\Кронштейн для настенного крепления термогигрометров ИВА-6А, ИВА-6Н, ИВА-6АР, шт | 600 | Под заказ
ИВА-6А термогигрометр автономный с выносным преобразователем, шт | 19600 | Под заказ
ИВА-6А-Д термогигрометр автономный с выносным преобразователем, с каналом атмосферного давления, шт | 24200 | Под заказ
ИВА-6А-Д-КП термогигрометр автономный с выносным преобразователем, с каналом атмосферного давления, с регистрацией данных на микроSD, шт | 26700 | Под заказ
ИВА-6А-КП термогигрометр автономный с выносным преобразователем, с регистрацией данных на микроSD, шт | 22100 | Под заказ
ИВА-6АР термогигрометр автономный с выносным преобразователем ДВ2ТСМ-1Т-1П-Б/080-III, шт | 28400 | Под заказ
ИВА-6АР термогигрометр автономный с выносным преобразователем ДВ2ТСМ-1Т-2П-Б/080-III, шт | 59400 | Под заказ
ИВА-6Б2 термогигрометр стационарный с преобразователем ДВ2ТСМ-1Т-1П-Б/080-III, шт | 33900 | Под заказ
ИВА-6Б2-RS232 термогигрометр стационарный с преобразователем ДВ2ТСМ-1Т-1П-А/080-III, шт | 39200 | Под заказ
ИВА-6Б2-RS485 термогигрометр стационарный с преобразователем ДВ2ТСМ-1Т-1П-Б/080-III, шт | 37900 | Под заказ
ИВА-6Б2-К-DIN термогигрометр с преобразователем ДВ2ТСМ-5Т-5П-АК (исполнение 2), шт | 91300 | Под заказ
ИВА-6Б2-К-RS485 термогигрометр стационарный с преобразователем ДВ2ТСМ-5Т-5П-АК (исполнение 2), шт | 83000 | Под заказ
ИВА-6Б2-К-Т20 термогигрометр стационарный с преобразователем ДВ2ТСМ-5Т-5П-АК (исполнение 2), шт | 83000 | Под заказ
ИВА-6Б2-Т20 термогигрометр с преобразователем ДВ2ТСМ-1Т-1П-А/080-III, шт | 39200 | Под заказ
ИВА-6Н термогигрометр со встроенным преобразователем, шт | 18000 | Под заказ
ИВА-6Н-Д термогигрометр автономный со встроенным преобразователем, с каналом атмосферного давления, шт | 22700 | Под заказ
ИВА-6Н-Д-КП термогигрометр со встроенным преобразователем, с каналом атмосферного давления, с регистрацией данных на микроSD, шт | 25200 | Под заказ
ИВА-6Н-Д2 термогигрометр автономный со встроенным преобразователем, с каналом атмосферного давления с расширенным диапазоном измерения, шт | 24900 | Под заказ
ИВА-6Н-КП термогигрометр со встроенным преобразователем, с регистрацией данных на microSD, шт | 20600 | Под заказ
ИВА-8 гигрометр стационарный с преобразователем ДТР-2-СМ, шт | 78600 | Под заказ
ИВТМ-7/1-С-2А термогигрометр стационарный 1-канальный (блок без преобразователей), шт | 30400 | Под заказ
ИВТМ-7/1-С-2А-Е термогигрометр стационарный 1-канальный (блок без преобразователей), шт | 31500 | Под заказ
ИВТМ-7/1-С-4Р-2А термогигрометр-регулятор стационарный 1-канальный (блок без преобразователей), шт | 31600 | Под заказ
ИВТМ-7/1-Щ термогигрометр стационарный 1-канальный щитовой (блок без преобразователей), шт | 15800 | Под заказ
ИВТМ-7/1-Щ-1Р-1А термогигрометр-регулятор стационарный 1-канальный щитовой (блок без преобразователей), шт | 16700 | Под заказ
ИВТМ-7/1-Щ-2А термогигрометр-регулятор стационарный 1-канальный щитовой (блок без преобразователей), шт | 17800 | Под заказ
ИВТМ-7/1-Щ-2Р термогигрометр-регулятор стационарный 1-канальный щитовой (блок без преобразователей), шт | 17000 | Под заказ
ИВТМ-7/1-Щ-Д-2Р-2А термогигрометр-регулятор стационарный 1-канальный щитовой на DIN-рейку (блок без преобразователей), шт | 18800 | Под заказ
ИВТМ-7/16-С-16Р термогигрометр-регулятор стационарный 16-канальный (блок без преобразователей), шт | 43000 | Под заказ
ИВТМ-7/16-Т-16А-(Е5) термогигрометр-регулятор стационарный 16-канальный (блок без преобразователей), шт | 63400 | Под заказ
ИВТМ-7/2-С-4Р-2А термогигрометр-регулятор стационарный 2-канальный (блок без преобразователей), шт | 33300 | Под заказ
ИВТМ-7/2-Щ измеритель-регулятор влажности и температуры стационарный двухканальный, щитовое исполнение (блок без преобразователей), шт | 16000 | Под заказ
ИВТМ-7/2-Щ-1Р-1А измеритель-регулятор влажности и температуры стационарный двухканальный, щитовое исполнение (блок без преобразователей), шт | 16900 | Под заказ
ИВТМ-7/2-Щ-2А измеритель-регулятор влажности и температуры стационарный двухканальный, щитовое исполнение (блок без преобразователей), шт | 18000 | Под заказ
ИВТМ-7/2-Щ-2Р измеритель-регулятор влажности и температуры стационарный двухканальный, щитовое исполнение (блок без преобразователей), шт | 17200 | Под заказ
ИВТМ-7/2-Щ-Д-2Р-2А термогигрометр-регулятор стационарный 2-канальный щитовой на DIN-рейку (блок без преобразователей), шт | 19400 | Под заказ
ИВТМ-7/4-С-4Р-2А термогигрометр-регулятор стационарный 4-канальный (блок без преобразователей), шт | 34400 | Под заказ
ИВТМ-7/4-Т-4Р-2А-(Е3) термогигрометр-регулятор стационарный 4-канальный (блок без преобразователей), шт | 37300 | Под заказ
ИВТМ-7/8-С-16А термогигрометр-регулятор стационарный 8-канальный (блок без преобразователей), шт | 49600 | Под заказ
ИВТМ-7/8-С-16Р термогигрометр-регулятор стационарный 8-канальный (блок без преобразователей), шт | 41000 | Под заказ
ИВТМ-7/8-С-8Р-8А термогигрометр-регулятор стационарный 8-канальный (блок без преобразователей), шт | 44700 | Под заказ
ИВТМ-7/8-Т-16Р-(Е5) термогигрометр-регулятор стационарный 8-канальный (блок без преобразователей), шт | 50400 | Под заказ
ИВТМ-7/8-Т-8Р-8А-(Е5) термогигрометр-регулятор стационарный 8-канальный (блок без преобразователей), шт | 54400 | Под заказ
ИВТМ-7\\Держатель настенный для измерительного преобразователя, шт | 560 | Под заказ
ИВТМ-7\\ПИ-1У-USB преобразователь интерфейсов USB/RS-485 для ИВТМ-7, шт | 8930 | Под заказ
ИВТМ-7\\ПИ-5 преобразователь интерфейсов Ethernet, USB, RS-232, RS-485, шт | 11720 | Под заказ
ИВТМ-7\\РМ-2-L-G радиомодем для термогигрометров ИВТМ-7, шт | 28400 | Под заказ
ИВТМ-7\\РМ-2-L-W радиомодем для термогигрометров ИВТМ-7, шт | 27600 | Под заказ
ИВТМ-7К термогигрометр портативный с поочередной индикацией показаний (micro-USB) (блок без преобразователей), шт | 10160 | Под заказ
ИВТМ-7К-1 термогигрометр портативный в эргономичном корпусе с одновременной индикацией показаний (блок без преобразователей), шт | 14620 | Под заказ
ИВТМ-7К-Д-1 термогигрометр портативный в эргономичном корпусе с каналом атмосферного давления и одновременной индикацией (блок без преобразователей), шт | 18900 | Под заказ
ИВТМ-7К-Т термогигрометр портативный с сенсорным дисплеем (блок без преобразователей), шт | 24000 | Под заказ
ИВТМ-7К-Т-ТНС термогигрометр портативный с сенсорным дисплеем, ИПВТ-03-09-2В (вычисл. ТНС), шт | 47100 | Под заказ
ИВТМ-7К-ТНС термогигрометр портативный для определения индекса ТНС, шт | 33300 | Под заказ
ИВТМ-7М-К термогигрометр портативный с одновременной индикацией показаний и несъемным зондом (ЖКИ, micro-USB), шт | 16800 | Под заказ
ИВТМ-7М-С термогигрометр портативный с попеременной индикацией показаний (СДИ, RS-232), шт | 18200 | Под заказ
ИВТМ-7М1 термогигрометр портативный с попеременной индикацией показаний (ЖКИ, micro-USB), шт | 17100 | Под заказ
ИВТМ-7М2 термогигрометр портативный с одновременной индикацией показаний (ЖКИ, micro-USB), шт | 17300 | Под заказ
ИВТМ-7М2-В термогигрометр портативный с одновременной индикацией показаний влагозащищенный (ЖКИ, USB), шт | 32900 | Под заказ
ИВТМ-7М2-Д-В термогигрометр портативный с одновременной индикацией показаний с каналом давления влагозащищенный (ЖКИ, USB), шт | 37100 | Под заказ
ИВТМ-7М2,-7М3\\Кронштейн для крепления на стену ИВТМ-7М2,-7М3, шт | 2790 | Под заказ
ИВТМ-7М3 термогигрометр портативный с одновременной индикацией показаний (ЖКИ, micro-USB, RS-485), шт | 18900 | Под заказ
ИВТМ-7М3-В термогигрометр портативный с одновременной индикацией показаний влагозащищенный (ЖКИ, RS-485), шт | 34500 | Под заказ
ИВТМ-7М3-Д термогигрометр портативный с одновременной индикацией показаний, с каналом давления (ЖКИ, micro-USB, RS-485), шт | 23400 | Под заказ
ИВТМ-7М3-Д-В термогигрометр портативный c одновременной индикацией показаний, с каналом давления влагозащищенный (ЖКИ, RS-485), шт | 38800 | Под заказ
ИВТМ-7М3-Д-Е термогигрометр портативный с одновременной индикацией показаний, с каналом давления (OLED, micro-USB, Ethernet), шт | 34000 | Под заказ
ИВТМ-7М3-Е термогигрометр портативный с одновременной индикацией показаний (OLED, micro-USB, Ethernet), шт | 29500 | Под заказ
ИВТМ-7М4 термогигрометр портативный с одновременной индикацией показаний (ЖКИ, micro-USB, радиоканал), шт | 20500 | Под заказ
ИВТМ-7М4-1 термогигрометр портативный с одновременной индикацией показаний в эргономичном корпусе (ЖКИ, USB, радиоканал), шт | 25000 | Под заказ
ИВТМ-7М4-Д-1 термогигрометр портативный с одновременной индикацией показаний, с каналом давления в эргономичном корпусе (ЖКИ, USB, радиоканал), шт | 29100 | Под заказ
ИВТМ-7М5-Д термогигрометр портативный с одновременной индикацией показаний, с каналом давления (ЖКИ, micro-USB), шт | 21800 | Под заказ
ИВТМ-7М6 термогигрометр портативный с одновременной индикацией показаний (ЖКИ, micro-USB, SD-карта памяти), шт | 19600 | Под заказ
ИВТМ-7М6-1 термогигрометр портативный с одновременной индикацией показаний в эргономичном корпусе (ЖКИ, mini-USB, SD-карта памяти), шт | 21400 | Под заказ
ИВТМ-7М6-Д термогигрометр портативный с одновременной индикацией показаний, с каналом давления (ЖКИ, micro-USB, SD-карта памяти), шт | 24000 | Под заказ
ИВТМ-7М6-Д-1 термогигрометр портативный с одновременной индикацией показаний, с каналом давления в эргономичном корпусе (ЖКИ, USB, SD-карта памяти), шт | 25500 | Под заказ
ИВТМ-7М7 термогигрометр портативный с одновременной индикацией показаний (ЖКИ, micro-USB, bluetooth), шт | 20500 | Под заказ
ИВТМ-7М7-1 термогигрометр портативный с одновременной индикацией показаний в эргономичном корпусе (ЖКИ, USB, bluetooth), шт | 24600 | Под заказ
ИВТМ-7М7-Д термогигрометр портативный с одновременной индикацией показаний, с каналом давления (ЖКИ, micro-USB, bluetooth), шт | 24900 | Под заказ
ИВТМ-7М7-Д-1 термогигрометр портативный с одновременной индикацией показаний, с каналом давления в эргономичном корпусе (ЖКИ, USB, bluetooth), шт | 28700 | Под заказ
ИВТМ-7Н-01-2В термогигрометр относительной влажности и температуры, шт | 12500 | Под заказ
ИВТМ-7Н-04-2В-1000 термогигрометр портативный относительной влажности и температуры, шт | 14290 | Под заказ
ИВТМ-7Н-04-2В-180 термогигрометр портативный относительной влажности и температуры, шт | 13730 | Под заказ
ИВТМ-7Н-04-2В-300 термогигрометр портативный относительной влажности и температуры, шт | 13730 | Под заказ
ИВТМ-7Н-04-2В-500 термогигрометр портативный относительной влажности и температуры, шт | 14180 | Под заказ
ИВТМ-7Н-04-3В-1000 термогигрометр портативный относительной влажности и температуры повышенной точности, шт | 19400 | Под заказ
ИВТМ-7Н-04-3В-180 термогигрометр портативный относительной влажности и температуры повышенной точности, шт | 18800 | Под заказ
ИВТМ-7Н-04-3В-300 термогигрометр портативный относительной влажности и температуры повышенной точности, шт | 18800 | Под заказ
ИВТМ-7Н-04-3В-500 термогигрометр портативный относительной влажности и температуры повышенной точности, шт | 19200 | Под заказ
ИВТМ-7Р-02 термогигрометр автономный регистрирующий без индикации показаний, шт | 17200 | Под заказ
ИВТМ-7Р-02-И термогигрометр автономный регистрирующий с ЖК-индикацией, шт | 18400 | Под заказ
ИВТМ-7Р-02-И-Д термогигрометр автономный регистрирующий с каналом атмосферного давления, ЖК-индикацией, шт | 22500 | Под заказ
ИВТМ-7Р-03-И термогигрометр автономный регистрирующий с ЖК-индикацией, шт | 19600 | Под заказ
ИВТМ-7Р-03-И-Д термогигрометр автономный регистрирующий с каналом атмосферного давления, ЖК-индикацией, шт | 23700 | Под заказ
ИПВТ-03-01-2В преобразователь измерительный, шт | 12950 | Под заказ
ИПВТ-03-01-3В преобразователь измерительный, шт | 18000 | Под заказ
ИПВТ-03-01-Д-2В преобразователь измерительный, шт | 18000 | Под заказ
ИПВТ-03-03-2В-01 преобразователь измерительный, шт | 18000 | Под заказ
ИПВТ-03-03-2В-М16 преобразователь измерительный, шт | 19100 | Под заказ
ИПВТ-03-03-2В-М8 преобразователь измерительный, шт | 19100 | Под заказ
ИПВТ-03-03-3В-01 преобразователь измерительный, шт | 23000 | Под заказ
ИПВТ-03-04-2В-1000 преобразователь измерительный, шт | 16200 | Под заказ
ИПВТ-03-04-2В-300 преобразователь измерительный, шт | 15600 | Под заказ
ИПВТ-03-04-2В-500 преобразователь измерительный, шт | 15700 | Под заказ
ИПВТ-03-04-2В-Б преобразователь измерительный, шт | 16100 | Под заказ
ИПВТ-03-04-3В-1000 преобразователь измерительный, шт | 21300 | Под заказ
ИПВТ-03-04-3В-500 преобразователь измерительный, шт | 20700 | Под заказ
ИПВТ-03-05-1В-П преобразователь измерительный, шт | 10610 | Под заказ
ИПВТ-03-06-2В-М16-40 преобразователь измерительный погружного типа, шт | 16700 | Под заказ
ИПВТ-03-06-2В-М20-300 преобразователь измерительный погружного типа, шт | 17000 | Под заказ
ИПВТ-03-06-2В-М20-40 преобразователь измерительный погружного типа, шт | 16700 | Под заказ
ИПВТ-03-06-3В-М20-300 преобразователь измерительный погружного типа, шт | 22000 | Под заказ
ИПВТ-03-09-2В преобразователь измерительный, шт | 18700 | Под заказ
ИПВТ-03-09-3В преобразователь измерительный, шт | 23700 | Под заказ
ИПВТ-03-11-2В преобразователь измерительный, исполнение Штык-нож, шт | 24700 | Под заказ
ИПВТ-03-14-2В-200 преобразователь измерительный в пылевлагозащищенном металлическом корпусе, IP54, шт | 16500 | Под заказ
ИПВТ-03-14-2В-200 преобразователь измерительный в пылевлагозащищенном пластиковом корпусе, IP54, шт | 15700 | Под заказ
ИПВТ-03-14-3В-500 преобразователь измерительный в пылевлагозащищенном металлическом корпусе, IP54, шт | 21700 | Под заказ
КИ-3 адаптер для термогигрометров ИВА-6А, ИВА-6Н, шт | 5510 | Под заказ
Кронштейн для крепления на стену портативных моделей в металлическом корпусе (ИВТМ-7М2, ИВТМ-7М3, ИВГ, МАГ, ТГС, ТТМ, ПКГ, ПКУ), шт | 1200 | Под заказ
КУ-1 кабель удлинительный для термогигрометра ИВА-6Н, шт | 1530 | Под заказ
КУ-2 кабель удлинительный для термогигрометров ИВА-6А, ИВА-6Н, шт | 1140 | Под заказ
МАВ-ТС100 модуль аналогового ввода сигнала термопреобразователя сопротивления, шт | 11100 | Под заказ
МАВ-ТТ20 преобразователь измерительный для гигрометров, шт | 11100 | Под заказ
Мерадат-М38//DC(0/20)//ТС//1В//4Р//1Т//485//8Gb//F измеритель влажности универсальный, шт | 49200 | Под заказ
Мерадат-М38//DC(0/20)//ТС//1В//4С//1Т//485//8Gb//F измеритель влажности универсальный, шт | 51300 | Под заказ
ПИ-1C преобразователь интерфейса USB/RS485, шт | 11100 | Под заказ
ТКА-ПКМ-20 термогигрометр портативный, шт | 16750 | Под заказ
ТКА-ПКМ-23 термогигрометр портативный, с выходом на ПК, шт | 39700 | Под заказ
ТКА-ПКМ-24 термогигрометр с расчетом ТНС-индекса, шт | 47050 | Под заказ
ТКА-ПКМ-41 термогигрометр/люксметр/яркомер, шт | 41850 | Под заказ
ТКА-ПКМ-42 термогигрометр/люксметр/УФ-радиометр, шт | 57550 | Под заказ
ТКА-ПКМ-43 термогигрометр/люксметр, шт | 34500 | Под заказ
ТКА-ПКМ-60 термогигрометр/анемометр, шт | 54350 | Под заказ
ТКА-ПКМ-61 термогигрометр/анемометр/люксметр/яркомер, шт | 70000 | Под заказ
ТКА-ПКМ-62 термогигрометр/анемометр/люксметр/УФ-радиометр, шт | 83250 | Под заказ
ТКА-ПКМ-63 термогигрометр/анемометр/люксметр, шт | 69000 | Под заказ
ТКА-ПКМ-65 термогигрометр/анемометр/люксметр/яркомер/УФ-радиометр, шт | 97850 | Под заказ
УА-1 устройство аспирации для гигрометров типа ВИТ, шт | 5600 | В НАЛИЧИИ
УА-1\\Блок питания к устройству аспирации УА-1, шт | 3100 | В НАЛИЧИИ
УА-2 устройство аспирации для гигрометров типа ВИТ, шт | 5800 | Под заказ
Чехол упаковочный стандартный для портативных приборов, шт | 1200 | Под заказ
Время и частота,
Диагностика приборов времени,
АЛИОТ прибор для проверки кварцевых часов и батареек, шт | 4600 | Под заказ
М микрофон внешний для прибора проверки механических часов ППЧ-2007М, ППЧ-2007МН, шт | 12800 | Под заказ
МП микрофон внешний для прибора проверки механических часов ППЧ-2007М, ППЧ-2007МН, шт | 8800 | Под заказ
МП-04 микрофон внешний для прибора проверки механических часов ППЧ-2007М, ППЧ-2007МН, шт | 6200 | Под заказ
ППЧ-2007М прибор для проверки и настройки механических часов со встроенным микрофоном, шт | 25900 | Под заказ
ППЧ-2007МН прибор для проверки и настройки механических часов без встроенного микрофона, шт | 21400 | Под заказ
ППЧ-2010К-2 прибор для проверки и настройки наручных кварцевых часов, шт | 19600 | Под заказ
ФК футляр кожаный для прибора проверки механических часов ППЧ-2007М, ППЧ-2007МН, шт | 3400 | Под заказ
Приборы подачи школьных звонков,
Звонок-5М устройство автоматической подачи звонков, шт | 10400 | В НАЛИЧИИ
Реле времени,
ПИК-2 реле времени универсальное программируемое, шт | 5500 | Под заказ
ПИК-2П реле времени универсальное программируемое, шт | 5800 | Под заказ
ПИК-2Т реле времени универсальное программируемое, шт | 5600 | Под заказ
ПИК-2ТК реле времени универсальное программируемое, шт | 6100 | Под заказ
ПРВП-2 реле времени программируемое (без внешнего носителя информации ВП-1), шт | 6700 | Под заказ
ПРВП-2\\ВП-1 носитель информации внешний для реле времени ПРВП-2, шт | 1600 | Под заказ
РАСТР-2 реле времени астрономическое, шт | 6600 | Под заказ
РАСТР-2В реле времени астрономическое, шт | 8100 | Под заказ
РВВ-1 реле времени универсальное, шт | 4100 | Под заказ
РВВ-1В реле времени универсальное, шт | 4500 | Под заказ
РВВ-1ВК реле времени, шт | 4500 | Под заказ
РВВ-1К реле времени универсальное, шт | 4100 | Под заказ
РВПГ-2 реле времени программируемое, шт | 6500 | Под заказ
СПРВ-1 реле времени программируемое суточное, шт | 4600 | Под заказ
ТПК-1 реле времени программируемое, шт | 5000 | Под заказ
ТПК-1К реле времени программируемое, шт | 5000 | Под заказ
ТПК-2 реле времени программируемое, шт | 5500 | Под заказ
ТПК-2К реле времени программируемое, шт | 5500 | Под заказ
ТПК-3КА реле времени программируемое, шт | 6500 | Под заказ
ТПК-4К реле времени программируемое, шт | 6300 | Под заказ
ТПК-6К реле времени программируемое, шт | 8300 | Под заказ
ТПУ-1КА реле времени универсальное программируемое, шт | 5100 | Под заказ
ТПУ-2 реле времени универсальное программируемое, шт | 4800 | Под заказ
Секундомеры,
VA-SW01 секундомер электронный (с поверкой), шт | 1850 | Под заказ
VA-SW02 секундомер электронный (с поверкой), шт | 1600 | Под заказ
Интеграл-С-01 секундомер электронный (первичная поверка РБ), шт | 4625 | Под заказ
Интеграл-С-02 секундомер электронный (первичная поверка РБ), шт | 4625 | В НАЛИЧИИ
Интеграл-ЧС-01 часы-секундомер электронный (черный), шт | 1750 | В НАЛИЧИИ
СОПпр-1в-3-000 секундомер механический без противоударной защиты баланса, шт | 20900 | Под заказ
СОПпр-2а-2-010 секундомер механический с противоударной защитой баланса, шт | 24500 | В НАЛИЧИИ
СОПпр-2а-3-000 секундомер механический без противоударной защиты баланса, шт | 20900 | В НАЛИЧИИ
СОСпр-2б-2-000 секундомер механический без противоударной защиты баланса, шт | 24100 | В НАЛИЧИИ
СОСпр-2б-2-010 секундомер механический с противоударной защитой баланса, шт | 27600 | В НАЛИЧИИ
Счет-1М секундомер электронный (без поверки), шт | 22400 | Под заказ
Счет-1М секундомер электронный (с поверкой), шт | 25400 | Под заказ
Счет-2 секундомер электронный (с поверкой), шт | 27800 | Под заказ
Счетчики времени наработки, моточасов,
СВН-1-1 счетчик времени наработки 6-40В DC (Крос), шт | 2150 | В НАЛИЧИИ
СВН-1-1 счетчик времени наработки 7-34В DC (АСКБ), шт | 3500 | В НАЛИЧИИ
СВН-1-220 счетчик времени наработки 220В AC (АСКБ), шт | 3500 | В НАЛИЧИИ
СВН-1-220 счетчик времени наработки 220В AC (Крос), шт | 2150 | Под заказ
СВН-1-380 счетчик времени наработки 380В AC (Крос), шт | 2650 | В НАЛИЧИИ
СВН-1М-1 счетчик времени наработки 6-40В DC (Крос), шт | 2350 | В НАЛИЧИИ
СВН-1М-220 счетчик времени наработки 220В AC (Крос), шт | 2350 | В НАЛИЧИИ
СВН-2-01 счетчик времени наработки электромеханический (=12В), шт | 1830 | В НАЛИЧИИ
СВН-2-01-3.1 счетчик времени наработки цифровой 10-36В DC, шт | 2250 | В НАЛИЧИИ
СВН-2-02 счетчик времени наработки электромеханический (=27В), шт | 1830 | В НАЛИЧИИ
СВН-2-02-3.1 счетчик времени наработки цифровой 10-36В DC, шт | 2600 | Под заказ
СВН-2-05 счетчик времени наработки электромеханический (~220В), шт | 1830 | В НАЛИЧИИ
СВН-2-1 счетчик времени наработки 7-34В DC (АСКБ), шт | 3200 | Под заказ
СВН-2-220 счетчик времени наработки 220В AC (АСКБ), шт | 3000 | В НАЛИЧИИ
СВН-2-3.1 счетчик времени наработки цифровой 10-36В DC, шт | 2250 | Под заказ
СМ-1 счетчик времени наработки, шт | 1750 | В НАЛИЧИИ
СМ-1 счетчик времени наработки (IP65), шт | 1901.7 | Под заказ
СМ-1 счетчик времени наработки в корпусе на DIN-рейку, шт | 1795.08 | В НАЛИЧИИ
СМ-1-АС счетчик времени наработки с автозапуском и сбросом, шт | 1750 | В НАЛИЧИИ
СМ-1-Р счетчик времени наработки для рециркуляторов, шт | 1750 | Под заказ
УК34.2 счетчик моточасов-вольтметр, шт | 3600 | Под заказ
Табло информационные,
Промышленные табло,
Т44-(вх.сигнал, диапазон измерения, цвет индикации) табло цифровое информационное, шт | 36000 | Под заказ
Т54-(вх.сигнал, диапазон измерения, цвет индикации) табло цифровое информационное, шт | 39200 | Под заказ
Т74-(вх.сигнал, диапазон измерения, цвет индикации) табло цифровое информационное, шт | 56000 | Под заказ
Таймеры,
РВ-1-60Н таймер настольный механический, шт | 4900 | Под заказ
РТ-30-1-07 реле-таймер, шт | 5600 | Под заказ
ТЛ-301 таймер лабораторный, шт | 975 | В НАЛИЧИИ
УМПТ(Р)-Д1-Р таймер освещения двухканальный с часами реального времени, в корпусе на DIN-рейку, шт | 3245.9 | Под заказ
УМПТ(Р)-Н1-Р таймер освещения двухканальный с часами реального времени, шт | 3245.9 | Под заказ
УМТ1-Н1-Р таймер электронный одноканальный, шт | 4901.7 | Под заказ
УМТ1-Щ2-Р таймер электронный одноканальный, шт | 4901.7 | Под заказ
УМТ2-Н1-Р таймер электронный двухканальный, шт | 5450.9 | Под заказ
УМТ2-Щ2-Р таймер электронный двухканальный, шт | 5450.9 | Под заказ
Часы,
Часовые механизмы,
ЧМ-1В механизм часовой для вторичных часов диаметром до 0,8 м (закрытый циферблат, управление от ЧС-1-02, ЧС-1-02-2), шт | 27600 | Под заказ
ЧМ-1С механизм часовой для вторичных часов диаметром до 0,8 м (закрытый циферблат, управление от ЧС-1-02, ЧС-1-02-2), шт | 23000 | Под заказ
ЧМ-2 механизм часовой для вторичных часов диаметром до 1,8 м (открытый циферблат, управление ЧС-1-02К, ЧС-1-02-2К), шт | 49000 | Под заказ
ЧМ-3 механизм часовой для вторичных часов диаметром до 2,5 м (открытый циферблат, управление от ЧС-1-02К, ЧС-1-02-2К), шт | 77200 | Под заказ
ЧМ-4 механизм часовой для вторичных часов диаметром до 5 м (открытый циферблат, управление от ЧС-1-02К, ЧС-1-02-2К), шт | 155800 | Под заказ
Часы автономные стрелочные,
5-ЧМ-М3 часы механические судовые, циферблат "арабские цифры", корпус "антик серебро", шт | 46200 | Под заказ
5-ЧМ-М3 часы механические судовые, циферблат "арабские цифры", корпус "серая шагрень", шт | 46200 | Под заказ
5-ЧМ-М3 часы механические судовые, циферблат "арабские цифры", корпус "серый глянец", шт | 41650 | В НАЛИЧИИ
5-ЧМ-М3 часы механические судовые, циферблат "офицеры России", корпус "актик серебро", шт | 46200 | Под заказ
5-ЧМ-М3 часы механические судовые, циферблат "подводная лодка", корпус "антик серебро" , шт | 46200 | Под заказ
5-ЧМ-М3 часы механические судовые, циферблат "подводная лодка", корпус "антик-серебро" с диском основания, арабские цифры, шт | 51900 | Под заказ
5-ЧМ-М3 часы механические судовые, циферблат "подводная лодка", корпус "серая шагрень", шт | 46200 | Под заказ
5-ЧМ-М3 часы механические судовые, циферблат "подводная лодка", корпус "серая шагрень" с диском основания, шт | 51900 | Под заказ
5-ЧМ-М3 часы механические судовые, циферблат "римские цифры", корпус "антик серебро", шт | 46200 | Под заказ
5-ЧМ-М3 часы механические судовые, циферблат "сектор молчания", корпус "антик серебро" , шт | 46200 | Под заказ
5-ЧМ-М3 часы механические судовые, циферблат "сектор молчания", корпус "серая шагрень", шт | 46200 | Под заказ
5-ЧМ-М3-А часы механические судовые антимагнитные, циферблат "сектор молчания", корпус "антик серебро", шт | 50500 | Под заказ
Часы автономные цифровые,
Импульс-408-B часы электронные офисные (синяя индикация), шт | 7300 | Под заказ
Импульс-408-G часы электронные офисные (зеленая индикация), шт | 6900 | Под заказ
Импульс-408-HMS-G часы электронные офисные (зеленая индикация), шт | 9300 | Под заказ
Импульс-408-HMS-R часы электронные офисные (красная индикация), шт | 8700 | Под заказ
Импульс-408-HMS-T-EG2 часы-термометр электронные уличные (зеленая индикация), шт | 11600 | Под заказ
Импульс-408-HMS-T-ER2 часы-термометр электронные уличные (красная индикация), шт | 10800 | Под заказ
Импульс-408-R часы электронные офисные (красная индикация), шт | 6600 | Под заказ
Импульс-408-T-EG2 часы-термометр электронные уличные (зеленая индикация), шт | 9100 | Под заказ
Импульс-408-T-ER2 часы-термометр электронные уличные (красная индикация), шт | 8600 | Под заказ
Импульс-408-TPW-R часы электронные офисные с датчиками температуры, давления, влажности воздуха (красная индикация), шт | 11200 | Под заказ
Импульс-408-TPW-W часы электронные офисные с датчиками температуры, давления, влажности воздуха (белая индикация), шт | 11900 | Под заказ
Импульс-408-TW-G часы электронные офисные с датчиками температуры, влажности воздуха (зеленая индикация), шт | 10400 | Под заказ
Импульс-408-W часы электронные офисные (белая индикация), шт | 7200 | Под заказ
Импульс-410-B часы электронные офисные (синяя индикация), шт | 7700 | Под заказ
Импульс-410-G часы электронные офисные (зеленая индикация), шт | 7500 | Под заказ
Импульс-410-HMS-B часы электронные офисные (синяя индикация), шт | 10400 | Под заказ
Импульс-410-HMS-G часы электронные офисные (зеленая индикация), шт | 10100 | Под заказ
Импульс-410-HMS-R часы электронные офисные (красная индикация), шт | 9500 | Под заказ
Импульс-410-HMS-T-EG2 часы-термометр электронные уличные (зеленая индикация), шт | 12600 | Под заказ
Импульс-410-HMS-T-ER2 часы-термометр электронные уличные (красная индикация), шт | 11700 | Под заказ
Импульс-410-HMS-T-R часы электронные офисные с датчиком температуры (красная индикация), шт | 10600 | Под заказ
Импульс-410-HMS-T-TMR-RNG1-ER2 часы-термометр электронные уличные с таймером, внешней сиреной (красная индикация), шт | 17900 | Под заказ
Импульс-410-HMS-TMR-R часы электронные офисные с таймером (красная индикация), шт | 11400 | Под заказ
Импульс-410-HMS-Y часы электронные офисные (желтая индикация), шт | 9800 | Под заказ
Импульс-410-R часы электронные офисные (красная индикация), шт | 7000 | Под заказ
Импульс-410-T-EG2 часы-термометр электронные уличные (зеленая индикация), шт | 9800 | Под заказ
Импульс-410-T-ER2 часы-термометр электронные уличные (красная индикация), шт | 9100 | Под заказ
Импульс-410-T-G часы электронные офисные с датчиком температуры (зеленая индикация), шт | 8700 | Под заказ
Импульс-410-T-R часы электронные офисные с датчиком температуры (красная индикация), шт | 8200 | Под заказ
Импульс-410-T-W-ER2 часы электронные уличные с датчиком температуры и влажности воздуха (красная индикация), шт | 11500 | Под заказ
Импульс-410-TMR-R часы электронные офисные с таймером (красная индикация), шт | 9000 | Под заказ
Импульс-410-TPW-G часы электронные офисные с датчиком температуры, давления, влажности (зеленая индикация), шт | 12200 | Под заказ
Импульс-410-TW-G часы электронные офисные с датчиком температуры и влажности воздуха (зеленая индикация), шт | 11000 | Под заказ
Импульс-410-TW-R часы электронные офисные с датчиком температуры и влажности воздуха (красная индикация), шт | 10500 | Под заказ
Импульс-410-TW-Y часы электронные офисные с датчиком температуры и влажности воздуха (желтая индикация), шт | 10900 | Под заказ
Импульс-410-W часы электронные офисные (белая индикация), шт | 7700 | Под заказ
Импульс-410-Y часы электронные офисные (желтая индикация), шт | 7400 | Под заказ
Импульс-4100-T-GPSIN-EB2 часы-термометр электронные уличные (синяя индикация), шт | 136500 | Под заказ
Импульс-4100-T-GPSIN-ER2 часы-термометр электронные уличные (красная индикация), шт | 129800 | Под заказ
Импульс-4100-T-GPSIN-P-W-ER2 часы-термометр электронные уличные, датчики давления, влажности (красная индикация), шт | 133300 | Под заказ
Импульс-413-B часы электронные офисные (синяя индикация), шт | 9800 | Под заказ
Импульс-413-G часы электронные офисные (зеленая индикация), шт | 9500 | Под заказ
Импульс-413-HMS-G часы электронные офисные (зеленая индикация), шт | 12200 | Под заказ
Импульс-413-HMS-R часы электронные офисные (красная индикация), шт | 11600 | Под заказ
Импульс-413-HMS-T-EB2 часы-термометр электронные уличные (синяя индикация), шт | 15100 | Под заказ
Импульс-413-HMS-T-EG2 часы-термометр электронные уличные (зеленая индикация), шт | 15100 | Под заказ
Импульс-413-HMS-T-ER2 часы-термометр электронные уличные (красная индикация), шт | 14000 | Под заказ
Импульс-413-HMS-T-EW2 часы-термометр электронные уличные (белая индикация), шт | 14900 | Под заказ
Импульс-413-HMS-T-EY2 часы-термометр электронные уличные (желтая индикация), шт | 14500 | Под заказ
Импульс-413-HMS-Y часы электронные офисные (желтая индикация), шт | 11900 | Под заказ
Импульс-413-R часы электронные офисные (красная индикация), шт | 8800 | Под заказ
Импульс-413-T-B часы электронные офисные с датчиком температуры (синяя индикация), шт | 10900 | Под заказ
Импульс-413-T-EB2 часы-термометр электронные уличные (синяя индикация), шт | 12100 | Под заказ
Импульс-413-T-EG2 часы-термометр электронные уличные (зеленая индикация), шт | 11900 | Под заказ
Импульс-413-T-ER2 часы-термометр электронные уличные (красная индикация), шт | 11100 | Под заказ
Импульс-413-T-EW2 часы-термометр электронные уличные (белая индикация), шт | 11900 | Под заказ
Импульс-413-T-G часы электронные офисные с датчиком температуры (зеленая индикация), шт | 10600 | Под заказ
Импульс-413-T-P-W часы электронные офисные с датчиком температуры и давления (белая индикация), шт | 11900 | Под заказ
Импульс-413-T-P-W-GPS232-ER2 часы-термометр электронные уличные (красная индикация), шт | 20400 | Под заказ
Импульс-413-T-P-W-Rd-G часы электронные офисные с датчиками температуры, давления, влажности, радиации (зеленая индикация), шт | 23800 | Под заказ
Импульс-413-T-R часы электронные офисные с датчиком температуры (красная индикация), шт | 10000 | Под заказ
Импульс-413-T-W-ER2 часы электронные уличные с влажности (красная индикация), шт | 13400 | Под заказ
Импульс-413-T-W-R часы электронные офисные с датчиком температуры и влажности (красная индикация), шт | 12300 | Под заказ
Импульс-413-T-Y часы электронные офисные с датчиком температуры (желтая индикация), шт | 10300 | Под заказ
Импульс-413-W часы электронные офисные (белая индикация), шт | 9600 | Под заказ
Импульс-415-2Х-G часы электронные офисные двусторонние (зеленая индикация), шт | 19100 | Под заказ
Импульс-415-B часы электронные офисные (синяя индикация), шт | 10800 | Под заказ
Импульс-415-G часы электронные офисные (зеленая индикация), шт | 10300 | Под заказ
Импульс-415-HMS-B часы электронные офисные (синяя индикация), шт | 14000 | Под заказ
Импульс-415-HMS-ETN-NTP-APoE-R часы электронные офисные (красная индикация), шт | 17000 | Под заказ
Импульс-415-HMS-G часы электронные офисные (зеленая индикация), шт | 13700 | Под заказ
Импульс-415-HMS-R часы электронные офисные (красная индикация), шт | 13500 | Под заказ
Импульс-415-HMS-T-ER2 часы-термометр электронные уличные (красная индикация), шт | 16100 | Под заказ
Импульс-415-HMS-TW-R часы электронные офисные (красная индикация), шт | 17000 | Под заказ
Импульс-415-MS-GPS232-G часы электронные офисные (зеленая индикация), приемник GPS/GLONASS внешний, провод 15м, шт | 20000 | Под заказ
Импульс-415-MS-GPS232-R часы электронные офисные (красная индикация), приемник GPS/GLONASS внешний, провод 15м, шт | 19400 | Под заказ
Импульс-415-R часы электронные офисные (красная индикация), шт | 9700 | Под заказ
Импульс-415-RSP-RNG1-G часы электронные офисные с расписанием звонков и внешней сиреной (зеленая индикация), шт | 16500 | Под заказ
Импульс-415-T-2Х-R часы электронные офисные двусторонние с датчиком температуры (красная индикация), шт | 19100 | Под заказ
Импульс-415-T-EB2 часы-термометр электронные уличные (синяя индикация), шт | 13100 | Под заказ
Импульс-415-T-EG2 часы-термометр электронные уличные (зеленая индикация), шт | 13000 | Под заказ
Импульс-415-T-ER2 часы-термометр электронные уличные (красная индикация), шт | 12100 | Под заказ
Импульс-415-T-G часы электронные офисные с датчиком температуры (зеленая индикация), шт | 11500 | Под заказ
Импульс-415-T-P-EB2 часы-термометр электронные уличные с датчиком атмосферного давления (синяя индикация), шт | 14300 | Под заказ
Импульс-415-T-P-EG2 часы-термометр электронные уличные с датчиком атмосферного давления (зеленые), шт | 14100 | Под заказ
Импульс-415-T-R часы электронные офисные с датчиком температуры (красная индикация), шт | 10900 | Под заказ
Импульс-415-W часы электронные офисные (белая индикация), шт | 10500 | Под заказ
Импульс-415-WIFI-NTP-R часы электронные офисные (красная индикация), шт | 13600 | Под заказ
Импульс-4160N-GPSIN-T-ER2 часы-термометр электронные уличные (красная индикация), шт | 246300 | Под заказ
Импульс-418-G часы электронные офисные (зеленая индикация), шт | 11700 | Под заказ
Импульс-418-HMS-R часы электронные офисные (красная индикация), шт | 15400 | Под заказ
Импульс-418-HMS-W часы электронные офисные (белая индикация), шт | 15800 | Под заказ
Импульс-418-R часы электронные офисные (красная индикация), шт | 11000 | Под заказ
Импульс-418-T-2X-EG2 часы-термометр электронные уличные двусторонние (зеленая индикация), шт | 26700 | Под заказ
Импульс-418-T-EG2 часы-термометр электронные уличные (зеленая индикация), шт | 14400 | Под заказ
Импульс-418-T-ER2 часы-термометр электронные уличные (красная индикация), шт | 13600 | Под заказ
Импульс-418-T-P-ER2 часы-термометр электронные уличные с датчиком давления (красная индикация), шт | 14700 | Под заказ
Импульс-418-W часы электронные офисные (белая индикация), шт | 11800 | Под заказ
Импульс-4200N-T-GPSIN-EW2 часы-термометр электронные уличные (белая индикация), шт | 365900 | Под заказ
Импульс-421-2Х-B часы электронные офисные двусторонние (синяя индикация), шт | 24900 | Под заказ
Импульс-421-2Х-R часы электронные офисные двусторонние (красная индикация), шт | 23900 | Под заказ
Импульс-421-B часы электронные офисные (синяя индикация), шт | 13500 | Под заказ
Импульс-421-G часы электронные офисные (зеленая индикация), шт | 13100 | Под заказ
Импульс-421-HMS-G часы электронные офисные (зеленая индикация), шт | 17800 | Под заказ
Импульс-421-HMS-R часы электронные офисные (красная индикация), шт | 17500 | Под заказ
Импульс-421-HMS-T-EB2 часы-термометр электронные уличные (синяя индикация), шт | 21400 | Под заказ
Импульс-421-HMS-T-EG2 часы-термометр электронные уличные (зеленая индикация), шт | 21200 | Под заказ
Импульс-421-HMS-T-ER2 часы-термометр электронные уличные (красная индикация), шт | 20700 | Под заказ
Импульс-421-HMS-T-G часы электронные офисные с датчиком температуры (зеленая индикация), шт | 18900 | Под заказ
Импульс-421-HMS-T-R часы электронные офисные с датчиком температуры (красная индикация), шт | 18700 | Под заказ
Импульс-421-HMS-TW-G часы электронные офисные с датчиком температуры, влажности (зеленая индикация), шт | 21300 | Под заказ
Импульс-421-R часы электронные офисные (красная индикация), шт | 13000 | Под заказ
Импульс-421-T-EB2 часы-термометр электронные уличные (синяя индикация), шт | 16100 | Под заказ
Импульс-421-T-EG2 часы-термометр электронные уличные (зеленая индикация), шт | 16000 | Под заказ
Импульс-421-T-ER2 часы-термометр электронные уличные (красная индикация), шт | 15600 | Под заказ
Импульс-421-T-EW2 часы-термометр электронные уличные (белая индикация), шт | 15800 | Под заказ
Импульс-421-T-EY2 часы-термометр электронные уличные (желтая индикация), шт | 16000 | Под заказ
Импульс-421-T-GPS232-ER2 часы-термометр электронные уличные с GPS/Глонасс-синхронизацией (красные), шт | 21400 | Под заказ
Импульс-421-T-P-ER2 часы-термометр электронные уличные с датчиком давления (красная индикация), шт | 16800 | Под заказ
Импульс-421-T-P-GPS232-ER2 часы-термометр электронные уличные с датчиком давления и GPS/Глонасс-синхронизацией (красная индикация), шт | 22600 | Под заказ
Импульс-421-T-P-W-R часы электронные офисные с датчиками температуры, атм. давления и влажности (красная индикация), шт | 17600 | Под заказ
Импульс-421-T-R часы-термометр электронные офисные с датчиком температуры (красная индикация), шт | 14100 | Под заказ
Импульс-421-T-Rd-G часы электронные офисные с датчиками температуры, радиации (зеленая индикация), шт | 24000 | Под заказ
Импульс-421-T-W-R часы электронные офисные с датчиками температуры и влажности воздуха (красная индикация), шт | 16500 | Под заказ
Импульс-421-TMR-G часы электронные офисные с таймером (зеленая индикация), шт | 15100 | Под заказ
Импульс-421-W часы электронные офисные (белая индикация), шт | 13200 | Под заказ
Импульс-424-2Х-R часы электронные офисные двусторонние (красная индикация), шт | 27700 | Под заказ
Импульс-424-G часы электронные офисные (зеленая индикация), шт | 15200 | Под заказ
Импульс-424-HMS-G часы электронный офисные (зеленая индикация), шт | 20900 | Под заказ
Импульс-424-R часы электронные офисные (красная индикация), шт | 15000 | Под заказ
Импульс-424-Rd-R часы электронные офисные с датчиком радиации (красная индикация), шт | 24700 | Под заказ
Импульс-424-T-2Х-ER2 часы-термометр электронные уличные двусторонние (красная индикация), шт | 33200 | Под заказ
Импульс-424-T-EB2 часы-термометр электронные уличные (синяя индикация), шт | 18600 | Под заказ
Импульс-424-T-EG2 часы-термометр электронные уличные (зеленая индикация), шт | 18400 | Под заказ
Импульс-424-T-ER2 часы-термометр электронные уличные (красная индикация), шт | 17900 | Под заказ
Импульс-424-T-EW2 часы-термометр электронные уличные (белая индикация), шт | 18200 | Под заказ
Импульс-424-T-EY2 часы-термометр электронные уличные (желтая индикация), шт | 18400 | Под заказ
Импульс-424-T-P-ER2 часы-термометр электронные уличные с датчиком давления (красная индикация), шт | 19100 | Под заказ
Импульс-424-T-R часы электронные офисные с датчиком температуры (красная индикация), шт | 16100 | Под заказ
Импульс-424-T-W-ER2 часы-термометр электронные уличные с датчиком влажности (красная индикация), шт | 20300 | Под заказ
Импульс-427-2X-G часы электронные офисные двухсторонние (зеленая индикация), шт | 32000 | Под заказ
Импульс-427-ETN-NTP-R часы электронные вторичные офисные (красная индикация), шт | 19000 | Под заказ
Импульс-427-G часы электронные офисные (зеленая индикация), шт | 17300 | Под заказ
Импульс-427-HMS-R часы электронные офисные (красная индикация), шт | 24100 | Под заказ
Импульс-427-HMS-RTW-R часы электронные офисные с радиодатчиком температуры и влажности воздуха (красная индикация), шт | 31500 | Под заказ
Импульс-427-HMS-T-ER2 часы-термометр электронные уличные (красная индикация), шт | 28000 | Под заказ
Импульс-427-HMS-T-P-W-Rd-ER2 часы-термометр электронные уличные с датчиками давления, влажности, радиационного фона (красная индикация), шт | 41200 | Под заказ
Импульс-427-R часы электронные офисные (красная индикация), шт | 17100 | Под заказ
Импульс-427-RSP-RNG1-R часы электронные офисные с расписанием звонков и внешней сиреной (красная индикация), шт | 23300 | Под заказ
Импульс-427-T-EG2 часы-термометр электронные уличные (зеленая индикация), шт | 20700 | Под заказ
Импульс-427-T-ER2 часы-термометр электронные уличные (красная индикация), шт | 20200 | Под заказ
Импульс-427-T-ETN-NTP-EG2 часы-термометр электронные уличные (зеленая индикация), шт | 24600 | Под заказ
Импульс-427-T-EW2 часы-термометр электронные уличные (белая индикация), шт | 20500 | Под заказ
Импульс-427-T-P-ER2 часы-термометр электронные уличные с датчиком давления (красная индикация), шт | 21400 | Под заказ
Импульс-427-T-R часы электронные офисные с датчиком температуры воздуха (красная индикация), шт | 18200 | Под заказ
Импульс-427-W часы электронные офисные (белая индикация), шт | 17300 | Под заказ
Импульс-427-Y часы электронные офисные (желтая индикация), шт | 17500 | Под заказ
Импульс-431-G часы электронные офисные (зеленая индикация), шт | 20000 | Под заказ
Импульс-431-HMS-R часы электронные офисные (красная индикация), шт | 27800 | Под заказ
Импульс-431-HMS-T-B часы электронные офисные (синяя индикация), шт | 30100 | Под заказ
Импульс-431-HMS-T-EB2 часы-термометр электронные уличные (синяя индикация), шт | 33200 | Под заказ
Импульс-431-HMS-T-ER2 часы-термометр электронные уличные (красная индикация), шт | 32100 | Под заказ
Импульс-431-HMS-T-R часы электронные офисные с датчиком температуры (красная индикация), шт | 29000 | Под заказ
Импульс-431-R часы электронные офисные (красная индикация), шт | 19800 | Под заказ
Импульс-431-T-2Х-B часы электронные офисные двусторонние, с датчиком температуры (синяя индикация), шт | 39200 | Под заказ
Импульс-431-T-2Х-EB2 часы электронные уличные двусторонние (синяя индикация), шт | 44400 | Под заказ
Импульс-431-T-EB2 часы-термометр электронные уличные (синяя индикация), шт | 24000 | Под заказ
Импульс-431-T-EG2 часы-термометр электронные уличные (зеленая индикация), шт | 23700 | Под заказ
Импульс-431-T-ER2 часы-термометр электронные уличные (красная индикация), шт | 23100 | Под заказ
Импульс-431-T-R часы электронные офисные с датчиком температуры воздуха (красная индикация), шт | 21000 | Под заказ
Импульс-431-TW-R часы электронные офисные с датчиками температуры и влажности воздуха (красная индикация), шт | 23300 | Под заказ
Импульс-435-G часы электронные офисные (зеленая индикация), шт | 24000 | Под заказ
Импульс-435-HMS-RSP-RNG1-G часы электронные офисные (зеленая индикация), шт | 40500 | Под заказ
Импульс-435-HMS-W часы электронные офисные (белая индикация), шт | 34100 | Под заказ
Импульс-435-R часы электронные офисные (красная индикация), шт | 23700 | Под заказ
Импульс-435-T-2Х-ER2 часы-термометр электронные уличные, двухстороннее исполнение (красная индикация), шт | 49800 | Под заказ
Импульс-435-T-EG2 часы-термометр электронные уличные (зеленая индикация), шт | 27500 | Под заказ
Импульс-435-T-ER2 часы-термометр электронные уличные (красная индикация), шт | 26900 | Под заказ
Импульс-435-T-G часы электронные офисные с датчиком температуры (зеленая индикация), шт | 25200 | Под заказ
Импульс-435-T-P-ER2 часы-термометр электронные уличные с датчиком давления (красная индикация), шт | 28100 | Под заказ
Импульс-435-T-R часы электронные офисные с датчиком температуры (красная индикация), шт | 24800 | Под заказ
Импульс-442-HMS-T-EG2 часы-термометр электронные уличные (зеленая индикация), шт | 48700 | Под заказ
Импульс-442-HMS-T-ER2 часы-термометр электронные уличные (красная индикация), шт | 47800 | Под заказ
Импульс-442-T-EB2 часы-термометр электронные уличные (синяя индикация), шт | 34600 | Под заказ
Импульс-450-G часы электронные офисные (зеленая индикация), шт | 38000 | Под заказ
Импульс-450-HMS-T-EB2 часы-термометр электронные уличные (синяя индикация), шт | 63500 | Под заказ
Импульс-450-HMS-T-ER2 часы-термометр электронные уличные (красная индикация), шт | 61600 | Под заказ
Импульс-450-HMS-T-P-ER2 часы-термометр электронные уличные с датчиком давления (красная индикация), шт | 62800 | Под заказ
Импульс-450-R часы электронные офисные (красная индикация), шт | 37500 | Под заказ
Импульс-450-T-2Х-ER2 часы-термометр электронные уличные двусторонние (красная индикация), шт | 77200 | Под заказ
Импульс-450-T-EB2 часы-термометр электронные уличные (синяя индикация), шт | 43000 | Под заказ
Импульс-450-T-EG2 часы-термометр электронные уличные (зеленая индикация), шт | 42400 | Под заказ
Импульс-450-T-ER2 часы-термометр электронные уличные (красная индикация), шт | 41700 | Под заказ
Импульс-450-T-EW2 часы-термометр электронные уличные (белая индикация), шт | 42000 | Под заказ
Импульс-450-T-EY2 часы-термометр электронные уличные (желтая индикация), шт | 42500 | Под заказ
Импульс-450-T-P-ER2 часы-термометр электронные уличные с датчиком давления (красная индикация), шт | 42900 | Под заказ
Импульс-450-T-P-W-Rd-ER2 часы электронные уличные (красная индикация), шт | 54900 | Под заказ
Импульс-450-W часы электронные офисные (белая индикация), шт | 37800 | Под заказ
Импульс-470-T-GPSIN-EB2 часы-термометр электронные уличные (синяя индикация), шт | 85200 | Под заказ
Импульс-470-T-GPSIN-EG2 часы-термометр электронные уличные (зеленая индикация), шт | 84200 | Под заказ
Импульс-470-T-GPSIN-ER2 часы-термометр электронные уличные (красная индикация), шт | 82400 | Под заказ
Импульс-470-T-GPSIN-Rd-ER2 часы-термометр электронные уличные с датчиком радиации (красная индикация), шт | 92200 | Под заказ
Импульс-NOVA-075-G часы электронные офисные (зеленая индикация), шт | 7390 | Под заказ
Импульс-NOVA-075-HMS-G часы электронные офисные (зеленая индикация), шт | 9800 | Под заказ
Импульс-NOVA-075-HMS-R часы электронные офисные (красная индикация), шт | 9720 | Под заказ
Импульс-NOVA-075-R часы электронные офисные (красная индикация), шт | 7310 | Под заказ
Импульс-NOVA-100-2Х-R часы электронные офисные двусторонние (красная индикация), шт | 15400 | Под заказ
Импульс-NOVA-100-B часы электронные офисные (синяя индикация), шт | 8700 | Под заказ
Импульс-NOVA-100-G часы электронные офисные (зеленая индикация), шт | 8400 | Под заказ
Импульс-NOVA-100-HMS-B часы электронные офисные (синяя индикация), шт | 11900 | Под заказ
Импульс-NOVA-100-HMS-G часы электронные офисные (зеленая индикация), шт | 11500 | Под заказ
Импульс-NOVA-100-HMS-R часы электронные офисные (красная индикация), шт | 11400 | Под заказ
Импульс-NOVA-100-HMS-T-G часы электронные офисные с датчиком температуры (зеленая индикация), шт | 12600 | Под заказ
Импульс-NOVA-100-HMS-TMR-R часы электронные офисные с таймером (красная индикация), шт | 13300 | Под заказ
Импульс-NOVA-100-R часы электронные офисные (красная индикация), шт | 8400 | Под заказ
Импульс-NOVA-100-SS-RSP-RNG1-G часы электронные офисные с расписанием звонков и внешней сиреной (зеленые), шт | 15400 | Под заказ
Импульс-NOVA-100-T-G часы электронные офисные с датчиком температуры (зеленая индикация), шт | 9500 | Под заказ
Импульс-NOVA-100-T-P-G часы электронные офисные с датчиком температуры, атмосферного давления (зеленая индикация), шт | 10700 | Под заказ
Импульс-NOVA-100-T-R часы электронные офисные с датчиком температуры (красная индикация), шт | 9500 | Под заказ
Импульс-NOVA-100-T-W-Rd-G часы электронные офисные с датчиками температуры, влажности, радиации (зеленая индикация), шт | 21600 | Под заказ
Импульс-NOVA-100-TMR-RNG1-R часы электронные офисные с таймером, внешней сиреной (красная индикация), шт | 14600 | Под заказ
Импульс-NOVA-100-Y часы электронные офисные (желтая индикация), шт | 8600 | Под заказ
Кварц-1 часы электронные вторичные офисные с функцией таймера (красная индикация), шт | 9620 | Под заказ
Кварц-2 часы электронные вторичные офисные с функцией таймера (зеленая индикация), шт | 9620 | Под заказ
Кварц-2С часы электронные вторичные офисные с отображением секунд и функцией таймера (зеленая индикация), шт | 14280 | Под заказ
Кварц-3 часы электронные вторичные офисные с функцией таймера (зеленая индикация), шт | 10560 | Под заказ
Кварц-3-Т-У часы электронные вторичные уличные дата-термометр двусторонние (красная индикация), шт | 19590 | Под заказ
Кварц-3С часы электронные вторичные офисные с отображением секунд (красная индикация), шт | 14520 | Под заказ
Кварц-3С часы электронные вторичные офисные с отображением секунд и функцией таймера (зеленая индикация), шт | 15400 | Под заказ
Кварц-4-Т-У часы электронные вторичные уличные дата-термометр двусторонние (красная индикация), шт | 27200 | Под заказ
Кварц-4С-Т часы электронные вторичные офисные дата-термометр с отображением секунд (зеленая индикация), шт | 22180 | Под заказ
Кварц-6-Т-У часы электронные вторичные уличные дата-термометр (зеленая индикация), шт | 37760 | Под заказ
Кварц-6-Т-У-Ethernet часы электронные уличные дата-термометр (красная индикация), шт | 35810 | Под заказ
Кварц-6-Т-У-влажность часы электронные вторичные уличные дата-термометр (красная индикация), шт | 31300 | Под заказ
ТЧ44-(цвет индикации) табло-часы электронные, шт | 36000 | Под заказ
ТЧ54-(цвет индикации) табло-часы электронные, шт | 39200 | Под заказ
ТЧ74-(цвет индикации) табло-часы электронные, шт | 56000 | Под заказ
Часы вторичные стрелочные,
ВЧ-03/03-285 мм часы вторичные стрелочные, шт | 7000 | В НАЛИЧИИ
ВЧ-03/03-285 мм часы вторичные стрелочные двусторонние с боковым кронштейном, шт | 27500 | Под заказ
ВЧ-03/03-285 мм часы вторичные стрелочные двусторонние с потолочным кронштейном, шт | 25000 | Под заказ
ВЧ-03/03-320 мм часы вторичные стрелочные, шт | 12000 | Под заказ
ВЧ-03/03-330 мм часы вторичные стрелочные, шт | 8100 | В НАЛИЧИИ
ВЧ-03/03-330 мм часы вторичные стрелочные двусторонние с боковым кронштейном, шт | 29800 | Под заказ
ВЧ-03/03-330 мм часы вторичные стрелочные двусторонние с потолочным кронштейном, шт | 27300 | Под заказ
ВЧ-03/04-400 мм часы вторичные стрелочные, шт | 9800 | В НАЛИЧИИ
ВЧ-03/04-400 мм часы вторичные стрелочные двусторонние с потолочным кронштейном, шт | 30600 | Под заказ
ВЧС-Д-400 мм часы вторичные стрелочные (корпус - дерево), шт | 13800 | Под заказ
ВЧС-Д-400 мм часы вторичные стрелочные двусторонние с боковым кронштейном (корпус - дерево), шт | 41200 | Под заказ
Импульс-Астра-R30-132-ETN-NTP-APoE часы стрелочные вторичные офисные, шт | 22300 | Под заказ
Импульс-Астра-R30-132-SS часы стрелочные вторичные офисные , шт | 4400 | Под заказ
Импульс-Астра-R32-242-ETN-NTP-APoE часы стрелочные вторичные офисные, шт | 23100 | Под заказ
Импульс-Астра-R32-242-SS часы стрелочные вторичные офисные , шт | 6100 | Под заказ
Импульс-Астра-R40-132-ETN-NTP-APoE часы стрелочные вторичные офисные, шт | 23800 | Под заказ
Импульс-Астра-R40-132-SS часы стрелочные вторичные офисные , шт | 6900 | Под заказ
СВ.ОМС.26.ДС24.Б.П.АЦ часы вторичные стрелочные с секундным механизмом (СВ-26.ДС24), шт | 6600 | Под заказ
СВ.ОМС.30.ДМ24б.Б.П.АЦ часы вторичные стрелочные с минутным механизмом, шт | 10300 | Под заказ
СВ.ОМС.30.ДС24.Б.П.АЦ часы вторичные стрелочные с секундным механизмом, шт | 9800 | Под заказ
СВ.ОМС.40.ДМ24б.Б.П.АЦ часы вторичные стрелочные с минутным механизмом, шт | 12600 | Под заказ
СВ.ОМС.40.ДС24.Б.П.АЦ часы вторичные стрелочные с секундным механизмом, шт | 12000 | Под заказ
СВС.ОМС.30.ДС24Т.Б.П.АЦ часы вторичные стрелочные самонастраивающиеся, шт | 15800 | Под заказ
СВС.ОМС.40.ДС24Т.Б.П.АЦ часы вторичные стрелочные самонастраивающиеся, шт | 18400 | Под заказ
УЧС-245 часы вторичные стрелочные офисные, шт | 1870 | Под заказ
УЧС-285 часы вторичные стрелочные офисные, шт | 2380 | В НАЛИЧИИ
УЧС-302 часы вторичные стрелочные офисные, шт | 3780 | В НАЛИЧИИ
УЧС-330 часы вторичные стрелочные офисные, шт | 3270 | Под заказ
УЧС-355 часы вторичные стрелочные офисные, шт | 5570 | Под заказ
УЧС-400 часы вторичные стрелочные офисные, шт | 3560 | Под заказ
УЧС-400AL часы вторичные стрелочные офисные, шт | 6680 | Под заказ
УЧС-400Ш часы вторичные стрелочные офисные (акриловое стекло), шт | 22480 | Под заказ
УЧС-400Ш часы вторичные стрелочные офисные (силикатное стекло), шт | 21660 | Под заказ
УЧС-500 часы вторичные стрелочные офисные, шт | 3930 | Под заказ
УЧС-500Ш часы вторичные стрелочные офисные (акриловое стекло), шт | 24540 | Под заказ
ЧВМ-2257Д часы вторичные стрелочные с минутной синхронизацией, корпус под дерево, шт | 6300 | Под заказ
ЧВМ-50КрБ часы вторичные стрелочные с минутной синхронизацией, корпус белый, шт | 6600 | Под заказ
ЧВМ-6014 часы вторичные стрелочные с минутной синхронизацией, корпус черный, шт | 4700 | Под заказ
ЧВМ-6017 часы вторичные стрелочные с минутной синхронизацией, корпус черный, шт | 4700 | Под заказ
ЧВМ-7015 часы вторичные стрелочные с минутной синхронизацией, корпус белый, шт | 4700 | Под заказ
ЧВМ-7216 часы вторичные стрелочные с минутной синхронизацией, корпус белый, шт | 4200 | Под заказ
ЧВМП-2257Бел часы вторичные стрелочные с секундной синхронизацией, корпус белый, шт | 5600 | Под заказ
ЧВМП-2257Д часы вторичные стрелочные с секундной синхронизацией, корпус под дерево, шт | 5600 | Под заказ
ЧВМП-50КрБ часы вторичные стрелочные с секундной синхронизацией, корпус белый, шт | 5900 | Под заказ
ЧВМП-6014 часы вторичные стрелочные с секундной синхронизацией, корпус черный, шт | 4200 | Под заказ
ЧВМП-6017 часы вторичные стрелочные с секундной синхронизацией, корпус черный, шт | 4200 | Под заказ
ЧВМП-6216 часы вторичные стрелочные с секундной синхронизацией, корпус черный, шт | 3800 | Под заказ
ЧВМП-7015 часы вторичные стрелочные с секундной синхронизацией, корпус белый, шт | 4200 | Под заказ
ЧВМП-7017 часы вторичные стрелочные с секундной синхронизацией, корпус белый, шт | 4200 | Под заказ
ЧВМП-7216 часы вторичные стрелочные с секундной синхронизацией, корпус белый, шт | 3800 | Под заказ
Часы вторичные цифровые,
Импульс-408-ETN-NTP-APoE-B часы электронные вторичные офисные (синяя индикация), шт | 10800 | Под заказ
Импульс-408-ETN-NTP-APoE-BPN-R часы электронные вторичные офисные (красная индикация), шт | 11200 | Под заказ
Импульс-408-ETN-NTP-APoE-G часы электронные вторичные офисные (зеленая индикация), шт | 10400 | Под заказ
Импульс-408-ETN-NTP-APoE-R часы электронные вторичные офисные (красная индикация), шт | 10100 | Под заказ
Импульс-408-ETN-NTP-G часы электронные вторичные офисные (зеленая индикация), шт | 8800 | Под заказ
Импульс-408-ETN-NTP-PPoE-R часы электронные вторичные офисные (красная индикация), шт | 10500 | Под заказ
Импульс-408-ETN-NTP-R часы электронные вторичные офисные (красная индикация), шт | 8500 | Под заказ
Импульс-408-HMS-ETN-NTP-APoE-B часы электронные вторичные офисные (синяя индикация), шт | 13000 | Под заказ
Импульс-408-HMS-ETN-NTP-APoE-G часы электронные вторичные офисные (зеленая индикация), шт | 12800 | Под заказ
Импульс-408-HMS-ETN-NTP-APoE-R часы электронные вторичные офисные (красная индикация), шт | 12200 | Под заказ
Импульс-408-HMS-ETN-NTP-APoE-W часы электронные вторичные офисные (белая индикация), шт | 13000 | Под заказ
Импульс-408-HMS-ETN-NTP-APoE-Y часы электронные вторичные офисные (желтая индикация), шт | 12400 | Под заказ
Импульс-408-HMS-ETN-NTP-G часы электронные вторичные офисные (зеленая индикация), шт | 11200 | Под заказ
Импульс-408-HMS-ETN-NTP-PPoE-B часы электронные вторичные офисные (синяя индикация), шт | 13400 | Под заказ
Импульс-408-HMS-ETN-NTP-R часы электронные вторичные офисные (красная индикация), шт | 10600 | Под заказ
Импульс-408-HMS-SS-G часы электронные вторичные офисные (зеленая индикация), шт | 10100 | Под заказ
Импульс-408-HMS-SS-R часы электронные вторичные офисные (красная индикация), шт | 9500 | Под заказ
Импульс-408-SS-B часы электронные вторичные офисные (синяя индикация), шт | 8100 | Под заказ
Импульс-408-SS-G часы электронные вторичные офисные (зеленая индикация), шт | 7700 | Под заказ
Импульс-408-SS-R часы электронные вторичные офисные (красная индикация), шт | 7400 | Под заказ
Импульс-408-T-SS-EG2 часы электронные вторичные уличные (зеленая индикация), шт | 9900 | Под заказ
Импульс-408-TMR-R часы электронные офисные с таймером/секундомером, без звукового сигнала (красная индикация), шт | 8500 | Под заказ
Импульс-410-ETN-NTP-APoE-G часы электронные вторичные офисные (зеленая индикация), шт | 11000 | Под заказ
Импульс-410-ETN-NTP-APoE-R часы электронные вторичные офисные (красная индикация), шт | 10500 | Под заказ
Импульс-410-ETN-NTP-APoE-W часы электронные вторичные офисные (белая индикация), шт | 11200 | Под заказ
Импульс-410-ETN-NTP-G часы электронные вторичные офисные (зеленая индикация), шт | 9500 | Под заказ
Импульс-410-ETN-NTP-PPoE-R часы электронные вторичные офисные (красная индикация), шт | 10900 | Под заказ
Импульс-410-ETN-NTP-R часы электронные вторичные офисные (красная индикация), шт | 9000 | Под заказ
Импульс-410-ETN-NTP-T-R часы электронные вторичные офисные (красная индикация), шт | 10200 | Под заказ
Импульс-410-ETN-NTP-W часы электронные вторичные офисные (белая индикация), шт | 9600 | Под заказ
Импульс-410-GPS232-G часы электронные офисные с GPS/Глонасс-синхронизацией (зеленая индикация), шт | 13300 | Под заказ
Импульс-410-GPS232-W часы электронные офисные с GPS/Глонасс-синхронизацией (белая индикация), шт | 13500 | Под заказ
Импульс-410-HMS-ETN-NTP-APoE-G часы электронные вторичные офисные (зеленая индикация), шт | 13600 | Под заказ
Импульс-410-HMS-ETN-NTP-APoE-R часы электронные вторичные офисные (красная индикация), шт | 13000 | Под заказ
Импульс-410-HMS-ETN-NTP-G часы электронные вторичные офисные (зеленая индикация), шт | 12000 | Под заказ
Импульс-410-HMS-ETN-NTP-PPoE-R часы электронные вторичные офисные (красная индикация), шт | 13300 | Под заказ
Импульс-410-HMS-GPS232-G часы электронные офисные с GPS/Глонасс-синхронизацией (зеленая индикация), шт | 15900 | Под заказ
Импульс-410-HMS-GPS232-R часы электронные офисные с GPS/Глонасс-синхронизацией (красная индикация), шт | 15300 | Под заказ
Импульс-410-HMS-SS-G часы электронные вторичные офисные (зеленая индикация), шт | 10900 | Под заказ
Импульс-410-HMS-SS-R часы электронные вторичные офисные (красная индикация), шт | 10200 | Под заказ
Импульс-410-HMS-T-ETN-NTP-APoE-EG2 часы электронные вторичные уличные (зеленая индикация), шт | 18000 | Под заказ
Импульс-410-HMS-T-ETN-NTP-APoE-ER2 часы электронные вторичные уличные (красная индикация), шт | 17200 | Под заказ
Импульс-410-HMS-T-ETN-NTP-APoE-EW2 часы электронные вторичные уличные (белая индикация), шт | 17900 | Под заказ
Импульс-410-MS-SS-G часы-ретранслятор электронные офисные (зеленая индикация), шт | 12200 | Под заказ
Импульс-410-MS-SS-R часы-ретранслятор электронные офисные (красная индикация), шт | 11700 | Под заказ
Импульс-410-SS-G часы электронные вторичные офисные (зеленая индикация), шт | 8300 | Под заказ
Импульс-410-SS-R часы электронные вторичные офисные (красная индикация), шт | 7800 | Под заказ
Импульс-410-SS-W часы электронные вторичные офисные (белая индикация), шт | 8400 | Под заказ
Импульс-413-SS-2Х-G часы электронные вторичные офисные двусторонние (зеленая индикация), шт | 18200 | Под заказ
Импульс-413-SS-G часы электронные вторичные офисные (зеленая индикация), шт | 10200 | Под заказ
Импульс-413-SS-R часы электронные вторичные офисные (красная индикация), шт | 9600 | Под заказ
Импульс-415-ETN-NTP-R часы электронные вторичные офисные (красная индикация), шт | 11600 | Под заказ
Импульс-415-HMS-SS-2Х-R часы электронные вторичные офисные двусторонние (красная индикация), шт | 25700 | Под заказ
Импульс-415-HMS-SS-R часы электронные вторичные офисные (красная индикация), шт | 14300 | Под заказ
Импульс-415-SS-2Х-R часы электронные вторичные офисные двусторонние (красная индикация), шт | 18700 | Под заказ
Импульс-415-SS-G часы электронные вторичные офисные (зеленая индикация), шт | 11100 | Под заказ
Импульс-415-SS-R часы электронные вторичные офисные (красная индикация), шт | 10500 | Под заказ
Импульс-415-T-ETN-NTP-ER2 часы-термометр электронные уличные (красная индикация), шт | 16000 | Под заказ
Импульс-415-T-SS-P-EG2 часы-термометр электронные вторичные уличные с датчиком атмосферного давления (зеленая индикация), шт | 14900 | Под заказ
Импульс-418-HMS-ETN-NTP-G часы электронные вторичные офисные (зеленая индикация), шт | 17700 | Под заказ
Импульс-418-HMS-ETN-NTP-R часы электронные вторичные офисные (красная индикация), шт | 17400 | Под заказ
Импульс-418-HMS-T-ETN-NTP-ER2 часы-термометр электронные уличные (красная индикация), шт | 22400 | Под заказ
Импульс-418-T-ETN-NTP-ER2 часы-термометр электронные уличные (красная индикация), шт | 17500 | Под заказ
Импульс-421-HMS-ETN-NTP-T-G часы электронные вторичные офисные (зеленая индикация), шт | 20900 | Под заказ
Импульс-421-HMS-T-ETN-NTP-EG2 часы электронные вторичные уличные (зеленая индикация), шт | 25100 | Под заказ
Импульс-421-HMS-T-ETN-NTP-ER2 часы электронные вторичные уличные (красная индикация), шт | 24500 | Под заказ
Импульс-421-HMS-T-SS-ER2 часы-термометр электронные вторичные уличные (красная индикация), шт | 21400 | Под заказ
Импульс-421-SS-G часы электронные вторичные офисные (зеленая индикация), шт | 13900 | Под заказ
Импульс-421-SS-R часы электронные вторичные офисные (красная индикация), шт | 13700 | Под заказ
Импульс-421-SS-T-R часы электронные вторичные офисные с датчиком температуры (красная индикация), шт | 14900 | Под заказ
Импульс-421-T-SS-EB2 часы-термометр электронные вторичные уличные (синяя индикация), шт | 16900 | Под заказ
Импульс-421-T-SS-EG2 часы-термометр электронные уличные (зеленая индикация), шт | 16800 | Под заказ
Импульс-421-T-SS-ER2 часы электронные вторичные уличные (красная индикация), шт | 16400 | Под заказ
Импульс-424-ETN-NTP-PPoE-W часы электронные вторичные офисные (белая индикация), шт | 19100 | Под заказ
Импульс-424-SS-G часы электронные вторичные офисные (зеленая индикация), шт | 16000 | Под заказ
Импульс-424-SS-R часы электронные вторичные офисные (красная индикация), шт | 15800 | Под заказ
Импульс-424-T-ETN-NTP-EG2 часы-термометр электронные уличные (зеленая индикация), шт | 22300 | Под заказ
Импульс-424-T-GPS232-EG2 часы-термометр электронные уличные с GPS/Глонасс синхронизацией (зеленая индикация), шт | 24200 | Под заказ
Импульс-424-T-SS-ER2 часы-термометр электронные уличные (красная индикация), шт | 18700 | Под заказ
Импульс-427-SS-G часы электронные вторичные офисные (зеленая индикация), шт | 18100 | Под заказ
Импульс-427-SS-R часы электронные вторичные офисные (красная индикация), шт | 17900 | Под заказ
Импульс-427-T-ETN-NTP-ER2 часы-термометр электронные уличные (красная индикация), шт | 24100 | Под заказ
Импульс-427-T-GPS232-EG2 часы-термометр электронные уличные с GPS/Глонасс синхронизацией (зеленая индикация), шт | 26600 | Под заказ
Импульс-431-HMS-T-SS-ER2 часы-термометр электронные вторичные уличные (красная индикация), шт | 32900 | Под заказ
Импульс-450-HMS-T-GPS232-ER2 часы-термометр электронные уличные с GPS/Глонасс синхронизацией (красная индикация), шт | 67500 | Под заказ
Импульс-450-T-GPS232-ER2 часы-термометр электронные уличные с GPS/Глонасс-синхронизацией (красные), шт | 47600 | Под заказ
Импульс-NOVA-100-ETN-NTP-APoE-BPN-G часы электронные вторичные офисные (зеленая индикация), шт | 13000 | Под заказ
Импульс-NOVA-100-ETN-NTP-APoE-BPN-R часы электронные вторичные офисные (красная индикация), шт | 13000 | Под заказ
Импульс-NOVA-100-ETN-NTP-APoE-BPN-T-F-R часы электронные вторичные офисные (красная индикация), шт | 15400 | Под заказ
Импульс-NOVA-100-ETN-NTP-APoE-BPN-T-W-F-R часы электронные вторичные офисные (красная индикация), шт | 17700 | Под заказ
Импульс-NOVA-100-ETN-NTP-APoE-G часы электронные вторичные офисные (зеленая индикация), шт | 11900 | Под заказ
Импульс-NOVA-100-ETN-NTP-APoE-R часы электронные вторичные офисные (красная индикация), шт | 11900 | Под заказ
Импульс-NOVA-100-ETN-NTP-APoE-T-F-R часы электронные вторичные офисные (красная индикация), шт | 14200 | Под заказ
Импульс-NOVA-100-ETN-NTP-APoE-W часы электронные вторичные офисные (белая индикация), шт | 12000 | Под заказ
Импульс-NOVA-100-ETN-NTP-G часы электронные вторичные офисные (зеленая индикация), шт | 10300 | Под заказ
Импульс-NOVA-100-ETN-NTP-R часы электронные вторичные офисные (красная индикация), шт | 10300 | Под заказ
Импульс-NOVA-100-ETN-NTP-T-R часы электронные вторичные офисные с датчиком температуры (красная индикация), шт | 11500 | Под заказ
Импульс-NOVA-100-ETN-NTP-W часы электронные вторичные офисные (белая индикация), шт | 10500 | Под заказ
Импульс-NOVA-100-GPS232-G часы электронные вторичные офисные с GPS/Глонасс-синхронизацией (зеленая индикация), шт | 14200 | Под заказ
Импульс-NOVA-100-HMS-ETN-NTP-APoE-2Х-R часы электронные вторичные офисные (красная индикация), шт | 24500 | Под заказ
Импульс-NOVA-100-HMS-ETN-NTP-APoE-G часы электронные вторичные офисные (зеленая индикация), шт | 15000 | Под заказ
Импульс-NOVA-100-HMS-ETN-NTP-APoE-R часы электронные вторичные офисные (красная индикация), шт | 14900 | Под заказ
Импульс-NOVA-100-HMS-ETN-NTP-G часы электронные вторичные офисные (зеленая индикация), шт | 13400 | Под заказ
Импульс-NOVA-100-HMS-ETN-NTP-PPoE-B часы электронные вторичные офисные (синяя индикация), шт | 15800 | Под заказ
Импульс-NOVA-100-HMS-ETN-NTP-PPoE-G часы электронные вторичные офисные (зеленая индикация), шт | 15400 | Под заказ
Импульс-NOVA-100-HMS-ETN-NTP-PPoE-R часы электронные вторичные офисные (красная индикация), шт | 15300 | Под заказ
Импульс-NOVA-100-HMS-ETN-NTP-R часы электронные вторичные офисные (красная индикация), шт | 13300 | Под заказ
Импульс-NOVA-100-HMS-ETN-NTP-W часы электронные вторичные офисные (белая индикация), шт | 13600 | Под заказ
Импульс-NOVA-100-HMS-ETN-NTP-Y часы электронные вторичные офисные (желтая индикация), шт | 13700 | Под заказ
Импульс-NOVA-100-HMS-SS-G часы электронные вторичные офисные (зеленая индикация), шт | 12300 | Под заказ
Импульс-NOVA-100-HMS-SS-R часы электронные вторичные офисные (красная индикация), шт | 12200 | Под заказ
Импульс-NOVA-100-SS-B часы электронные вторичные офисные (синяя индикация), шт | 9500 | Под заказ
Импульс-NOVA-100-SS-G часы электронные вторичные офисные (зеленая индикация), шт | 9100 | Под заказ
Импульс-NOVA-100-SS-R часы электронные вторичные офисные (красная индикация), шт | 9100 | Под заказ
Импульс-NOVA-150-ETN-NTP-APoE-R часы электронные вторичные офисные (красная индикация), шт | 15700 | Под заказ
Кварц-1 часы электронные вторичные офисные (красная индикация), шт | 8730 | В НАЛИЧИИ
Кварц-1 часы электронные вторичные офисные двусторонние (красная индикация), шт | 13970 | Под заказ
Кварц-1-ГЛОНАСС/GPS часы электронные офисные с синхронизацией времени от ГЛОНАСС/GPS приемника (красная индикация), шт | 16360 | Под заказ
Кварц-1-Т часы электронные вторичные офисные дата-термометр (красная индикация), шт | 9560 | Под заказ
Кварц-1С часы электронные вторичные офисные с отображением секунд (красная индикация), шт | 13380 | Под заказ
Кварц-1С-Ethernet часы электронные офисные с отображением секунд (красная индикация), шт | 20290 | Под заказ
Кварц-1С-Т часы электронные вторичные офисные дата-термометр с секундами (красная индикация), шт | 14230 | Под заказ
Кварц-2 часы электронные вторичные офисные (зеленая индикация), шт | 8730 | Под заказ
Кварц-2-Ethernet часы электронные офисные (зеленая индикация), шт | 15500 | Под заказ
Кварц-2-Т часы электронные вторичные офисные дата-термометр (зеленая индикация), шт | 9560 | Под заказ
Кварц-2С часы электронные вторичные офисные с отображением секунд (зеленая индикация), шт | 13380 | Под заказ
Кварц-2С-Ethernet часы электронные офисные с отображением секунд (зеленая индикация), шт | 20290 | Под заказ
Кварц-2С-Т часы электронные вторичные офисные дата-термометр с отображением секунд (зеленая индикация), шт | 14540 | Под заказ
Кварц-3 часы электронные вторичные офисные (зеленая индикация), шт | 9680 | Под заказ
Кварц-3 часы электронные вторичные офисные (красная индикация), шт | 9680 | Под заказ
Кварц-3 часы электронные вторичные офисные двусторонние (зеленая индикация), шт | 15490 | Под заказ
Кварц-3 часы электронные вторичные офисные с функцией таймера, двусторонние (зеленая индикация), шт | 16370 | Под заказ
Кварц-3-Ethernet часы электронные офисные (зеленая индикация), шт | 16440 | Под заказ
Кварц-3-Т часы электронные вторичные офисные дата-термометр (зеленая индикация), шт | 10510 | Под заказ
Кварц-3-Т-У часы электронные вторичные уличные дата-термометр (зеленая индикация), шт | 15920 | Под заказ
Кварц-3-Т-У часы электронные вторичные уличные дата-термометр (красная индикация), шт | 12240 | Под заказ
Кварц-3С часы электронные вторичные офисные с отображением секунд (зеленая индикация), шт | 14520 | Под заказ
Кварц-3С-Т часы электронные вторичные офисные с отображением секунд дата-термометр (зеленая индикация), шт | 15350 | Под заказ
Кварц-4 часы электронные вторичные офисные (зеленая индикация), шт | 14230 | Под заказ
Кварц-4 часы электронные вторичные офисные (красная индикация), шт | 14230 | Под заказ
Кварц-4 часы электронные вторичные офисные двусторонние (зеленая индикация), шт | 22770 | Под заказ
Кварц-4-Ethernet часы электронные офисные (зеленая индикация), шт | 21000 | Под заказ
Кварц-4-Т часы электронные вторичные офисные дата-термометр (зеленая индикация), шт | 15060 | Под заказ
Кварц-4-Т часы электронные вторичные офисные дата-термометр (красная индикация), шт | 15060 | Под заказ
Кварц-4-Т-У часы электронные вторичные уличные дата-термометр (зеленая индикация), шт | 22100 | Под заказ
Кварц-4-Т-У часы электронные вторичные уличные дата-термометр (красная индикация), шт | 17000 | Под заказ
Кварц-4-Т-У часы электронные вторичные уличные дата-термометр с датчиком влажности (красная индикация), шт | 19170 | Под заказ
Кварц-4С часы электронные вторичные офисные с отображением секунд (зеленая индикация), шт | 21350 | Под заказ
Кварц-4С-Т-У часы электронные вторичные уличные дата-термометр с отображением секунд (красная индикация), шт | 25090 | Под заказ
Кварц-5 часы электронные вторичные офисные (зеленая индикация), шт | 18790 | Под заказ
Кварц-5 часы электронные вторичные офисные двусторонние (зеленая индикация), шт | 30060 | Под заказ
Кварц-5 часы электронные вторичные офисные двусторонние (красная индикация), шт | 30060 | Под заказ
Кварц-5-Т часы электронные вторичные офисные дата-термометр (зеленая индикация), шт | 19620 | Под заказ
Кварц-5-Т-У часы электронные вторичные уличные дата-термометр (красная индикация), шт | 22470 | Под заказ
Кварц-5-Т-У-Ethernet часы электронные уличные дата-термометр (красная индикация), шт | 29230 | Под заказ
Кварц-6 часы электронные вторичные офисные (зеленая индикация), шт | 26660 | Под заказ
Кварц-6-Т часы электронные вторичные офисные дата-термометр (зеленая индикация), шт | 27490 | Под заказ
Кварц-6-Т-У часы электронные вторичные уличные дата-термометр (красная индикация), шт | 29050 | Под заказ
Кварц-6С часы электронные вторичные офисные с отображением секунд (красная индикация), шт | 39990 | Под заказ
Пояс-4 часы вторичные цифровые (зеленая индикация), шт | 35900 | Под заказ
Пояс-4 часы вторичные цифровые (красная индикация), шт | 35900 | Под заказ
Пояс-6 часы вторичные цифровые с отображением секунд (зеленая индикация), шт | 41700 | Под заказ
Пояс-6 часы вторичные цифровые с отображением секунд (красная индикация), шт | 41700 | Под заказ
ЦПВ.4.Ж.100.МС.ТП часы первично-вторичные цифровые, шт | 57400 | Под заказ
ЦПВ.4.З.100.МС.ТП часы первично-вторичные цифровые, шт | 57400 | Под заказ
ЦПВ.4.К.100.МС.ТП часы первично-вторичные цифровые, шт | 57400 | Под заказ
ЦПВ.4.К.240.МС.ТП часы первично-вторичные цифровые, шт | 109000 | Под заказ
ЦПВ.6.Ж.100.МС.ТП часы первично-вторичные цифровые, шт | 64400 | Под заказ
ЦПВ.6.Ж.100/57Н.МС.ТП часы первично-вторичные цифровые, шт | 64400 | Под заказ
ЦПВ.6.З.100.МС.ТП часы первично-вторичные цифровые, шт | 64400 | Под заказ
ЦПВ.6.З.100/57Н.МС.ТП часы первично-вторичные цифровые, шт | 64400 | Под заказ
ЦПВ.6.З.240.МС.ТП часы первично-вторичные цифровые, шт | 127800 | Под заказ
ЦПВ.6.К.100.МС.ТП часы первично-вторичные цифровые, шт | 64400 | Под заказ
ЦПВ.6.К.100/57В.МС.ТП часы первично-вторичные цифровые, шт | 64400 | Под заказ
ЦПВ.6.К.240.МС.ТП часы первично-вторичные цифровые, шт | 127800 | Под заказ
Часы первичные,
БК-2 блок коррекции, шт | 4700 | Под заказ
БК-3 блок коррекции, шт | 17900 | Под заказ
БМ блок музыкальный, шт | 4900 | Под заказ
ДИХРОН часы первичные минутные, шт | 16300 | Под заказ
ДИХРОН-К часы первичные минутные, шт | 19100 | Под заказ
ДИХРОН-С часы первичные секундные, шт | 16300 | Под заказ
ДИХРОН-СК часы первичные секундные, шт | 19100 | Под заказ
ДИХРОН-СЧ часы первичные секундные, шт | 19100 | Под заказ
ДИХРОН-СЧК часы первичные секундные, шт | 21800 | Под заказ
ДИХРОН-Ч часы первичные минутные, шт | 19100 | Под заказ
ДИХРОН-ЧК часы первичные минутные, шт | 21800 | Под заказ
Импульс-400-TimeServer-SNTP-DMS-AMS-RL-SS станция часовая , шт | 44800 | Под заказ
Импульс-400-TimeServer-SNTP-DMS-AMS-RL-SS-GNSS станция часовая , шт | 54500 | Под заказ
Импульс-408-MS-G часы электронные главные офисные (зеленая индикация), шт | 10800 | Под заказ
Импульс-408-MS-GPS232-G часы электронные главные офисные с GPS/Глонасс-синхронизацией (зеленая индикация), шт | 16600 | Под заказ
Импульс-408-MS-R часы электронные главные офисные (красная индикация), шт | 10500 | Под заказ
Импульс-410-HMS-MS-G часы электронные главные офисные (зеленая индикация), шт | 14000 | Под заказ
Импульс-410-HMS-MS-GPS232-R часы электронные главные офисные с GPS/Глонасс-синхронизацией (красные), шт | 19200 | Под заказ
Импульс-410-HMS-MS-R часы электронные главные офисные (красная индикация), шт | 13300 | Под заказ
Импульс-410-HMS-PMS-G часы электронные главные офисные (зеленая индикация), шт | 17900 | Под заказ
Импульс-410-MS-G часы электронные главные офисные (зеленая индикация), шт | 11400 | Под заказ
Импульс-410-MS-GPS232-G часы электронные главные офисные с GPS/Глонасс-синхронизацией (зеленая инд.), шт | 17200 | Под заказ
Импульс-410-MS-GPS232-R часы электронные главные офисные с GPS/Глонасс-синхронизацией (красная индикация), шт | 16800 | Под заказ
Импульс-410-MS-P-G часы электронные главные офисные с датчиком атмосферного давления (зеленая инд.), шт | 12600 | Под заказ
Импульс-410-MS-P-R часы электронные главные офисные с датчиком атмосферного давления (красная индикация), шт | 12100 | Под заказ
Импульс-410-MS-R часы электронные главные офисные (красная индикация), шт | 10900 | Под заказ
Импульс-410-MS-W часы электронные главные офисные (белая индикация), шт | 11600 | Под заказ
Импульс-410-PMS-G часы электронные главные офисные (зеленая индикация), шт | 15300 | Под заказ
Импульс-410-PMS-GPS232-R часы электронные главные офисные с GPS/Глонасс-синхронизацией (красная индикация), шт | 20700 | Под заказ
Импульс-410-PMS-R часы электронные главные офисные (красная индикация), шт | 14800 | Под заказ
Импульс-413-MS-G часы электронные главные офисные (зеленая индикация), шт | 13300 | Под заказ
Импульс-413-MS-GPS232-G часы электронные главные офисные с GPS/Глонасс-синхронизацией (зеленая индикация), шт | 19200 | Под заказ
Импульс-413-MS-GPS232-R часы электронные главные офисные с GPS/Глонасс-синхронизацией (красная индикация), шт | 18600 | Под заказ
Импульс-413-MS-R часы электронные главные офисные (красная индикация), шт | 12700 | Под заказ
Импульс-415-MS-G часы электронные главные офисные (зеленая индикация), шт | 14200 | Под заказ
Импульс-421-MS-G часы электронные главные офисные (зеленая индикация), шт | 17000 | Под заказ
Импульс-421-MS-R часы электронные главные офисные (красная индикация), шт | 16800 | Под заказ
Импульс-421-T-MS-ER2 часы электронные главные уличные (красная индикация), шт | 19500 | Под заказ
Импульс-421-T-MS-ETN-NTP-EB2 часы-термометр электронные главные уличные (синяя индикация), шт | 23900 | Под заказ
Импульс-424-MS-ETN-NTP-G часы электронные главные офисные (зеленая индикация), шт | 21000 | Под заказ
Импульс-424-MS-G часы электронные главные офисные (зеленая индикация), шт | 19100 | Под заказ
Импульс-427-MS-G часы электронные главные офисные (зеленая индикация), шт | 21200 | Под заказ
Импульс-NOVA-100-HMS-MS-G часы электронные главные офисные (зеленая индикация), шт | 15400 | Под заказ
Импульс-NOVA-100-MS-G часы электронные главные офисные (зеленая индикация), шт | 12300 | Под заказ
Импульс-NOVA-100-MS-GPS232-B часы электронные главные офисные с GPS/Глонасс-синхронизацией (синяя индикация), шт | 18400 | Под заказ
Импульс-NOVA-100-MS-GPS232-G часы электронные главные офисные с GPS/Глонасс-синхронизацией (зеленая индикация), шт | 18100 | Под заказ
Импульс-NOVA-100-MS-R часы электронные главные офисные (красная индикация), шт | 12300 | Под заказ
Конвертер Ethernet в СТВ, шт | 10660 | Под заказ
П-СВ приемник сигналов точного времени GPS, шт | 47800 | Под заказ
П-СВ-2 приемник сигналов точного времени GPS/ГЛОНАСС двухсистемный, шт | 52200 | Под заказ
ПИК-2М-4002 часовая станция, шт | 103800 | Под заказ
ПИК-2М-4002Д часовая станция в корпусе для монтажа в стойку 19" высотой 1U, шт | 152900 | Под заказ
ПИК-2М-4003 часовая станция, шт | 163800 | Под заказ
ПИК-2М-4005 часовая станция, шт | 185400 | Под заказ
ПИК-2М-4022 часовая станция, шт | 160200 | Под заказ
ПИК-2М-4022Д часовая станция в корпусе для монтажа в стойку 19" высотой 1U, шт | 209300 | Под заказ
ПИК-2М-4023 часовая станция, шт | 220200 | Под заказ
ПИК-2М-4025 часовая станция, шт | 241800 | Под заказ
ПИК-2М-4025Д часовая станция в корпусе для монтажа в стойку 19" высотой 1U, шт | 290900 | Под заказ
ПИК-2М-4102-5А часовая станция, шт | 116600 | Под заказ
ПИК-2М-4102Д-5А часовая станция в корпусе для монтажа в стойку 19" высотой 1U, шт | 165600 | Под заказ
ПИК-2М-4103Д-5А часовая станция в корпусе для монтажа в стойку 19" высотой 1U, шт | 225600 | Под заказ
ПИК-2М-4105-5А часовая станция, шт | 198200 | Под заказ
ПИК-2М-4105Д-5А часовая станция в корпусе для монтажа в стойку 19" высотой 1U, шт | 247200 | Под заказ
ПИК-2М-4122Д-5А часовая станция в корпусе для монтажа в стойку 19" высотой 1U, шт | 222000 | Под заказ
ПИК-2М-4123Д-5А часовая станция в корпусе для монтажа в стойку 19" высотой 1U, шт | 282000 | Под заказ
ПИК-2М-4125-5А часовая станция, шт | 254600 | Под заказ
ПИК-2М-4142Д-5А часовая станция в корпусе для монтажа в стойку 19" высотой 1U, шт | 247200 | Под заказ
ПИК-2М-4202-5А часовая станция, шт | 129300 | Под заказ
ПИК-2М-4202Д-5А часовая станция в корпусе для монтажа в стойку 19" высотой 1U, шт | 178400 | Под заказ
ПИК-2М-4203-5А часовая станция, шт | 189300 | Под заказ
ПИК-2М-4205Д-5А часовая станция в корпусе для монтажа в стойку 19" высотой 1U, шт | 260000 | Под заказ
ПИК-2М-4222-5А часовая станция, шт | 185700 | Под заказ
ПИК-2М-4222Д-10А часовая станция в корпусе для монтажа в стойку 19" высотой 1U, шт | 249600 | Под заказ
ПИК-2М-4222Д-5А часовая станция в корпусе для монтажа в стойку 19" высотой 1U, шт | 234800 | Под заказ
ПИК-2М-4223-5А часовая станция, шт | 245700 | Под заказ
ПИК-2М-4225Д-5А часовая станция в корпусе для монтажа в стойку 19" высотой 1U, шт | 316400 | Под заказ
ПИК-2М-6002 часовая станция, шт | 122100 | Под заказ
ПИК-2М-6005 часовая станция, шт | 203700 | Под заказ
ПИК-2М-6022 часовая станция, шт | 178500 | Под заказ
ПИК-2М-6022Д часовая станция в корпусе для монтажа в стойку 19" высотой 1U, шт | 227600 | Под заказ
ПИК-2М-6023 часовая станция, шт | 238500 | Под заказ
ПИК-2М-6025 часовая станция, шт | 260100 | Под заказ
ПИК-2М-6025Д часовая станция в корпусе для монтажа в стойку 19" высотой 1U, шт | 309200 | Под заказ
ПИК-2М-6102-5А часовая станция, шт | 134800 | Под заказ
ПИК-2М-6103-5А часовая станция, шт | 194800 | Под заказ
ПИК-2М-6105Д-5А часовая станция в корпусе для монтажа в стойку 19" высотой 1U, шт | 265500 | Под заказ
ПИК-2М-6122-5А часовая станция, шт | 191200 | Под заказ
ПИК-2М-6123-5А часовая станция, шт | 251200 | Под заказ
ПИК-2М-6125Д-5А часовая станция в корпусе для монтажа в стойку 19" высотой 1U, шт | 321900 | Под заказ
ПИК-2М-6142Д-5А часовая станция в корпусе для монтажа в стойку 19" высотой 1U, шт | 265500 | Под заказ
ПИК-2М-6202-5А часовая станция, шт | 147500 | Под заказ
ПИК-2М-6203-5А часовая станция, шт | 207500 | Под заказ
ПИК-2М-6205Д-5А часовая станция в корпусе для монтажа в стойку 19" высотой 1U, шт | 278200 | Под заказ
ПИК-2М-6222-5А часовая станция, шт | 203900 | Под заказ
ПИК-2М-6222Д-5А часовая станция в корпусе для монтажа в стойку 19" высотой 1U, шт | 253000 | Под заказ
ПИК-2М-6223-5А часовая станция, шт | 263900 | Под заказ
ПИК-2М-6223Д-10А часовая станция в корпусе для монтажа в стойку 19" высотой 1U, шт | 327900 | Под заказ
ПИК-2М-6225Д-5А часовая станция в корпусе для монтажа в стойку 19" высотой 1U, шт | 334600 | Под заказ
ПИК-3М-1002 часовая станция с функцией музыкального боя, шт | 103800 | Под заказ
ПИК-3М-1002Д часовая станция в корпусе для монтажа в стойку 19" высотой 1U, функция музыкального боя, шт | 152900 | Под заказ
ПИК-3М-1005Д часовая станция в корпусе для монтажа в стойку 19" высотой 1U, функция музыкального боя, шт | 234500 | Под заказ
ПИК-3М-1022 часовая станция с функцией музыкального боя, шт | 160200 | Под заказ
ПИК-3М-1022Д часовая станция с функцией музыкального боя для монтажа в стойку 19" высотой 1U, шт | 209300 | Под заказ
ПИК-3М-1025 часовая станция с функцией музыкального боя, шт | 241800 | Под заказ
ПИК-3М-1025Д часовая станция в корпусе для монтажа в стойку 19" высотой 1U, функция музыкального боя, шт | 290900 | Под заказ
ПИК-3М-2002 часовая станция с функцией музыкального боя, шт | 112400 | Под заказ
ПИК-3М-2022 часовая станция с функцией музыкального боя, шт | 168800 | Под заказ
ПИК-3М-2022Д часовая станция в корпусе для монтажа в стойку 19" высотой 1U, функция музыкального боя, шт | 217800 | Под заказ
ПИК-3М-2025 часовая станция с функцией музыкального боя, шт | 250400 | Под заказ
ПИК-3М-2025Д часовая станция в корпусе для монтажа в стойку 19" высотой 1U, функция музыкального боя, шт | 299400 | Под заказ
ПИК-М-1002 часовая станция, шт | 56000 | Под заказ
ПИК-М-1002Д часовая станция в корпусе для монтажа в стойку 19" высотой 1U, шт | 105000 | Под заказ
ПИК-М-1003 часовая станция, шт | 116000 | Под заказ
ПИК-М-1005 часовая станция, шт | 137600 | Под заказ
ПИК-М-1005Д часовая станция в корпусе для монтажа в стойку 19" высотой 1U, шт | 186600 | Под заказ
ПИК-М-1022 часовая станция, шт | 112400 | Под заказ
ПИК-М-1022Д часовая станция в корпусе для монтажа в стойку 19" высотой 1U, шт | 161400 | Под заказ
ПИК-М-1023 часовая станция, шт | 172400 | Под заказ
ПИК-М-1025 часовая станция, шт | 194000 | Под заказ
ПИК-М-1025Д часовая станция в корпусе для монтажа в стойку 19" высотой 1U, шт | 243000 | Под заказ
ПИК-М-1102-5А часовая станция, шт | 68700 | Под заказ
ПИК-М-1102Д-5А часовая станция в корпусе для монтажа в стойку 19" высотой 1U, шт | 117800 | Под заказ
ПИК-М-1103-5А часовая станция, шт | 128700 | Под заказ
ПИК-М-1105-5А часовая станция, шт | 150300 | Под заказ
ПИК-М-1105Д-5А часовая станция в корпусе для монтажа в стойку 19" высотой 1U, шт | 199400 | Под заказ
ПИК-М-1122-5А часовая станция, шт | 125100 | Под заказ
ПИК-М-1122Д-5А часовая станция в корпусе для монтажа в стойку 19" высотой 1U, шт | 174200 | Под заказ
ПИК-М-1123-5А часовая станция, шт | 185100 | Под заказ
ПИК-М-1125-5А часовая станция, шт | 206700 | Под заказ
ПИК-М-1125Д-5А часовая станция в корпусе для монтажа в стойку 19" высотой 1U, шт | 255800 | Под заказ
ПИК-М-2002 часовая станция, шт | 64500 | Под заказ
ПИК-М-2002Д часовая станция в корпусе для монтажа в стойку 19" высотой 1U, шт | 113600 | Под заказ
ПИК-М-2003 часовая станция, шт | 124500 | Под заказ
ПИК-М-2005 часовая станция, шт | 146100 | Под заказ
ПИК-М-2022 часовая станция, шт | 120900 | Под заказ
ПИК-М-2022Д часовая станция в корпусе для монтажа в стойку 19" высотой 1U, шт | 170000 | Под заказ
ПИК-М-2023 часовая станция, шт | 180900 | Под заказ
ПИК-М-2025 часовая станция, шт | 202500 | Под заказ
ПИК-М-2025Д часовая станция в корпусе для монтажа в стойку 19" высотой 1U, шт | 251600 | Под заказ
ПИК-М-2102Д-5А часовая станция в корпусе для монтажа в стойку 19" высотой 1U, шт | 126300 | Под заказ
ПИК-М-2103-5А часовая станция, шт | 137200 | Под заказ
ПИК-М-2105-5А часовая станция, шт | 158800 | Под заказ
ПИК-М-2105Д-5А часовая станция в корпусе для монтажа в стойку 19" высотой 1U, шт | 207900 | Под заказ
ПИК-М-2122-5А часовая станция, шт | 133600 | Под заказ
ПИК-М-2122Д-5А часовая станция в корпусе для монтажа в стойку 19" высотой 1U, шт | 182700 | Под заказ
ПИК-М-2123-5А часовая станция, шт | 193600 | Под заказ
ПИК-М-2123Д-5А часовая станция в корпусе для монтажа в стойку 19" высотой 1U, шт | 242700 | Под заказ
ПИК-М-2125-5А часовая станция, шт | 215200 | Под заказ
ПИК-М-2125Д-5А часовая станция в корпусе для монтажа в стойку 19" высотой 1U, шт | 264300 | Под заказ
ПИК-М-3002 часовая станция, шт | 73000 | Под заказ
ПИК-М-3002Д часовая станция в корпусе для монтажа в стойку 19" высотой 1U, шт | 122100 | Под заказ
ПИК-М-3003 часовая станция, шт | 133000 | Под заказ
ПИК-М-3005 часовая станция, шт | 154600 | Под заказ
ПИК-М-3022 часовая станция, шт | 129400 | Под заказ
ПИК-М-3022Д часовая станция в корпусе для монтажа в стойку 19" высотой 1U, шт | 178500 | Под заказ
ПИК-М-3023 часовая станция, шт | 189400 | Под заказ
ПИК-М-3025 часовая станция, шт | 211000 | Под заказ
ПИК-М-3025Д часовая станция в корпусе для монтажа в стойку 19" высотой 1U, шт | 260100 | Под заказ
Приемник ГЛОНАСС/GPS для часовых станций ЧС-1-02, ЧС-1-02-2 для помещений, шт | 7630 | В НАЛИЧИИ
Приемник ГЛОНАСС/GPS с RS485(У) для часовых станций ЧС-1-02, ЧС-1-02-2 уличный, шт | 9520 | В НАЛИЧИИ
Приемник ГЛОНАСС/GPS с RS485(У) для часовых станций ЧС-1-02, ЧС-1-02-2 уличный, кабель 100 м, шт | 24020 | Под заказ
Приемник ГЛОНАСС/GPS с RS485(У) для часовых станций ЧС-1-02, ЧС-1-02-2 уличный, кабель 15 м, шт | 11690 | Под заказ
Приемник ГЛОНАСС/GPS с RS485(У) для часовых станций ЧС-1-02, ЧС-1-02-2 уличный, кабель 20 м, шт | 12420 | Под заказ
Приемник ГЛОНАСС/GPS с RS485(У) для часовых станций ЧС-1-02, ЧС-1-02-2 уличный, кабель 30 м, шт | 13870 | Под заказ
Приемник ГЛОНАСС/GPS с RS485(У) для часовых станций ЧС-1-02, ЧС-1-02-2 уличный, кабель 45 м, шт | 16040 | Под заказ
Приемник ГЛОНАСС/GPS с RS485(У) для часовых станций ЧС-1-02, ЧС-1-02-2 уличный, кабель 50 м, шт | 16770 | Под заказ
Приемник ГЛОНАСС/GPS с RS485(У) для часовых станций ЧС-1-02, ЧС-1-02-2 уличный, кабель 60 м, шт | 18220 | Под заказ
Приемник ГЛОНАСС/GPS с RS485(У) для часовых станций ЧС-1-02, ЧС-1-02-2 уличный, кабель 70 м, шт | 19670 | Под заказ
Приемник ГЛОНАСС/GPS с RS485(У) для часовых станций ЧС-1-02, ЧС-1-02-2 уличный, кабель 80 м, шт | 21120 | Под заказ
ПС-NTP преобразователь сигналов, шт | 63700 | Под заказ
ЦП-1 часы первичные в корпусе FIBOX (минутные импульсы), шт | 42500 | Под заказ
ЦП-1 часы первичные в корпусе FIBOX (секундные импульсы), шт | 42500 | Под заказ
ЦП-2 часы первичные в корпусе FIBOX, шт | 50400 | Под заказ
ЦП-2-R1 часы первичные для монтажа в стойку 19” высотой 3U, шт | 138600 | Под заказ
ЦП-2-R1-У24 часы первичные для монтажа в стойку 19” высотой 3U, с усилителем импульсов 24В, шт | 186300 | Под заказ
ЦП-2-R2 часы первичные для монтажа в стойку 19” высотой 3U, шт | 186300 | Под заказ
ЧС-1-02 станция часовая для вторичных стрелочных часов, шт | 9110 | В НАЛИЧИИ
ЧС-1-02-2 станция часовая, шт | 15880 | В НАЛИЧИИ
ЧС-1-02-2 станция часовая в комплекте с кабелем и ПО для синхронизации времени от ПК, шт | 17770 | В НАЛИЧИИ
ЧС-1-02-2-19''2U станция часовая в корпусе 19"2U, шт | 23090 | Под заказ
ЧС-1-02-2-19''2U станция часовая в корпусе 19"2U, с кабелем и ПО для синхронизации времени от ПК, шт | 24980 | Под заказ
ЧС-1-02-2-19''2U-UPS станция часовая в корпусе 19"2U с опцией резервного питания, шт | 31660 | Под заказ
ЧС-1-02-2-19''2U-UPS станция часовая в корпусе 19"2U с синхронизацией времени от ПК и опцией резервного питания, шт | 33550 | Под заказ
ЧС-1-02-2-SND станция часовая с функцией музыкального боя, шт | 20200 | Под заказ
ЧС-1-02-2-SND станция часовая с функцией музыкального боя, с синхронизацией времени от ПК, шт | 22100 | Под заказ
ЧС-1-02-2К станция часовая для часов диаметром свыше 1,2 м, шт | 15880 | Под заказ
Геометрические измерения,
Линейные измерения,
Дальномеры,
LDM-35 дальномер лазерный, шт | 6109.02 | Под заказ
Дефектоскопия,
Акустическая (ультразвуковая) дефектоскопия,
VA-UD01 дефектоскоп ультразвуковой (с поверкой), шт | 129400 | Под заказ
Длиномеры, счетчики длины,
УДТ указатель длины троса с секундомером, шт | 15850 | Под заказ
Курвиметры,
КУ-А курвиметр механический, шт | 1900 | Под заказ
Рулетки, ленты измерительные,
Л10Н3 лента измерительная образцовая 3-го разряда длиной 10 м, шт | 44200 | Под заказ
Л15Н3 лента измерительная образцовая 3-го разряда длиной 15 м, шт | 56700 | Под заказ
Л20Н3 лента измерительная образцовая 3-го разряда длиной 20 м, шт | 66500 | Под заказ
Л30Н3 лента измерительная образцовая 3-го разряда длиной 30 м, шт | 95000 | Под заказ
Л50Н3 лента измерительная образцовая 3-го разряда длиной 50 м, шт | 122900 | Под заказ
Л5Н3 лента измерительная образцовая 3-го разряда длиной 5 м, шт | 33800 | Под заказ
Р100У2К рулетка с кольцом ГОСТ 7502-98 (РФ, первичная поверка, Контур-М), шт | 20300 | Под заказ
Р100У3К рулетка с кольцом ГОСТ 7502-98 (РФ, первичная поверка, Контур-М), шт | 18500 | Под заказ
Р10Н2К рулетка с кольцом ГОСТ 7502-98 (РБ, первичная поверка), шт | 7400 | Под заказ
Р10Н2К рулетка с кольцом ГОСТ 7502-98 (РФ, первичная поверка, Контур-М), шт | 8700 | Под заказ
Р10Н3К рулетка с кольцом ГОСТ 7502-98 (РБ, первичная поверка), шт | 6800 | Под заказ
Р10Н3К рулетка с кольцом ГОСТ 7502-98 (РФ, первичная поверка, Контур-М), шт | 7700 | Под заказ
Р10У2К рулетка с кольцом ГОСТ 7502-98 (РФ, первичная поверка, Контур-М), шт | 6500 | Под заказ
Р10У3К рулетка измерительная с кольцом (РФ, без поверки/калибровки), шт | 1508 | В НАЛИЧИИ
Р10У3К рулетка с кольцом ГОСТ 7502-98 (РФ, первичная поверка, Контур-М), шт | 6000 | Под заказ
Р15Н2К рулетка с кольцом ГОСТ 7502-98 (РБ, первичная поверка), шт | 8400 | В НАЛИЧИИ
Р15Н3К рулетка с кольцом ГОСТ 7502-98 (РБ, первичная поверка), шт | 7700 | Под заказ
Р20Н2К рулетка с кольцом ГОСТ 7502-98 (РБ, первичная поверка), шт | 8800 | Под заказ
Р20Н2К рулетка с кольцом ГОСТ 7502-98 (РФ, первичная поверка, Контур-М), шт | 9800 | Под заказ
Р20Н3К рулетка с кольцом ГОСТ 7502-98 (РБ, первичная поверка), шт | 7900 | Под заказ
Р20У2К рулетка с кольцом ГОСТ 7502-98 (РФ, первичная поверка, Контур-М), шт | 7800 | Под заказ
Р20У3К рулетка с кольцом ГОСТ 7502-98 (РФ, первичная поверка, Контур-М), шт | 7000 | Под заказ
Р30Н2К рулетка с кольцом ГОСТ 7502-98 (РБ, первичная поверка), шт | 11900 | Под заказ
Р30Н2К рулетка с кольцом ГОСТ 7502-98 (РФ, первичная поверка, Контур-М), шт | 12800 | В НАЛИЧИИ
Р30Н3К рулетка с кольцом ГОСТ 7502-98 (РБ, первичная поверка), шт | 10700 | Под заказ
Р30У2К рулетка с кольцом ГОСТ 7502-98 (РФ, первичная поверка, Контур-М), шт | 9500 | Под заказ
Р30У3К рулетка с кольцом ГОСТ 7502-98 (РФ, первичная поверка, Контур-М), шт | 8300 | Под заказ
Р50Н2К рулетка с кольцом ГОСТ 7502-98 (РБ, первичная поверка), шт | 16700 | Под заказ
Р50Н3К рулетка с кольцом ГОСТ 7502-98 (РБ, первичная поверка), шт | 15300 | Под заказ
Р50У2К рулетка с кольцом ГОСТ 7502-98 (РФ, первичная поверка, Контур-М), шт | 13000 | Под заказ
Р50У3К рулетка с кольцом ГОСТ 7502-98 (РФ, первичная поверка, Контур-М), шт | 11700 | Под заказ
Р5Н2К рулетка с кольцом ГОСТ 7502-98 (РБ, первичная поверка), шт | 6900 | Под заказ
Р5Н3К рулетка с кольцом ГОСТ 7502-98 (РБ, первичная поверка), шт | 6400 | Под заказ
Рулетка 3 м, шт | 75 | Под заказ
Рулетка 5 м, шт | 125 | В НАЛИЧИИ
Ц1100 лента охватывающая (циркометр) со шкалами для измерения диаметра и длины окружности, шт | 14900 | Под заказ
Ц1100 лента охватывающая (циркометр) со шкалой для измерения диаметра, шт | 14900 | Под заказ
Ц125 лента охватывающая (циркометр) со шкалами для измерения диаметра и длины окружности, шт | 6200 | Под заказ
Ц125 лента охватывающая (циркометр) со шкалой для измерения диаметра, шт | 6200 | Под заказ
Ц1500 лента охватывающая (циркометр) со шкалами для измерения диаметра и длины окружности, шт | 17400 | Под заказ
Ц1500 лента охватывающая (циркометр) со шкалой для измерения диаметра, шт | 17400 | Под заказ
Ц1900 лента охватывающая (циркометр) со шкалами для измерения диаметра и длины окружности, шт | 23900 | Под заказ
Ц1900 лента охватывающая (циркометр) со шкалой для измерения диаметра, шт | 23900 | Под заказ
Ц2300 лента охватывающая (циркометр) со шкалами для измерения диаметра и длины окружности, шт | 28800 | Под заказ
Ц2300 лента охватывающая (циркометр) со шкалой для измерения диаметра, шт | 28800 | Под заказ
Ц2700 лента охватывающая (циркометр) со шкалами для измерения диаметра и длины окружности, шт | 32800 | Под заказ
Ц2700 лента охватывающая (циркометр) со шкалой для измерения диаметра, шт | 32800 | Под заказ
Ц300 лента охватывающая (циркометр) со шкалами для измерения диаметра и длины окружности, шт | 9900 | Под заказ
Ц300 лента охватывающая (циркометр) со шкалой для измерения диаметра, шт | 9900 | Под заказ
Ц3100 лента охватывающая (циркометр) со шкалами для измерения диаметра и длины окружности, шт | 35200 | Под заказ
Ц3100 лента охватывающая (циркометр) со шкалой для измерения диаметра, шт | 35200 | Под заказ
Ц3500 лента охватывающая (циркометр) со шкалами для измерения диаметра и длины окружности, шт | 37000 | Под заказ
Ц3500 лента охватывающая (циркометр) со шкалой для измерения диаметра, шт | 37000 | Под заказ
Ц700 лента охватывающая (циркометр) со шкалами для измерения диаметра и длины окружности, шт | 11600 | Под заказ
Ц700 лента охватывающая (циркометр) со шкалой для измерения диаметра, шт | 11600 | Под заказ
Толщиномеры,
Магнитные, электромагнитные толщиномеры,
DT-156H толщиномер, шт | 13611.48 | Под заказ
VA-TM8043 толщиномер немагнитных покрытий (с поверкой), шт | 9500 | Под заказ
Шаблоны,
ПШ-1520 шаблон путевой, шт | 28900 | Под заказ
ПШ-1520В шаблон путевой, шт | 35700 | Под заказ
ПШ-1520П шаблон путевой, шт | 26900 | Под заказ
СППШ-1 стенд поверки путевых шаблонов, шт | 288000 | Под заказ
УШС-2 шаблон сварщика универсальный, шт | 715 | В НАЛИЧИИ
УШС-3 шаблон сварщика универсальный, шт | 1372 | В НАЛИЧИИ
Штангенинструмент,
ШЦЦ-I-300-0,01-ЧИЗ штангенциркуль цифровой (с поверкой), шт | 6445 | Под заказ
Угловые измерения,
Креномеры,
КСЦ-1 креномер сигнальный цифровой (блок контроля, выносной индикатор, кабель), шт | 68000 | Под заказ
КСЦ-1Ех креномер сигнальный цифровой во взрывобезопасном исполнении, шт | 129600 | Под заказ
УН-3.0 указатель угла наклона, шт | 2200 | Под заказ
Уровни, ампулы уровней,
Ампула-уровень путейская, длина 105 мм (арт.572), ТУ 25-11-492-77, шт | 1900 | Под заказ
Гидравлическая аппаратура,
Гидроклапаны,
ПКР-787 гидроклапан предохранительный с разгрузкой, шт | 41100 | Под заказ
ПКР-787-01 гидроклапан предохранительный с разгрузкой, шт | 41100 | Под заказ
ПКР-787-02 гидроклапан предохранительный с разгрузкой, шт | 41100 | Под заказ
Гидрометеорология,
Гидрология,
Батометры, пробоотборники воды,
Батометр гидрологический 1 л (без термометра), шт | 29500 | Под заказ
Батометр гидрологический 1 л (с термометром), шт | 31300 | Под заказ
Батометр гидрологический 10 л (с термометром), шт | 53700 | Под заказ
Батометр гидрологический 2 л (с термометром), шт | 32400 | Под заказ
Батометр гидрологический 3 л (с термометром), шт | 34200 | Под заказ
Батометр гидрологический 5 л (с термометром), шт | 43100 | Под заказ
Батометр горизонтальный Ван-Дорна 2 л (с термометром), шт | 42100 | Под заказ
Батометр горизонтальный Ван-Дорна 3 л (с термометром), шт | 46900 | Под заказ
Батометр горизонтальный Ван-Дорна 5 л (с термометром), шт | 53600 | Под заказ
Батометр Нискина 10 л, шт | 65300 | Под заказ
Батометр Нискина 2 л, шт | 42900 | Под заказ
Батометр Нискина 5 л, шт | 54100 | Под заказ
Батометр Нискина\\Груз посыльный для батометра Нискина, шт | 7150 | Под заказ
Батометр Паталаса с цилиндром из нержавеющей стали 1 л, шт | 47950 | Под заказ
Батометр Паталаса с цилиндром из нержавеющей стали 1 л (ЛТ), шт | 51800 | Под заказ
Батометр Паталаса с цилиндром из нержавеющей стали 2 л (ЛТ), шт | 68800 | Под заказ
Батометр Паталаса с цилиндром из органического стекла 1 л, шт | 39600 | Под заказ
Батометр Паталаса с цилиндром из органического стекла 2 л, шт | 44250 | Под заказ
Батометр Руттнера 1 л с колбой из нержавеющей стали, шт | 36000 | Под заказ
Батометр Руттнера 1 л с посыльным грузом и термометром, шт | 36100 | Под заказ
Батометр Руттнера 1 л с посыльным грузом, без термометра, шт | 34300 | Под заказ
Батометр Руттнера 10 л с посыльным грузом и термометром, шт | 60600 | Под заказ
Батометр Руттнера 2 л с колбой из нержавеющей стали, шт | 40400 | Под заказ
Батометр Руттнера 2 л с посыльным грузом и термометром, шт | 37300 | В НАЛИЧИИ
Батометр Руттнера 3 л с посыльным грузом и термометром, шт | 39900 | Под заказ
Батометр Руттнера 5 л с посыльным грузом и термометром, шт | 48400 | Под заказ
Батометр Руттнера\\Груз посыльный для батометра Руттнера, шт | 1600 | Под заказ
БМ-48М батометр морской (без термометров), шт | 90300 | Под заказ
ГР-15 батометр-бутылка в грузе, шт | 62500 | Под заказ
ГР-16М батометр-бутылка, шт | 27750 | В НАЛИЧИИ
ГР-60 прибор фильтровальный Куприна (Метеоприбор), шт | 33700 | Под заказ
ГР-61М батометр вакуумный, шт | 97400 | Под заказ
Груз 1 кг с системой крепления для батометра, шт | 1600 | Под заказ
Линь калиброванный (разметка 1м) для батометра, м | 90 | Под заказ
МС-0,5-2400 пробоотборник телескопический для воды и других жидкостей, шт | 20600 | Под заказ
МС-0,5-3600 пробоотборник телескопический для воды и других жидкостей, шт | 24100 | Под заказ
МС-0,5-6000 пробоотборник телескопический для воды и других жидкостей, шт | 28400 | Под заказ
МС-1-2400 пробоотборник телескопический для воды и других жидкостей, шт | 22200 | Под заказ
МС-1-3600 пробоотборник телескопический для воды и других жидкостей, шт | 25500 | Под заказ
МС-1-6000 пробоотборник телескопический для воды и других жидкостей, шт | 29900 | Под заказ
Насадка стакан маятниковый (нержавеющая сталь, 1 л), шт | 5650 | Под заказ
Насадка стакан маятниковый (полипропилен, 1 л), шт | 3570 | Под заказ
ОРН-100 устройство для отбора проб растворенных в воде нефтепродуктов, шт | 19400 | В НАЛИЧИИ
ОРН-1000 устройство для отбора проб растворенных в воде нефтепродуктов, шт | 21500 | Под заказ
ОРН-500 устройство для отбора проб растворенных в воде нефтепродуктов, шт | 22000 | Под заказ
ПВС-0,5НС пробоотборник воды, шт | 72400 | Под заказ
ПВС-0,5С пробоотборник воды, шт | 58300 | Под заказ
ПВС-1,0НС пробоотборник воды, шт | 76200 | Под заказ
ПВС-1,0С пробоотборник воды, шт | 62100 | Под заказ
Пробоотборник скважинный из нержавеющей стали, объем 1000 мл, шт | 21500 | В НАЛИЧИИ
Пробоотборник скважинный из нержавеющей стали, объем 350 мл, шт | 16400 | Под заказ
ПЦР-1,0НС пробоотборник воды, шт | 20300 | В НАЛИЧИИ
ПЦР-1,5НС пробоотборник воды, шт | 20800 | В НАЛИЧИИ
ПЦР-2,0НС пробоотборник воды, шт | 21600 | В НАЛИЧИИ
ПЦР-3,0НС пробоотборник воды, шт | 22500 | В НАЛИЧИИ
ПЭ-1110 пробоотборник для природных и сточных вод (фторопластовый), шт | 23800 | Под заказ
ПЭ-1220 пробоотборник для природных и сточных вод (фторопластовый), шт | 26800 | Под заказ
ЭКРОС-1110 (ПЭ-1110) система пробоотборная для экологических исследований, шт | 22800 | Под заказ
ЭКРОС-1220 (ПЭ-1220) система прообоотборная (материал - фторопласт), шт | 25500 | Под заказ
Буры ледовые,
ГР-102 бур ледовый с ледомерной рейкой, шт | 25100 | Под заказ
ГР-7 бур ледовый, длина сверла 1,2 м с ледомерной рейкой, компл | 20500 | Под заказ
ГР-7 бур ледовый, длина сверла 1,8 м с ледомерной рейкой, компл | 21500 | Под заказ
ПИ-8 бур кольцевой с кольцом 120 мм, шт | 21200 | Под заказ
ПИ-8 бур кольцевой с кольцом 180 мм, шт | 22500 | Под заказ
ПИ-8 бур кольцевой с кольцом 220 мм, шт | 23500 | Под заказ
ПИ-8 бур кольцевой с кольцом 310 мм, шт | 25400 | Под заказ
Дночерпатели,
ГОИН-ТГ-1 трубка для сбора проб грунта, шт | 105600 | Под заказ
ГОИН-ТГ-1,5 трубка для сбора проб грунта, шт | 114400 | Под заказ
ГР-69 щуп донный, шт | 50800 | В НАЛИЧИИ
ГР-86 отборник проб донных отложений, шт | 93300 | Под заказ
ГР-91 дночерпатель штанговый, шт | 48600 | В НАЛИЧИИ
Дночерпатель бентосный из нержавеющей стали номинального исполнения, шт | 46750 | Под заказ
Дночерпатель бентосный из нержавеющей стали утяжеленный, шт | 50200 | Под заказ
Дночерпатель Экмана-Берджа (объем 12 л, площадь захвата 400 см2), шт | 122400 | Под заказ
Дночерпатель Экмана-Берджа (объем 5 л, площадь захвата 225 см2), шт | 63300 | Под заказ
ДЧ-0,025 дночерпатель бентосный, шт | 41000 | В НАЛИЧИИ
Ковш Ван-Вина (дночерпатель) площадь захвата 0,025 м2 (объем 2 л), шт | 38000 | Под заказ
Ковш Ван-Вина (дночерпатель) площадь захвата 0,025 м2 (объем 3 л), шт | 40400 | Под заказ
Ковш Ван-Вина (дночерпатель) площадь захвата 0,05 м2 (объем 6 л), шт | 67900 | Под заказ
Ковш Ван-Вина (дночерпатель) площадь захвата 0,1 м2 (объем 15 л), шт | 147900 | Под заказ
Ковш Ван-Вина, объем 0,5 л, шт | 68900 | Под заказ
Ковш Ван-Вина, объем 11 л, шт | 209200 | Под заказ
Ковш Ван-Вина, объем 12 л, шт | 223600 | Под заказ
Ковш Ван-Вина, объем 2 л, шт | 100700 | Под заказ
Ковш Ван-Вина, объем 6 л, шт | 151400 | Под заказ
МБ-ТЕ микробентометр, шт | 39600 | Под заказ
ОПП-1 отборник проб грунта поворотный с двумя удлинительными штангами, шт | 41400 | Под заказ
ПДО-500 пробоотборник донных отложений, шт | 19100 | Под заказ
Робур дночерпатель штанговый, шт | 61200 | Под заказ
Робур-ил дночерпатель трубчатый поршневой (глубина пробоотбора до 2м), шт | 29200 | В НАЛИЧИИ
Робур-ил\\Тросик для дночерпателя Робур-ил, м | 60 | Под заказ
Робур-ил\\Штанга удлиняющая 1000 мм для дночерпателя Робур-ил, шт | 3830 | Под заказ
Робур\\Комплект удлиняющих штанг 1 м (основная+управления) для дночерпателя Робур, шт | 7650 | Под заказ
Лебедки гидрологические,
ГР-36 лебедка гидрометрическая, шт | 114000 | Под заказ
ГР-65М лебедка гидрометрическая для люлечных переправ, шт | 283100 | Под заказ
ПИ-23-НЕВА лебедка гидрометрическая, шт | 84000 | Под заказ
ПИ-24-ЛУГА лебедка гидрометрическая (трос 25 м), шт | 71500 | Под заказ
ПИ-24М лебедка гидрометрическая (трос 24 м) в комплекте с УДТ, шт | 75200 | Под заказ
ПИ-24М лебедка гидрометрическая (трос 24 м) в комплекте с УДТ (ГМП), шт | 74400 | Под заказ
Микровертушки,
ГМЦМ-1-мод.15.15.1 микровертушка гидрометрическая с выходом на ПК, лопастной винт 15 мм, шт | 231400 | Под заказ
ГМЦМ-1-мод.15.15.2 микровертушка гидрометрическая, лопастной винт 15 мм, шт | 208000 | Под заказ
ГМЦМ-1-мод.15.25.1 микровертушка гидрометрическая с выходом на ПК, лопастные винты 15 мм и 25 мм, шт | 231400 | Под заказ
ГМЦМ-1-мод.15.25.2 микровертушка гидрометрическая, лопастные винты 15 мм и 25 мм, шт | 208000 | Под заказ
ГМЦМ-1-мод.25.25.1 микровертушка гидрометрическая с выходом на ПК, лопастной винт 25 мм, шт | 231400 | В НАЛИЧИИ
ГМЦМ-1-мод.25.25.2 микровертушка гидрометрическая, лопастной винт 25 мм, шт | 208000 | В НАЛИЧИИ
ИСВП-ГР-21М1 измеритель скорости водного потока в комплекте с ИСО-1, шт | 182100 | Под заказ
ИСВП-ГР-21М1\\ИСО-1 преобразователь скорости водного потока, шт | 46500 | Под заказ
ИСП-1М измеритель скорости потока с регистратором, шт | 147600 | В НАЛИЧИИ
Прочее гидрологическое оборудование,
ГГР груз гидрометрический 10 кг (Эколог), шт | 12295.08 | Под заказ
ГГР груз гидрометрический 15 кг (Эколог), шт | 17213.11 | Под заказ
ГГР груз гидрометрический 25 кг (Эколог), шт | 30737.7 | Под заказ
ГГР груз гидрометрический 5 кг (Эколог), шт | 8196.72 | Под заказ
ГГР груз гидрометрический 50 кг (Эколог), шт | 31967.21 | Под заказ
ГР-43 репер грунтовый, шт | 15573.77 | Под заказ
ГР-70 установка гидрометрическая без кабины, шт | 720000 | Под заказ
ГР-70\\Блок счетчиков для ГР-70, шт | 48600 | Под заказ
ГР-70\\Груз 25кг для ГР-70, шт | 63600 | Под заказ
ГР-70\\Груз 50кг для ГР-70, шт | 71400 | Под заказ
ГР-70\\Делитель напряжения для ГР-70, шт | 4700 | Под заказ
ГР-70\\Карабин для ГР-70, шт | 5300 | Под заказ
ГР-70\\Каретка для ГР-70, шт | 21600 | Под заказ
ГР-70\\Контакт донный для ГР-70, шт | 7650 | Под заказ
ГР-70\\Лебедка для ГР-70, шт | 174300 | Под заказ
ГР-75 вьюшка подвесная, шт | 26550 | Под заказ
ДБ диск белый, шт | 8650 | Под заказ
Диск Секки (белый диск) D=20см, шт | 7150 | В НАЛИЧИИ
Диск Секки (белый диск) D=30см, шт | 8200 | Под заказ
Ключ (накидная головка) к реперу и свае, шт | 3114.75 | Под заказ
ЛПР-48 лот промерный, шт | 7300 | Под заказ
Пешня трехгранная без рукоятки, шт | 6000 | Под заказ
Пешня трехгранная кованная с деревянной ручкой, шт | 8688.52 | Под заказ
ПИ-1-I груз гидрометрический 100 кг, шт | 93300 | Под заказ
ПИ-1-I груз гидрометрический 100 кг (Эколог), шт | 81967.21 | Под заказ
ПИ-1-II груз гидрометрический 75 кг, шт | 77300 | Под заказ
ПИ-1-II груз гидрометрический 75 кг (Эколог), шт | 77868.85 | Под заказ
ПИ-1-III груз гидрометрический 50 кг, шт | 58800 | Под заказ
ПИ-1-III груз гидрометрический 50 кг (Эколог), шт | 57377.05 | Под заказ
ПИ-2 контакт донный для грузов ПИ-1, шт | 15600 | Под заказ
ПИ-20 свая металлическая винтовая (Метеоприбор), шт | 25100 | Под заказ
ПИ-I-III груз 25 кг, шт | 42600 | Под заказ
ПИ-I-III груз 50 кг, шт | 48720 | Под заказ
ПР-28 груз посыльный, шт | 5880 | Под заказ
РОТ-48 рама для термометров глубоководных опрокидывающаяся, шт | 37200 | Под заказ
С-52М счетчик длины вытравленного троса гидрометрической лебедки , шт | 30700 | Под заказ
СВГ-47 (ПИ-20) свая металлическая винтовая, шт | 15163.93 | Под заказ
Сеть зоопланктонная Джеди для морской воды с открытым креплением шнура, d360х1200мм-d500х1500мм, 150мкм, стакан латунный 250мл, шт | 66200 | Под заказ
Сеть зоопланктонная Джеди для морской воды с открытым креплением шнура, d800х1750мм-d1140х3600мм, 100мкм, стакан латунный 250мл, шт | 82300 | Под заказ
Сеть зоопланктонная Джеди для морской воды, d120х120мм-d180х450мм, 74мкм, стакан дюралюминиевый 100мл, шт | 32700 | Под заказ
Сеть зоопланктонная Джеди для морской воды, d120х120мм-d180х450мм, 74мкм, стакан дюралюминиевый 50мл, шт | 32700 | Под заказ
Сеть зоопланктонная Джеди для морской воды, d120х120мм-d180х450мм, 74мкм, стакан латунный 100мл, шт | 38000 | Под заказ
Сеть зоопланктонная Джеди для морской воды, d180х270мм-d270х550мм, 35мкм, стакан дюралюминиевый 50мл, шт | 32400 | Под заказ
Сеть зоопланктонная Джеди для морской воды, d180х270мм-d270х550мм, 74мкм, стакан дюралюминиевый 100мл, шт | 34300 | Под заказ
Сеть зоопланктонная Джеди для морской воды, d180х270мм-d270х550мм, 74мкм, стакан дюралюминиевый 50мл, шт | 34300 | Под заказ
Сеть зоопланктонная Джеди для морской воды, d180х270мм-d270х550мм, 74мкм, стакан латунный 100мл, шт | 42100 | Под заказ
Сеть зоопланктонная Джеди для морской воды, d250х300мм-d300х700мм, 100мкм, стакан дюралюминиевый 100мл, шт | 37600 | Под заказ
Сеть зоопланктонная Джеди для морской воды, d250х300мм-d300х700мм, 100мкм, стакан дюралюминиевый 50мл, шт | 37600 | Под заказ
Сеть зоопланктонная Джеди для морской воды, d250х300мм-d300х700мм, 100мкм, стакан латунный 100мл, шт | 42500 | Под заказ
Сеть зоопланктонная Джеди для морской воды, d250х300мм-d300х700мм, 35мкм, стакан дюралюминиевый 50мл, шт | 42800 | Под заказ
Сеть зоопланктонная Джеди для пресной воды с открытым креплением шнура, d360х1200мм-d500х1500мм, 150мкм, стакан дюралюминиевый 100мл, шт | 48800 | Под заказ
Сеть зоопланктонная Джеди для пресной воды с открытым креплением шнура, d360х1200мм-d500х1500мм, 150мкм, стакан дюралюминиевый 50мл, шт | 48800 | Под заказ
Сеть зоопланктонная Джеди для пресной воды с открытым креплением шнура, d360х1200мм-d500х1500мм, 500мкм, стакан дюралюминиевый 100мл, шт | 45500 | Под заказ
Сеть зоопланктонная Джеди для пресной воды с открытым креплением шнура, d360х1200мм-d500х1500мм, 500мкм, стакан дюралюминиевый 50мл, шт | 45500 | Под заказ
Сеть зоопланктонная Джеди для пресной воды, d120х120мм-d180х450мм, 74мкм, стакан дюралюминиевый 100мл, шт | 30800 | Под заказ
Сеть зоопланктонная Джеди для пресной воды, d120х120мм-d180х450мм, 74мкм, стакан дюралюминиевый 50мл, шт | 30800 | Под заказ
Сеть зоопланктонная Джеди для пресной воды, d120х120мм-d180х450хd45мм, 74мкм, без стакана, шт | 21800 | Под заказ
Сеть зоопланктонная Джеди для пресной воды, d180х270мм-d270х550мм, 100мкм, стакан дюралюминиевый 100мл, шт | 30800 | Под заказ
Сеть зоопланктонная Джеди для пресной воды, d180х270мм-d270х550мм, 100мкм, стакан дюралюминиевый 50мл, шт | 30800 | Под заказ
Сеть зоопланктонная Джеди для пресной воды, d180х270мм-d270х550мм, 35мкм, стакан дюралюминиевый 100мл, шт | 31600 | Под заказ
Сеть зоопланктонная Джеди для пресной воды, d180х270мм-d270х550мм, 35мкм, стакан дюралюминиевый 50мл, шт | 31600 | Под заказ
Сеть зоопланктонная Джеди для пресной воды, d180х270мм-d270х550мм, 56мкм, стакан дюралюминиевый 100мл, шт | 31500 | Под заказ
Сеть зоопланктонная Джеди для пресной воды, d180х270мм-d270х550мм, 56мкм, стакан дюралюминиевый 50мл, шт | 31500 | Под заказ
Сеть зоопланктонная Джеди для пресной воды, d180х270мм-d270х550мм, 74мкм, стакан дюралюминиевый 100мл, шт | 31100 | Под заказ
Сеть зоопланктонная Джеди для пресной воды, d180х270мм-d270х550мм, 74мкм, стакан дюралюминиевый 50мл, шт | 31100 | Под заказ
Сеть зоопланктонная Джеди для пресной воды, d180х270мм-d270х550мм, 82мкм, стакан дюралюминиевый 100мл, шт | 31100 | Под заказ
Сеть зоопланктонная Джеди для пресной воды, d180х270мм-d270х550мм, 82мкм, стакан дюралюминиевый 50мл, шт | 31100 | Под заказ
Сеть зоопланктонная Джеди для пресной воды, d180х270мм-d270х550хd45мм, 100мкм, без стакана, шт | 23500 | Под заказ
Сеть зоопланктонная Джеди для пресной воды, d180х270мм-d270х550хd45мм, 74мкм, без стакана, шт | 23800 | Под заказ
Сеть зоопланктонная Джеди для пресной воды, d250х300мм-d300х700мм, 100мкм, стакан дюралюминиевый 100мл, шт | 31700 | Под заказ
Сеть зоопланктонная Джеди для пресной воды, d250х300мм-d300х700мм, 100мкм, стакан дюралюминиевый 50мл, шт | 31700 | Под заказ
Сеть зоопланктонная Джеди для пресной воды, d250х300мм-d300х700хd45мм, 100мкм, без стакана, шт | 24400 | Под заказ
Сеть зоопланктонная Джеди для пресной воды, d250х800мм-d420х1000мм, 74мкм, стакан дюралюминиевый 100мл, шт | 34100 | Под заказ
Сеть зоопланктонная Джеди для пресной воды, d250х800мм-d420х1000мм, 74мкм, стакан дюралюминиевый 50мл, шт | 34100 | Под заказ
Сеть зоопланктонная Джеди для пресной воды, d250х800мм-d420х1000хd45мм, 74мкм, без стакана, шт | 26800 | Под заказ
Сеть зоопланктонная Джеди для пресной воды, d360х1200мм-d500х1500мм, 150мкм, стакан дюралюминиевый 100мл, шт | 39100 | Под заказ
Сеть зоопланктонная Джеди для пресной воды, d360х1200мм-d500х1500мм, 150мкм, стакан дюралюминиевый 50мл, шт | 39100 | Под заказ
Сеть зоопланктонная Джеди для пресной воды, d360х1200мм-d500х1500мм, 500мкм, стакан дюралюминиевый 100мл, шт | 37100 | Под заказ
Сеть зоопланктонная Джеди для пресной воды, d360х1200мм-d500х1500мм, 500мкм, стакан дюралюминиевый 50мл, шт | 37100 | Под заказ
Сеть планктонная Апштейна для морской воды качественная, d400х1000мм, 67мкм, стакан дюралюминиевый 100мл, шт | 39700 | Под заказ
Сеть планктонная Апштейна для морской воды качественная, d400х1000мм, 67мкм, стакан дюралюминиевый 50мл, шт | 39700 | Под заказ
Сеть планктонная Апштейна для морской воды качественная, d400х1000мм, 67мкм, стакан латунный 100мл, шт | 45200 | Под заказ
Сеть планктонная Апштейна для морской воды, d110х200мм-d250х400мм, 67мкм, стакан дюралюминиевый 100мл, шт | 33200 | Под заказ
Сеть планктонная Апштейна для морской воды, d110х200мм-d250х400мм, 67мкм, стакан дюралюминиевый 50мл, шт | 33200 | Под заказ
Сеть планктонная Апштейна для морской воды, d110х200мм-d250х400мм, 67мкм, стакан латунный 100мл, шт | 37300 | Под заказ
Сеть планктонная Апштейна для морской воды, d110х200мм-d250х400хd45мм, 67мкм, без стакана, шт | 26200 | Под заказ
Сеть планктонная Апштейна для пресной воды качественная, d250х550хd35мм, 67мкм, стакан дюралюминиевый 50мл, шт | 30200 | Под заказ
Сеть планктонная Апштейна для пресной воды качественная, d250х550хd45мм, 67мкм, без стакана, шт | 22900 | Под заказ
Сеть планктонная Апштейна для пресной воды качественная, d250х550хd45мм, 67мкм, стакан дюралюминиевый 100мл, шт | 30200 | Под заказ
Сеть планктонная Апштейна для пресной воды качественная, d400х1000мм, 67мкм, стакан дюралюминиевый 100мл, шт | 33600 | Под заказ
Сеть планктонная Апштейна для пресной воды качественная, d400х1000мм, 67мкм, стакан дюралюминиевый 50мл, шт | 33600 | Под заказ
Сеть планктонная Апштейна для пресной воды качественная, d400х1000хd45мм, 67мкм, без стакана, шт | 26300 | Под заказ
Сеть планктонная Апштейна для пресной воды, d110х200мм-d250х400мм, 67мкм, стакан дюралюминиевый 100мл, шт | 30300 | Под заказ
Сеть планктонная Апштейна для пресной воды, d110х200мм-d250х400мм, 67мкм, стакан дюралюминиевый 50мл, шт | 30300 | Под заказ
Сеть планктонная Апштейна для пресной воды, d110х200мм-d250х400хd45мм, 67мкм, без стакана, шт | 23000 | Под заказ
Сеть планктонная Апштейна для пресной воды, d140х200мм-d400х1000мм, 67мкм, стакан дюралюминиевый 100мл, шт | 35100 | Под заказ
Сеть планктонная Апштейна для пресной воды, d140х200мм-d400х1000мм, 67мкм, стакан дюралюминиевый 50мл, шт | 35100 | Под заказ
Сеть планктонная Апштейна для пресной воды, d140х200мм-d400х1000хd45мм, 67мкм, без стакана, шт | 27800 | Под заказ
Стакан планктонный дюралюминиевый 100 мл, шт | 18100 | Под заказ
Стакан планктонный дюралюминиевый 50 мл, шт | 18100 | Под заказ
Стакан планктонный латунный разборный 100 мл, шт | 21800 | Под заказ
Стакан планктонный латунный разборный 250 мл, шт | 26600 | Под заказ
Стакан планктонный с комплектом колец, шт | 8250 | Под заказ
Штанга телескопическая алюминиевая 1-2 м, шт | 5450 | Под заказ
Штанга телескопическая алюминиевая 1,5-3 м, шт | 7650 | Под заказ
Штанга телескопическая алюминиевая 1,5-4,5 м, шт | 11250 | Под заказ
Штанга телескопическая алюминиевая 2-6 м, шт | 12750 | Под заказ
Штанга телескопическая алюминиевая 3-9 м, шт | 14300 | Под заказ
Рейки водомерные,
ГМ-3 рейка морская стационарная 10 м, шт | 222000 | Под заказ
ГМ-3 рейка морская стационарная 12 м, шт | 266400 | Под заказ
ГМ-3 рейка морская стационарная 2,8 м, шт | 62200 | Под заказ
ГМ-3 рейка морская стационарная 4 м, шт | 88800 | Под заказ
ГМ-3 рейка морская стационарная 6 м, шт | 133200 | Под заказ
ГМ-3 рейка морская стационарная 8 м, шт | 177600 | Под заказ
ГМ-3К-3 рейка морская стационарная (3 секции х 1 м, основа - деревянная доска, подложка белая, с поверкой), шт | 25081.97 | Под заказ
ГМ-3К-3 рейка морская стационарная (3 секции х 1 м, основа - швеллер 14П, подложка белая, с поверкой), шт | 28032.79 | Под заказ
ГМ-3К-3 рейка морская стационарная (3 секции х 1 м, основа - швеллер 14П, подложка синяя, с поверкой), шт | 28032.79 | Под заказ
ГМ-3М рейка водомерная стационарная 2 м, шт | 30450 | Под заказ
ГМ-3М рейка водомерная стационарная 4 м, шт | 60950 | Под заказ
ГМ-3М рейка водомерная стационарная 6 м, шт | 91400 | Под заказ
ГМ-3М рейка водомерная стационарная 8 м, шт | 121900 | Под заказ
ГМ-3Н-2 рейка морская стационарная (1 секция х 2 м, основа - швеллер 14П, подложка белая, с поверкой), шт | 18975.41 | Под заказ
ГМ-3Н-4 рейка морская стационарная (2 секции х 2 м, основа - швеллер 14П, подложка белая, с поверкой), шт | 37090.16 | Под заказ
ГМ-3Н-6 рейка морская стационарная (3 секции х 2 м, основа - швеллер 14П, подложка белая, с поверкой), шт | 55204.92 | Под заказ
ГМ-3Н-8 рейка морская стационарная (4 секции х 2 м, основа - швеллер 14П, подложка белая, с поверкой), шт | 73319.67 | Под заказ
ГМ-3У-2 рейка морская стационарная (1 секция х 2 м, с поверкой), шт | 15614.75 | Под заказ
ГМ-3У-4 рейка морская стационарная (2 секции х 2 м, с поверкой), шт | 30368.85 | Под заказ
ГМ-3У-6 рейка морская стационарная (3 секции х 2 м, с поверкой), шт | 45122.95 | Под заказ
ГР-104 рейка водомерная переносная, шт | 6598.36 | Под заказ
ГР-23 рейка водомерная переносная с успокоителем, шт | 27909.84 | Под заказ
ГР-23М рейка водомерная с успокоителем, шт | 33600 | Под заказ
ГР-23М-01 рейка водомерная с успокоителем, шт | 40800 | Под заказ
ГР-45 рейка максимальная, шт | 28319.67 | Под заказ
ГР-56-01 рейка гидрометрическая 3 м, 3 секции, нержавеющая труба (с поверкой), шт | 22500 | Под заказ
ГР-56-02 рейка гидрометрическая 4 м, 2 секции, нержавеющая труба (с поверкой), шт | 25778.69 | Под заказ
М-220 рейка водомерная стационарная деревянная, 2000 мм, шт | 6598.36 | Под заказ
МЭ-100 рейка водомерная постоянная металлическая эмалированная 1 м, шт | 16900 | Под заказ
МЭ-200 рейка водомерная постоянная металлическая эмалированная 2 м, шт | 22200 | Под заказ
РГМ-Метеоприбор-ГМ-3-1000 рейка морская стационарная, шт | 148900 | Под заказ
РГМ-Метеоприбор-ГМ-3-1200 рейка морская стационарная, шт | 178800 | Под заказ
РГМ-Метеоприбор-ГМ-3-280 рейка морская стационарная, шт | 42800 | Под заказ
РГМ-Метеоприбор-ГМ-3-400 рейка морская стационарная, шт | 61300 | Под заказ
РГМ-Метеоприбор-ГМ-3-600 рейка морская стационарная, шт | 90000 | Под заказ
РГМ-Метеоприбор-ГМ-3-800 рейка морская стационарная, шт | 119600 | Под заказ
РГМ-Метеоприбор-ГР-104 рейка водомерная переносная, шт | 9400 | Под заказ
РГМ-Метеоприбор-М-220 рейка водомерная стационарная, дерево, 2000 мм, шт | 16100 | Под заказ
Штанги гидрометрические,
ГР-56 штанга гидрометрическая 3 м, 2 секции, алюминиевая труба, шт | 15245.9 | Под заказ
ГР-56 штанга гидрометрическая 3 м, 2 секции, нержавеющая труба, шт | 18688.52 | Под заказ
ГР-56 штанга гидрометрическая 3 м, 3 секции, алюминиевая труба, шт | 18442.62 | Под заказ
ГР-56 штанга гидрометрическая 3 м, 3 секции, нержавеющая труба, шт | 21639.34 | Под заказ
ГР-56 штанга гидрометрическая 4 м, 2 секции, алюминиевая труба, шт | 20327.87 | Под заказ
ГР-56 штанга гидрометрическая 4 м, 2 секции, нержавеющая труба, шт | 24918.03 | Под заказ
ГР-56 штанга гидрометрическая 4 м, 3 секции, алюминиевая труба, шт | 24590.16 | Под заказ
ГР-56 штанга гидрометрическая 4 м, 3 секции, нержавеющая труба, шт | 28852.46 | Под заказ
ГР-56 штанга гидрометрическая 4 м, 4 секции, алюминиевая труба, шт | 28688.52 | Под заказ
ГР-56 штанга гидрометрическая 4 м, 4 секции, нержавеющая труба, шт | 32786.89 | Под заказ
ГР-56М штанга гидрометрическая 4 м, 4 секции (1 - сталь, 3 - алюминий), шт | 31450 | Под заказ
ГР-56М штанга гидрометрическая 4 м, 4 секции (2 - сталь, 2 - алюминий), шт | 29900 | Под заказ
ГР-56М штанга гидрометрическая 4 м, 4 секции (3 - сталь, 1 - алюминий), шт | 28350 | Под заказ
ГР-56М штанга гидрометрическая 4 м, 4 секции (все стальные), шт | 26800 | В НАЛИЧИИ
ГРШР-1 штанга гидрометрическая, шт | 113100 | В НАЛИЧИИ
Метеорология,
Актинометры, пиранометры,
ГУ-1 гелиограф универсальный, шт | 217200 | Под заказ
ГУ-1 гелиограф универсальный (Эколог), шт | 122950.82 | Под заказ
Стойка для гелиографа ГУ-1, шт | 5655.74 | Под заказ
Анемометры,
DT-318 анемометр с гибким зондом, шт | 8990.98 | Под заказ
DT-618 измеритель скорости воздуха и температуры, шт | 8571.31 | Под заказ
DT-619 измеритель скорости воздуха и температуры, шт | 13004.92 | Под заказ
DT-620 измеритель скорости воздуха и температуры, шт | 15064.75 | Под заказ
DT-82 мини-анемометр, шт | 5968.85 | Под заказ
DT-8880 термоанемометр, шт | 26394.26 | Под заказ
DT-8880\\Щуп для термоанемометра DT-8880, шт | 3778.69 | Под заказ
VA-AM8020 анемометр крыльчатый (с поверкой), шт | 9960 | Под заказ
VA-AM8021 анемометр крыльчатый с сенсором влажности (с поверкой), шт | 11450 | Под заказ
АСВЭ-3ПМ анемометр сигнальный цифровой в металлическом корпусе, =9...30В, кабель 15м, шт | 27200 | Под заказ
АСВЭ-3ПМ анемометр сигнальный цифровой в металлическом корпусе, ~220В, кабель 15м, шт | 27200 | Под заказ
АСВЭ-3ПМ анемометр сигнальный цифровой в металлическом корпусе, ~220В, кабель 200м, шт | 35700 | Под заказ
АСВЭ-3ПМ анемометр сигнальный цифровой в металлическом корпусе, ~220В, кабель 20м, шт | 27500 | Под заказ
АСВЭ-3ПМ анемометр сигнальный цифровой в металлическом корпусе, ~220В, кабель 26м, шт | 27700 | Под заказ
АСВЭ-3ПМ анемометр сигнальный цифровой в металлическом корпусе, ~220В, кабель 60м, шт | 29300 | Под заказ
АСВЭ-3ПП анемометр сигнальный цифровой в пластиковом корпусе, ~220В, кабель 100м, шт | 29600 | Под заказ
АСВЭ-3ПП анемометр сигнальный цифровой в пластиковом корпусе, ~220В, кабель 15м, шт | 25700 | Под заказ
АСВЭ-3ПП анемометр сигнальный цифровой в пластиковом корпусе, ~220В, кабель 30м, шт | 26400 | Под заказ
АСВЭ-3ПП анемометр сигнальный цифровой в пластиковом корпусе, ~220В, кабель 50м, шт | 27300 | Под заказ
АСЦ-3 анемометр сигнальный цифровой, =9...30 В, кабель датчика 15 м, шт | 30780 | Под заказ
АСЦ-3 анемометр сигнальный цифровой, =9...30 В, кабель датчика 15 м, токовый выход 4-20 мА, шт | 35330 | Под заказ
АСЦ-3 анемометр сигнальный цифровой, =9...30 В, кабель датчика 30 м, шт | 32260 | Под заказ
АСЦ-3 анемометр сигнальный цифровой, =9...30 В, кабель датчика 30 м, токовый выход 4-20 мА, шт | 36800 | Под заказ
АСЦ-3 анемометр сигнальный цифровой, =9...30 В, кабель датчика 35 м, шт | 32750 | Под заказ
АСЦ-3 анемометр сигнальный цифровой, =9...30 В, кабель датчика 40 м, шт | 33240 | Под заказ
АСЦ-3 анемометр сигнальный цифровой, =9...30 В, кабель датчика 42 м, шт | 33440 | Под заказ
АСЦ-3 анемометр сигнальный цифровой, =9...30 В, кабель датчика 50 м, шт | 34230 | Под заказ
АСЦ-3 анемометр сигнальный цифровой, ≈220 В, кабель датчика 100 м, шт | 39150 | Под заказ
АСЦ-3 анемометр сигнальный цифровой, ≈220 В, кабель датчика 100 м, токовый выход 4-20 мА, шт | 43700 | Под заказ
АСЦ-3 анемометр сигнальный цифровой, ≈220 В, кабель датчика 15 м, шт | 30780 | Под заказ
АСЦ-3 анемометр сигнальный цифровой, ≈220 В, кабель датчика 15 м, токовый выход 4-20 мА, шт | 35330 | Под заказ
АСЦ-3 анемометр сигнальный цифровой, ≈220 В, кабель датчика 150 м, шт | 44100 | Под заказ
АСЦ-3 анемометр сигнальный цифровой, ≈220 В, кабель датчика 16 м, шт | 30880 | Под заказ
АСЦ-3 анемометр сигнальный цифровой, ≈220 В, кабель датчика 18 м, шт | 31080 | Под заказ
АСЦ-3 анемометр сигнальный цифровой, ≈220 В, кабель датчика 20 м, шт | 31280 | Под заказ
АСЦ-3 анемометр сигнальный цифровой, ≈220 В, кабель датчика 220 м, шт | 50950 | Под заказ
АСЦ-3 анемометр сигнальный цифровой, ≈220 В, кабель датчика 25 м, шт | 31770 | Под заказ
АСЦ-3 анемометр сигнальный цифровой, ≈220 В, кабель датчика 25 м, токовый выход 4-20 мА, шт | 36310 | Под заказ
АСЦ-3 анемометр сигнальный цифровой, ≈220 В, кабель датчика 28 м, шт | 32060 | Под заказ
АСЦ-3 анемометр сигнальный цифровой, ≈220 В, кабель датчика 30 м, шт | 32260 | Под заказ
АСЦ-3 анемометр сигнальный цифровой, ≈220 В, кабель датчика 35 м, шт | 32750 | Под заказ
АСЦ-3 анемометр сигнальный цифровой, ≈220 В, кабель датчика 40 м, шт | 33240 | Под заказ
АСЦ-3 анемометр сигнальный цифровой, ≈220 В, кабель датчика 45 м, шт | 33740 | Под заказ
АСЦ-3 анемометр сигнальный цифровой, ≈220 В, кабель датчика 50 м, шт | 34230 | Под заказ
АСЦ-3 анемометр сигнальный цифровой, ≈220 В, кабель датчика 60 м, шт | 35210 | Под заказ
АСЦ-3 анемометр сигнальный цифровой, ≈220 В, кабель датчика 60 м, токовый выход 4-20 мА, шт | 39750 | Под заказ
АСЦ-3 анемометр сигнальный цифровой, ≈220 В, кабель датчика 70 м, шт | 36190 | Под заказ
АСЦ-3 анемометр сигнальный цифровой, ≈220 В, кабель датчика 75 м, шт | 36690 | Под заказ
АСЦ-3 анемометр сигнальный цифровой, ≈220 В, кабель датчика 8 м, шт | 30780 | Под заказ
АСЦ-3 анемометр сигнальный цифровой, ≈220 В, кабель датчика 80 м, шт | 37180 | Под заказ
АСЦ-3\\Кабель датчика 100 м с разъемами для анемометра сигнального АСЦ-3, шт | 16920 | Под заказ
АСЦ-3\\Кабель датчика 105 м с разъемами для анемометра сигнального АСЦ-3, шт | 17410 | Под заказ
АСЦ-3\\Кабель датчика 15 м с разъемами для анемометра сигнального АСЦ-3, шт | 8560 | Под заказ
АСЦ-3\\Кабель датчика 16 м с разъемами для анемометра сигнального АСЦ-3, шт | 8660 | Под заказ
АСЦ-3\\Кабель датчика 220 м с разъемами для анемометра сигнального АСЦ-3, шт | 28750 | Под заказ
АСЦ-3\\Кабель датчика 25 м с разъемами для анемометра сигнального АСЦ-3, шт | 9550 | Под заказ
АСЦ-3\\Кабель датчика 30 м с разъемами для анемометра сигнального АСЦ-3, шт | 10040 | Под заказ
АСЦ-3\\Кабель датчика 35 м с разъемами для анемометра сигнального АСЦ-3, шт | 10530 | Под заказ
АСЦ-3\\Кабель датчика 60 м с разъемами для анемометра сигнального АСЦ-3, шт | 12990 | Под заказ
АСЦ-3\\Кабель датчика 75 м с разъемами для анемометра сигнального АСЦ-3, шт | 14460 | Под заказ
АСЦ-3\\Кабель датчика 80 м с разъемами для анемометра сигнального АСЦ-3, шт | 14960 | Под заказ
АСЦ-Р анемометр сигнальный цифровой ручной, шт | 30240 | Под заказ
АСЦ\\ТКрЭ.202105.200 крыльчатка к анемометрам АСЦ-3, АСЦ-Р, шт | 2500 | Под заказ
ДСВ-2 датчик скорости ветра, шт | 12000 | Под заказ
ТКА-ПКМ-50 анемометр, шт | 35150 | Под заказ
ТКА-ПКМ-52 термоанемометр, шт | 37650 | Под заказ
ТТМ-2-01 термоанемометр переносной в металлическом корпусе (RS-232), шт | 38100 | Под заказ
ТТМ-2-01-Т термоанемометр переносной в металлическом корпусе, шт | 39800 | Под заказ
ТТМ-2-02 термоанемометр в эргономичном пластмассовом корпусе (USB), шт | 26800 | Под заказ
ТТМ-2-04-01 термоанемометр, шт | 27200 | Под заказ
ТТМ-2-04-02 термоанемометр с цифровым и аналоговым выходным сигналом, шт | 28500 | Под заказ
ТТМ-2/1-06-2А термоанемометр стационарный одноканальный, шт | 30100 | Под заказ
ТТМ-2/16-06-16А термоанемометр стационарный шестнадцатиканальный (16 аналоговых выходов), шт | 54000 | Под заказ
ТТМ-2/16-06-16Р термоанемометр стационарный шестнадцатиканальный (16 реле), шт | 51300 | Под заказ
ТТМ-2/16-06-8Р-8А термоанемометр стационарный шестнадцатиканальный (8 реле, 8 аналоговых выходов), шт | 51500 | Под заказ
ТТМ-2/2-06-4Р-2А термоанемометр стационарный двухканальный (блок измерительный), шт | 33800 | Под заказ
ТТМ-2/4-06-4Р-2А термоанемометр стационарный четырехканальный, шт | 35000 | Под заказ
ТТМ-2/8-06-16А термоанемометр стационарный восьмиканальный (16 аналоговых выходов), шт | 45700 | Под заказ
ТТМ-2/8-06-16Р термоанемометр стационарный восьмиканальный (16 реле), шт | 41000 | Под заказ
ТТМ-2/8-06-8Р-8А термоанемометр стационарный восьмиканальный (8 реле, 8 аналоговых выходов), шт | 43500 | Под заказ
Барометры, барографы,
VA-MN8070 манометр абсолютного давления (с поверкой), шт | 11960 | Под заказ
БАММ-1 барометр-анероид метеорологический, шт | 22700 | В НАЛИЧИИ
Барометрический шкафчик, шт | 16639.34 | Под заказ
БРС-1М-1 барометр рабочий сетевой, шт | 338700 | В НАЛИЧИИ
БРС-1М-2 барометр рабочий сетевой, шт | 385800 | Под заказ
БРС-1М-3 барометр рабочий сетевой, шт | 453400 | Под заказ
Будки метеорологические,
А-51 будка аэрологическая (лесенка, подставка), шт | 62295.08 | Под заказ
БС будка метеорологическая, шт | 22131.15 | Под заказ
БС-1 будка для самописцев, шт | 23800 | Под заказ
Будка Селянинова, шт | 16393.44 | Под заказ
Коробка Низенькова, шт | 8770.49 | Под заказ
Лесенка под будки метеорологические типа БП, БС, шт | 16393.44 | Под заказ
Лестница металлическая для будок типа БП-1, БС-1, гололедного станка, осадкомера О-1М, шт | 18800 | Под заказ
Лестница металлическая с поручнем для будок типа БП-1, БС-1, гололедного станка, осадкомера О-1М, шт | 20100 | Под заказ
Подставка под будки метеорологические типа БП-1, БС-1 (Метеоприбор), шт | 12600 | Под заказ
Подставка под будки метеорологические типа БП, БС, шт | 8688.52 | Под заказ
Подставка под будку Селянинова, шт | 9836.07 | Под заказ
Подставка под будку Селянинова (без короны) (асбоцементная), шт | 6557.38 | Под заказ
Будки психрометрические,
БП будка психрометрическая со штативом М-33, шт | 24590.16 | Под заказ
БП-1 будка психрометрическая (без штатива), шт | 22700 | Под заказ
БП-1 будка психрометрическая (со штативом М-33 и психрометрическим стаканчиком), шт | 28400 | Под заказ
БП-1 будка психрометрическая (со штативом М-33), шт | 27900 | Под заказ
М-33 штатив психрометрический, шт | 8196.72 | Под заказ
М-33 штатив психрометрический (Метеоприбор), шт | 10500 | Под заказ
Буры почвенные,
АМ-16 бур почвенный, шт | 22950.82 | В НАЛИЧИИ
АМ-26 бур почвенный, шт | 21557.38 | В НАЛИЧИИ
АМ-26 бур почвенный (Метеоприбор), шт | 32900 | Под заказ
ВС-1 стаканчик весовой с крышкой (бьюкса), шт | 450.82 | Под заказ
ПЧР-1 пробоотборник почвы ручной, шт | 25900 | Под заказ
Робур-грунт пробоотборник почвенный (2 штанги, 3 буровых насадки: бур спиральный, для комбинированных почв, для слабосвязанных почв), шт | 34700 | В НАЛИЧИИ
Робур-грунт\\Насадка для глинистых почв, шт | 10100 | Под заказ
Робур-грунт\\Насадка для удаления камней, шт | 10450 | Под заказ
Робур-грунт\\Штанга удлиняющая 1000 мм, шт | 4590 | Под заказ
Ящик для ВС-1 (чемоданчик) без стаканчиков, шт | 7500 | Под заказ
Ящик для ВС-1 (чемоданчик) со стаканчиками, шт | 27213.11 | Под заказ
Ящик для почвенных монолитов (деревянный), шт | 1475.41 | Под заказ
Датчики ветра, флюгеры,
МС1-И11 преобразователь скорости ветра, шт | 17400 | Под заказ
МС1-И13 преобразователь скорости ветра, шт | 17400 | Под заказ
МС1-Р11 преобразователь скорости ветра, шт | 16500 | Под заказ
МС1-Р13 преобразователь скорости ветра, шт | 17400 | Под заказ
МС2-И11 преобразователь скорости ветра, шт | 16400 | Под заказ
МС2-И13 преобразователь скорости ветра, шт | 16400 | Под заказ
МС2-Р11 преобразователь скорости ветра, шт | 16800 | Под заказ
МС2-Р13 преобразователь скорости ветра, шт | 17400 | Под заказ
ФВЛ флюгер с легкой доской, шт | 23100 | Под заказ
ФВЛ-М флюгер с легкой доской, шт | 18032.79 | Под заказ
ФВЛ\\Комплект ремонтный доски ФВЛ (с осями), шт | 4262.3 | Под заказ
ФВТ флюгер с тяжелой доской, шт | 23100 | Под заказ
ФВТ-М флюгер с тяжелой доской, шт | 18032.79 | Под заказ
ФВТ\\Доска к флюгеру ФВТ (Метеоприбор), шт | 6300 | Под заказ
ФВТ\\Комплект ремонтный доски ФВТ (с осями), шт | 4262.3 | Под заказ
Мерзлотомеры,
АМ-21-1 мерзлотомер с наземной частью 100 см, шт | 6680.33 | Под заказ
АМ-21-1 мерзлотомер с наземной частью 40 см, шт | 6680.33 | Под заказ
АМ-21-2 мерзлотомер с наземной частью 100 см, шт | 8237.7 | Под заказ
АМ-21-2 мерзлотомер с наземной частью 40 см, шт | 8237.7 | Под заказ
АМ-21М-I-0,4 мерзлотомер с надземной частью 0,4м, шт | 11500 | Под заказ
АМ-21М-I-1,0 мерзлотомер с надземной частью 1,0м, шт | 11500 | Под заказ
АМ-21М-II-1,0 мерзлотомер с надземной частью 1,0м, шт | 12500 | Под заказ
Метеомачты,
М-82-I мачта метеорологическая с закапываемыми якорями 9,5 м, шт | 66065.57 | Под заказ
М-82-II мачта метеорологическая 9,5 м с молниеотводом (Метеоприбор), шт | 167100 | Под заказ
М-82-II мачта метеорологическая с забивными якорями 9,5 м, шт | 60327.87 | Под заказ
М-82-II мачта метеорологическая с забивными якорями 9,5 м с грозозащитой и заземлением, шт | 80819.67 | Под заказ
М-82\\Комплект запчастей к мачте М-82 (растяжки, талрепы, крепеж), компл | 16393.44 | Под заказ
Осадкомеры,
Ванночка для гололедного станка (нержавеющая сталь), шт | 6147.54 | Под заказ
ВС-43М снегомер весовой, шт | 46800 | В НАЛИЧИИ
ГГИ-3000 испаромер-осадкомер (бак из нержавеющей стали), компл | 149900 | Под заказ
ГГИ-500-50 испаритель почвенный (ГР-25), шт | 65300 | Под заказ
ГГИ-500-6 испаритель снеговой (ГР-66), шт | 28600 | Под заказ
М-70 осадкомер суммарный, шт | 73770.49 | Под заказ
О-1 осадкомер Третьякова, шт | 38483.61 | Под заказ
О-1 осадкомер Третьякова (Метеоприбор), шт | 55900 | Под заказ
О-1\\Ведро для осадкомера Третьякова, шт | 6516.39 | В НАЛИЧИИ
О-1\\Защита ветровая (ремонтный комплект) для осадкомера Третьякова, шт | 7377.05 | Под заказ
О-1\\Лесенка под осадкомер Третьякова, шт | 16393.44 | Под заказ
О-1\\Подставка под осадкомер Третьякова (асбоцементная), шт | 6557.38 | Под заказ
О-1\\Подставка под осадкомер Третьякова (металлическая с анкерами), шт | 8196.72 | Под заказ
О-1\\Подставка под осадкомер Третьякова (Метеоприбор), шт | 9200 | Под заказ
О-1\\СО-200 измерительный стакан осадкомера Третьякова, 200 мл (с калибровкой), шт | 5245.9 | Под заказ
О-1\\Сосуд для осадкомера Третьякова (Метеоприбор), шт | 6000 | Под заказ
СД-500 стакан дождемерный, 500 см3 (без калибровки), шт | 4098.36 | Под заказ
СД-500 стакан дождемерный, 500 см3 (с калибровкой), шт | 5655.74 | Под заказ
Станок гололедный без лесенки, шт | 14754.1 | Под заказ
Станок гололедный с лесенкой, шт | 31147.54 | Под заказ
Психрометры, гигрометры метеорологические,
МГ-19 гигрометр (с поверкой), шт | 19400 | Под заказ
Стакан психрометрический (Эколог), шт | 368.85 | Под заказ
Регистраторы,
ПСВ-1 регистратор с памятью и связью с ПК, шт | 37200 | Под заказ
Рейки снегомерные,
ГР-31 рейка ледоснегомерная переносная, дерево, 1500 мм, шт | 9467.21 | Под заказ
ГР-45 рейка максимальная постоянная, 1500 мм, шт | 38700 | Под заказ
ГР-7 рейка ледомерная переносная стальная, 1300 мм, шт | 4959.02 | Под заказ
ГР-7 рейка ледомерная переносная стальная, 1800 мм, шт | 5778.69 | Под заказ
ГР-7М рейка ледомерная дюралевая, 1300 мм (ГМП), шт | 8400 | Под заказ
ГР-7М рейка ледомерная дюралевая, 1800 мм (ГМП), шт | 9750 | Под заказ
М-103 рейка снегомерная стационарная, дерево, 1300 мм, шт | 3155.74 | Под заказ
М-103 рейка снегомерная стационарная, дерево, 1800 мм, шт | 3237.7 | Под заказ
М-103\\Основание для крепления рейки снегомерной стационарной М-103, шт | 3200 | Под заказ
М-103\\Основание к рейке М-103 (металлическое, 4 мм), шт | 491.8 | Под заказ
М-104 рейка снегомерная переносная, дерево, 1300 мм, шт | 2745.9 | Под заказ
М-104 рейка снегомерная переносная, дерево, 1800 мм, шт | 3237.7 | Под заказ
М-46-1 рейка снегомерная переносная, дюралюминий, 1500 мм, шт | 5860.66 | Под заказ
М-46-2 рейка снегомерная переносная, дюралюминий, 2500 мм, шт | 8647.54 | Под заказ
РГМ-Метеоприбор-ГР-31 рейка ледоснегомерная переносная, шт | 11700 | Под заказ
РГМ-Метеоприбор-ГР-7-I рейка ледомерная переносная 1340 мм (0-120 cм), шт | 12400 | Под заказ
РГМ-Метеоприбор-ГР-7-II рейка ледомерная переносная 1940 мм (0-180 см), шт | 17500 | Под заказ
РГМ-Метеоприбор-М-103-I рейка снегомерная стационарная, дерево, 1800 мм, шт | 3900 | Под заказ
РГМ-Метеоприбор-М-103-II рейка снегомерная стационарная, дерево, 1300 мм, шт | 3600 | Под заказ
РГМ-Метеоприбор-М-104-I рейка снегомерная переносная, дерево, 1800 мм, шт | 3800 | Под заказ
РГМ-Метеоприбор-М-104-II рейка снегомерная переносная, дерево, 1300 мм, шт | 3500 | Под заказ
РГМ-Метеоприбор-М-46-I рейка снегомерная переносная, дюралюминий, 1500 мм, шт | 8200 | Под заказ
РГМ-Метеоприбор-М-46-II рейка снегомерная переносная, дюралюминий, 2500 мм, шт | 12200 | Под заказ
Термометры гидрометеорологические,
Настил реечный для установки почвенных и коленчатых термометров с анкерами, шт | 5737.7 | Под заказ
ОТ-51 оправа к термометру, шт | 14754.1 | В НАЛИЧИИ
Помост реечный для установки вытяжных почвенно-глубинных термометров, шт | 49180.33 | Под заказ
ТМ-1-1-(-35...+50)°С термометр метеорологический максимальный, шт | 27900 | Под заказ
ТМ-1-2-(-20...+70)°С термометр метеорологический максимальный, шт | 27900 | Под заказ
ТМ-10-1-(-20...+30)°С термометр метеорологический почвенно-глубинный, шт | 27300 | Под заказ
ТМ-10-2-(-10...+40)°С термометр метеорологический почвенно-глубинный, шт | 27300 | Под заказ
ТМ-10-3-(-5...+40)°С термометр метеорологический почвенно-глубинный, шт | 27300 | Под заказ
ТМ-2-1-(-70...+20)°С термометр метеорологический минимальный, шт | 27900 | Под заказ
ТМ-2-2-(-60...+30)°С термометр метеорологический минимальный, шт | 27900 | Под заказ
ТМ-2-3-(-50...+40)°С термометр метеорологический минимальный, шт | 27900 | Под заказ
ТМ-3-1-(-35...+60)°С термометр метеорологический для поверхности почвы, шт | 27900 | Под заказ
ТМ-3-2-(-25...+70)°С термометр метеорологический для поверхности почвы, шт | 27900 | Под заказ
ТМ-3-3-(-10...+85)°С термометр метеорологический для поверхности почвы, шт | 27900 | Под заказ
ТМ-4-1-(-35...+40)°С термометр метеорологический психрометрический, комплект из 2 шт., шт | 46900 | Под заказ
ТМ-4-2-(-25...+50)°С термометр метеорологический психрометрический (1 шт.), шт | 5555 | Под заказ
ТМ-4-2-(-25...+50)°С термометр метеорологический психрометрический, комплект из 2 шт., шт | 46900 | Под заказ
ТМ-5-(-10...+50)°С термометр метеорологический коленчатый (Савинова), комплект из 4 шт., шт | 65700 | Под заказ
ТМ-5-1-(-10...+50)°С-50мм термометр метеорологический коленчатый (Савинова), шт | 23100 | Под заказ
ТМ-5-2-(-10...+50)°С-100мм термометр метеорологический коленчатый (Савинова), шт | 23100 | Под заказ
ТМ-5-3-(-10...+50)°С-150мм термометр метеорологический коленчатый (Савинова), шт | 23100 | Под заказ
ТМ-5-4-(-10...+50)°С-200мм термометр метеорологический коленчатый (Савинова), шт | 23100 | Под заказ
ТМ-6-1-2-(-30...+50)°С термометр метеорологический к аспирационному психрометру, комплект из 2 шт., шт | 60100 | Под заказ
ТМ-7-(-5...+45)°С термометр метеорологический к ртутному барометру, шт | 15600 | Под заказ
ТМ-8-1-(-30...+50)°С термометр метеорологический пращевой, шт | 21500 | Под заказ
ТМ-8-2-(-35...+40)°С термометр метеорологический пращевой, шт | 21500 | Под заказ
ТМ-9-1-(-60...+20)°С термометр метеорологический низкоградусный, шт | 33700 | Под заказ
ТМ-9-2-(-70...+20)°С термометр метеорологический низкоградусный, шт | 33700 | Под заказ
ТПВ-50-1 оправа к почвенно-вытяжным термометрам (8 оправ, надземная часть 0,4 м), шт | 40180.33 | Под заказ
ТПВ-50-3 оправа к почвенно-вытяжным термометрам (5 оправ, надземная часть 0,4 м), компл | 24196.72 | Под заказ
ТПВ-50-4 оправа к почвенно-вытяжным термометрам (8 оправ, надземная часть 1 м), шт | 54262.3 | Под заказ
ТСЭ-100 термометр скважинный электронный на катушке с разметкой кабеля через 1 метр, шт | 60640 | Под заказ
ТСЭ-50 термометр скважинный электронный на катушке с разметкой кабеля через 1 метр, шт | 53030 | Под заказ
Давление и вакуум,
Арматура для датчиков давления, манометров,
Бобышки, Заглушки-колпачки, Переходники, Пробки, Штуцеры,
БП1-М18х1,5-100-Ст.20-У3 бобышка приварная, шт | 770 | Под заказ
БП1-М20х1,5-100-09Г2С-УХЛ1 бобышка приварная, шт | 780 | Под заказ
БП1-М20х1,5-100-ст.20-У3 бобышка приварная, шт | 780 | Под заказ
БП1-М20х1,5-55-09Г2С-УХЛ1 бобышка приварная, шт | 620 | Под заказ
БП1-М20х1,5-55-ст.20-У3 бобышка приварная, шт | 620 | Под заказ
Переходник G1/2-1/2NPT (внутренняя-наружная) латунь, шт | 360 | Под заказ
Переходник G1/2-G1/2 (наружная-наружная) латунь (8600539), шт | 350 | В НАЛИЧИИ
Переходник G1/2-G1/4 (внутренняя-наружная) латунь, шт | 290 | Под заказ
Переходник G1/2-G1/4 (внутренняя-наружная) нержавеющая сталь, шт | 500 | Под заказ
Переходник G1/2-G3/8 (внутренняя-наружная) латунь, шт | 330 | Под заказ
Переходник G1/2-М12х1,5 (внутренняя-наружная) нержавеющая сталь, шт | 500 | Под заказ
Переходник G1/2-М20х1,5 (внутренняя-наружная) латунь, шт | 330 | Под заказ
Переходник G1/2-М20х1,5 (внутренняя-наружная) нержавеющая сталь, шт | 500 | Под заказ
Переходник G1/2-М20х1,5 (наружная-наружная) латунь, шт | 530 | Под заказ
Переходник G1/2-М20х1,5 (наружная-наружная) нержавеющая сталь, шт | 790 | Под заказ
Переходник G1/4-1/4NPT (внутренняя-наружная) латунь, шт | 180 | Под заказ
Переходник G1/4-1/4NPT (внутренняя-наружная) нержавеющая сталь, шт | 350 | Под заказ
Переходник G1/4-G1/2 (внутренняя-наружная) латунь, шт | 290 | Под заказ
Переходник G1/4-G1/2 (внутренняя-наружная) нержавеющая сталь, шт | 500 | Под заказ
Переходник G1/4-G3/8 (внутренняя-наружная) латунь, шт | 290 | Под заказ
Переходник G1/4-М12х1,5 (внутренняя-наружная) латунь, шт | 170 | Под заказ
Переходник G1/4-М20х1,5 (внутренняя-наружная) латунь, шт | 290 | Под заказ
Переходник G1/4-М20х1,5 (внутренняя-наружная) нержавеющая сталь, шт | 500 | Под заказ
Переходник G1/8-1/8NPT (внутренняя-наружная) латунь, шт | 120 | Под заказ
Переходник М12х1,5-G1/2 (внутренняя-наружная) латунь, шт | 290 | Под заказ
Переходник М12х1,5-G1/2 (внутренняя-наружная) нержавеющая сталь, шт | 500 | Под заказ
Переходник М12х1,5-G1/4 (внутренняя-наружная) латунь, шт | 170 | Под заказ
Переходник М12х1,5-G1/4 (внутренняя-наружная) нержавеющая сталь, шт | 320 | Под заказ
Переходник М12х1,5-М20х1,5 (внутренняя-наружная) латунь, шт | 290 | Под заказ
Переходник М12х1,5-М20х1,5 (внутренняя-наружная) нержавеющая сталь, шт | 500 | Под заказ
Переходник М20х1,5-1/2NPT (внутренняя-наружная) латунь, шт | 360 | Под заказ
Переходник М20х1,5-1/2NPT (внутренняя-наружная) нержавеющая сталь, шт | 550 | Под заказ
Переходник М20х1,5-G1/2 (внутренняя-наружная) латунь, шт | 330 | Под заказ
Переходник М20х1,5-G1/2 (внутренняя-наружная) нержавеющая сталь, шт | 500 | Под заказ
Переходник М20х1,5-G1/4 (внутренняя-наружная) латунь, шт | 290 | Под заказ
Переходник М20х1,5-G1/4 (внутренняя-наружная) нержавеющая сталь, шт | 500 | Под заказ
Переходник М20х1,5-М12х1,5 (внутренняя-наружная) латунь, шт | 290 | Под заказ
Переходник М20х1,5-М12х1,5 (внутренняя-наружная) нержавеющая сталь, шт | 500 | Под заказ
ПСТ8 соединение тройниковое пластмассовое, шт | 410 | Под заказ
СМК15-У3 соединение для металлорукавов пластмассовое, шт | 310 | Под заказ
СМК18-У3 соединение для металлорукавов пластмассовое, шт | 320 | Под заказ
Ш-R1/2-У3-ст.20 штуцер приварной, шт | 280 | Под заказ
Ш-R1/2-УХЛ1-ст.09Г2С штуцер приварной , шт | 280 | Под заказ
Ш-R1/2-УХЛ1-ст.12Х18Н10Т штуцер приварной , шт | 770 | Под заказ
Ш-R1/4-У3-ст.20 штуцер приварной, шт | 170 | Под заказ
Ш-К1/2-У3-ст.20 штуцер приварной, шт | 280 | Под заказ
Ш-К1/2-УХЛ1-09Г2С штуцер приварной, шт | 280 | Под заказ
Ш-К1/2-УХЛ1-ст.12Х18Н10Т штуцер приварной, шт | 770 | Под заказ
Ш-К1/4-У3-ст.20 штуцер приварной, шт | 170 | Под заказ
Шц-G1/2-У3-ст.20 штуцер приварной, шт | 280 | Под заказ
Шц-G1/2-УХЛ1-ст.09Г2С штуцер приварной, шт | 280 | Под заказ
Шц-G1/2-УХЛ1-ст.12Х18Н10Т штуцер приварной, шт | 770 | Под заказ
Шц-G1/4-У3-ст.20 штуцер приварной, шт | 170 | Под заказ
Шц-G1/4-УХЛ1-ст.09Г2С штуцер приварной, шт | 170 | Под заказ
Шц-G1/4-УХЛ1-ст.12Х18Н10Т штуцер приварной, шт | 460 | Под заказ
Клапаны (вентили) запорные игольчатые,
15с54бк-Ду15-Ру250-(М22х1,5)ц/ц-СШН-ст.35 клапан запорный со штуцерно-ниппельным соединением, шт | 1836 | В НАЛИЧИИ
Краны трехходовые для манометров,
ICMA-151-Ду15-PN16-(-20..+230°C)-G1/2-внутр-внутр-латунь кран трехходовой, шт | 517 | В НАЛИЧИИ
Линии импульсные, капиллярные, трубки,
Трубка петлевая угловая (90°) из нержавеющей стали (G1/2 внутр.- G1/2 наружн.) , шт | 1690 | Под заказ
Трубка петлевая угловая (90°) из нержавеющей стали (М20х1,5 внутр.- М20х1,5 наружн.) , шт | 1690 | Под заказ
Трубка петлевая угловая (90°) из углеродистой стали (G1/2 внутр.- G1/2 наружн.), шт | 890 | Под заказ
Трубка петлевая угловая (90°) из углеродистой стали (М20х1,5 внутр.- G1/2 наружн.), шт | 890 | Под заказ
Трубка петлевая угловая (90°) из углеродистой стали (М20х1,5 внутр.- М20х1,5 наружн.), шт | 890 | Под заказ
Отборные устройства давления (Закладные конструкции ЗК14, ЗК4),
16-200П-ЗМ-ст.20-У3 отборное устройство прямое (без трубы), шт | 2840 | Под заказ
16-200П-ЗТМ-ст.20-У3 отборное устройство прямое, шт | 3260 | Под заказ
16-200П-НМ-09Г2С-УХЛ1 отборное устройство прямое (без трубы), шт | 2840 | Под заказ
16-200П-НМ-ст.20-У3 отборное устройство прямое (без трубы), шт | 2840 | Под заказ
16-200П-НТМ-ст.20-У3 отборное устройство прямое, шт | 3260 | Под заказ
16-200П-НТШ-09Г2С-УХЛ1 отборное устройство прямое, шт | 3260 | Под заказ
16-200У-ЗТР-09Г2С-УХЛ1 отборное устройство угловое, шт | 3580 | Под заказ
Разделители сред,
РМ5319 разделитель мембранный, шт | 11640 | Под заказ
РМ5319С разделитель мембранный, шт | 11810 | Под заказ
РМ5319С-Ор разделитель мембранный, шт | 14000 | Под заказ
РМ5319СМ разделитель мембранный, шт | 9330 | Под заказ
РМ5320 разделитель мембранный, шт | 6770 | Под заказ
РМ5320-Ор разделитель мембранный, шт | 7970 | Под заказ
РМ5320С разделитель мембранный, шт | 6980 | Под заказ
РМ5321 разделитель мембранный, шт | 7650 | Под заказ
РМ5321С разделитель мембранный, шт | 6210 | Под заказ
РМ5322С разделитель мембранный, шт | 7850 | Под заказ
Соединения ниппельные,
8М-8П-ст.20-У3 соединение с развальцовкой труб переходное, шт | 450 | Под заказ
НСВ-14-G1/2-М20х1,5-У3-ст.20 соединение ниппельное ввертное, Ру=25МПа, шт | 440 | Под заказ
НСВ-14-G1/2-У3-ст.20 соединение ниппельное ввертное, Ру=25МПа, шт | 440 | Под заказ
НСВ-14-G1/2-УХЛ1-ст.09Г2С соединение ниппельное ввертное, Ру=25МПа, шт | 440 | Под заказ
НСВ-14-G1/2-УХЛ1-ст.12Х18Н10Т соединение ниппельное ввертное, Ру=25МПа, шт | 1620 | Под заказ
НСВ-14-G1/4-У3-ст.20 соединение ниппельное ввертное, Ру=25МПа, шт | 440 | Под заказ
НСВ-14-R1/2-У3-ст.20 соединение ниппельное ввертное, Ру=16МПа, шт | 440 | Под заказ
НСВ-14-R1/2-УХЛ1-ст.09Г2С соединение ниппельное ввертное, Ру=16МПа, шт | 440 | Под заказ
НСВ-14-R1/2-УХЛ1-ст.12Х18Н10Т соединение ниппельное ввертное, Ру=16МПа, шт | 1620 | Под заказ
НСВ-14-R1/4-У3-ст.20 соединение ниппельное ввертное, Ру=16МПа, шт | 440 | Под заказ
НСВ-14-R1/4-УХЛ1-ст.12Х18Н10Т соединение ниппельное ввертное, Ру=16МПа, шт | 1620 | Под заказ
НСВ-14-К1/2-У3-ст.20 соединение ниппельное ввертное, Ру=16МПа, шт | 440 | Под заказ
НСВ-14-К1/2-УХЛ1-ст.09Г2С соединение ниппельное ввертное, Ру=16МПа, шт | 440 | Под заказ
НСВ-14-К1/2-УХЛ1-ст.12Х18Н10Т соединение ниппельное ввертное, Ру=16МПа, шт | 1620 | Под заказ
НСВ-14-К1/4-У3-ст.20 соединение ниппельное ввертное, Ру=16МПа, шт | 440 | Под заказ
НСВ-14-К1/4-УХЛ1-ст.09Г2С соединение ниппельное ввертное, Ру=16МПа, шт | 440 | Под заказ
НСВ-14-К1/4-УХЛ1-ст.12Х18Н10Т соединение ниппельное ввертное, Ру=16МПа, шт | 1620 | Под заказ
НСВ-14-М20-У3-ст.20 соединение ниппельное ввертное, Ру=25МПа, шт | 440 | Под заказ
НСВ-14-М20-УХЛ1-ст.09Г2С соединение ниппельное ввертное, Ру=25МПа, шт | 440 | Под заказ
НСВ-14-М20-УХЛ1-ст.12Х18Н10Т соединение ниппельное ввертное, Ру=25МПа, шт | 1620 | Под заказ
НСН-14-G1/2-У3-ст.20 соединение ниппельное навертное, Ру=25МПа, шт | 240 | Под заказ
НСН-14-G1/2-УХЛ1-ст.09Г2С соединение ниппельное навертное, Ру=25МПа, шт | 240 | Под заказ
НСН-14-G1/2-УХЛ1-ст.12Х18Н10Т соединение ниппельное навертное, Ру=25МПа, шт | 880 | Под заказ
НСН-14-G3/4-У3-ст.20 соединение ниппельное навертное, Ру=25МПа, шт | 420 | Под заказ
НСН-14-G3/4-УХЛ1-ст.12Х18Н10Т соединение ниппельное навертное, Ру=25МПа, шт | 1540 | Под заказ
НСН-14-R1/2-У3-ст.20 соединение ниппельное навертное, Ру=16МПа, шт | 460 | Под заказ
НСН-14-R1/2-УХЛ1-ст.09Г2С соединение ниппельное навертное, Ру=16МПа, шт | 460 | Под заказ
НСН-14-R1/2-УХЛ1-ст.12Х18Н10Т соединение ниппельное навертное, Ру=16МПа, шт | 1890 | Под заказ
НСН-14-К1/2-У3-ст.20 соединение ниппельное навертное, Ру=16МПа, шт | 460 | Под заказ
НСН-14-К1/2-УХЛ1-ст.12Х18Н10Т соединение ниппельное навертное, Ру=16МПа, шт | 1890 | Под заказ
НСН-14-М20х1,5-У3-ст.20 соединение ниппельное навертное, Ру=25МПа, шт | 240 | Под заказ
НСН-14-М20х1,5-УХЛ1-ст.09Г2С соединение ниппельное навертное, Ру=25МПа, шт | 240 | Под заказ
НСН-14-М20х1,5-УХЛ1-ст.12Х18Н10Т соединение ниппельное навертное, Ру=25МПа, шт | 880 | Под заказ
НСН-15-М20х1,5-У3-ст.20 соединение ниппельное навертное, Ру=25МПа, шт | 280 | Под заказ
НСТ-14-М20х1,5-У3-ст.20 соединение ниппельное тройник, Ру=16МПа, шт | 2060 | Под заказ
НСТ-14-М20х1,5-УХЛ1-ст.09Г2С соединение ниппельное тройник, Ру=16МПа, шт | 2060 | Под заказ
НСТ-14-М20х1,5-УХЛ1-ст.12Х18Н10Т соединение ниппельное тройник, Ру=16МПа, шт | 4950 | Под заказ
ПСВ8-G1/4 соединение ввертное пластмассовое, шт | 210 | Под заказ
ПСВ8-К1/4 соединение ввертное пластмассовое, шт | 210 | Под заказ
СВ14-G1/2-У3-ст.20 соединение ввертное, Ру=25МПа, шт | 650 | Под заказ
СВ14-G1/2-УХЛ1-ст.09Г2С соединение ввертное, Ру=25МПа, шт | 650 | Под заказ
СВ14-G1/4-У3-ст.20 соединение ввертное, Ру=25МПа, шт | 650 | Под заказ
СВ14-R1/2-УХЛ1-ст.09Г2С соединение ввертное, Ру=25МПа, шт | 650 | Под заказ
СВ14-R1/2-УХЛ1-ст.12Х18Н10Т соединение ввертное, Ру=25МПа, шт | 1800 | Под заказ
СВ14-М20-У3-ст.20 соединение ввертное, Ру=25МПа, шт | 650 | Под заказ
СВ14-М20-УХЛ1-ст.09Г2С соединение ввертное, Ру=25МПа, шт | 650 | Под заказ
СВ14-М20-УХЛ1-ст.12Х18Н10Т соединение ввертное, Ру=25МПа, шт | 1800 | Под заказ
СМ8-У3-ст.20 соединение проходное, шт | 350 | Под заказ
СМВ8-G1/2-У3-ст.20 соединение ввертное с развальцовкой труб, шт | 350 | Под заказ
СМВ8-G1/2-УХЛ1-ст.09Г2С соединение ввертное с развальцовкой труб, шт | 350 | Под заказ
СМВ8-G1/2-УХЛ1-ст.12Х18Н10Т соединение ввертное с развальцовкой труб, шт | 1070 | Под заказ
СМВ8-G1/4-У3-ст.20 соединение ввертное с развальцовкой труб, шт | 310 | Под заказ
СМВ8-G1/4-УХЛ1-ст.09Г2С соединение ввертное с развальцовкой труб, шт | 310 | Под заказ
СМВ8-G1/4-УХЛ1-ст.12Х18Н10Т соединение ввертное с развальцовкой труб, шт | 770 | Под заказ
СМВ8-R1/2-У3-ст.20 соединение ввертное с развальцовкой труб, шт | 350 | Под заказ
СМВ8-R1/2-УХЛ1-ст.09Г2С соединение ввертное с развальцовкой труб, шт | 350 | Под заказ
СМВ8-R1/2-УХЛ1-ст.12Х18Н10Т соединение ввертное с развальцовкой труб, шт | 1070 | Под заказ
СМВ8-R1/4-У3-ст.20 соединение ввертное с развальцовкой труб, шт | 310 | Под заказ
СМВ8-К1/2-У3-ст.20 соединение ввертное с развальцовкой труб, шт | 350 | Под заказ
СМВ8-К1/4-У3-ст.20 соединение ввертное с развальцовкой труб, шт | 310 | Под заказ
СМВ8-К1/4-УХЛ1-ст.09Г2С соединение ввертное с развальцовкой труб, шт | 310 | Под заказ
СМВ8-К1/8-У3-ст.20 соединение ввертное с развальцовкой труб, шт | 310 | Под заказ
СМВ8-М20-У3-ст.20 соединение ввертное с развальцовкой труб, шт | 350 | Под заказ
СМН8-G1/2-У3-ст.20 соединение навертное, шт | 390 | Под заказ
СМН8-G1/2-УХЛ1-ст.12Х18Н10Т соединение навертное, шт | 1290 | Под заказ
СМН8-М20х1,5-У3-ст.20 соединение навертное, шт | 390 | Под заказ
СМН8-М20х1,5-УХЛ1-ст.12Х18Н10Т соединение навертное, шт | 1290 | Под заказ
СМТ-8-У3-ст.20 соединение тройниковое с развальцовкой труб, шт | 1040 | Под заказ
СТ14-У3-ст.20 соединение тройниковое с зажимным и упорным кольцами, шт | 2060 | Под заказ
СТ14-УХЛ1-ст.09Г2С соединение тройниковое с зажимным и упорным кольцами, шт | 2060 | Под заказ
СТ14-УХЛ1-ст.12Х18Н10Т соединение тройниковое с зажимным и упорным кольцами, шт | 4950 | Под заказ
СТВ-М20х1,5-У3-ст.20 соединение тройниковое ввертное, шт | 1330 | Под заказ
СТВ-М20х1,5-УХЛ1-ст.09Г2С соединение тройниковое ввертное, шт | 1330 | Под заказ
СТВ-М20х1,5-УХЛ1-ст.12Х18Н10Т соединение тройниковое ввертное, шт | 3100 | Под заказ
СШВ14-G1/2-У3-ст.20 соединение ввертное с шаровым ниппелем, шт | 670 | Под заказ
СШВ14-G1/2-УХЛ1-ст.12Х18Н10Т соединение ввертное с шаровым ниппелем, шт | 1860 | Под заказ
СШВ14-R1/2-УХЛ1-ст.12Х18Н10Т соединение ввертное с шаровым ниппелем, шт | 1860 | Под заказ
СШВ14-К1/2-УХЛ1-ст.09Г2С соединение с шаровым ниппелем, шт | 670 | Под заказ
СШВ14-К1/4-У3-ст.20 соединение ввертное с шаровым ниппелем, шт | 670 | Под заказ
СШВ14-К1/4-УХЛ1-ст.12Х18Н10Т соединение ввертное с шаровым ниппелем, шт | 1860 | Под заказ
СШВ14-М20х1,5-У3-ст.20 соединение ввертное с шаровым ниппелем, шт | 670 | Под заказ
СШВ14-М20х1,5-УХЛ1-ст.09Г2С соединение ввертное с шаровым ниппелем, шт | 670 | Под заказ
СШН14-М20х1,5-У3-ст.20 соединение навертное с шаровым ниппелем, шт | 540 | Под заказ
СШН14-М20х1,5-УХЛ1-ст.12Х18Н10Т соединение навертное с шаровым ниппелем, шт | 1270 | Под заказ
СШТ14-У3-ст.20 соединение тройниковое с шаровым ниппелем, шт | 2120 | Под заказ
СШТ14-УХЛ1-ст.12Х18Н10Т соединение тройниковое с шаровым ниппелем, шт | 5150 | Под заказ
Датчики-реле, реле давления,
АКД-10-1.5 контроллер давления воды автоматический, шт | 4390 | Под заказ
ДД-0,25 датчик-реле давления, шт | 12100 | Под заказ
ДД-1,6 датчик-реле давления, шт | 11500 | Под заказ
ДЕ57-1600 датчик-реле давления, шт | 13000 | Под заказ
ДЕ57-2,5 датчик-реле напора, шт | 12600 | Под заказ
ДЕ57-2,5ПН датчик-реле перепада напора, шт | 26500 | Под заказ
ДЕ57-2,5Т датчик-реле тяги, шт | 16900 | Под заказ
ДЕ57-200 датчик-реле давления, шт | 12600 | Под заказ
ДЕ57-40 датчик-реле напора, шт | 14600 | Под заказ
ДЕ57-40Т датчик-реле тяги, шт | 14300 | Под заказ
ДЕ57-6 датчик-реле напора, шт | 13000 | Под заказ
ДЕ57-600 датчик-реле давления, шт | 12700 | Под заказ
ДЕ57-6Т датчик-реле тяги, шт | 15500 | Под заказ
ДЕМ-102С-1-01-1-УХЛ3 датчик-реле давления, шт | 11300 | Под заказ
ДЕМ-102С-1-01-2-УХЛ3 датчик-реле давления, шт | 10410 | Под заказ
ДЕМ-102С-1-01-3-ОМ5 датчик-реле давления, шт | 12210 | Под заказ
ДЕМ-102С-1-02-1-УХЛ3 датчик-реле давления, шт | 11300 | Под заказ
ДЕМ-102С-1-02-2-УХЛ3 датчик-реле давления, шт | 10410 | Под заказ
ДЕМ-102С-1-02-3-ОМ5 датчик-реле давления, шт | 12210 | Под заказ
ДЕМ-102С-1-03-1-УХЛ3 датчик-реле давления, шт | 11300 | Под заказ
ДЕМ-102С-1-04-2-УХЛ3 датчик-реле давления, шт | 10410 | Под заказ
ДЕМ-102С-1-05-1-УХЛ3 датчик-реле давления, шт | 11300 | Под заказ
ДЕМ-102С-1-05-2-УХЛ3 датчик-реле давления, шт | 10410 | Под заказ
ДЕМ-102С-1-05-3-ОМ5 датчик-реле давления, шт | 12210 | Под заказ
ДЕМ-102С-1-06-1-УХЛ3 датчик-реле давления, шт | 11300 | Под заказ
ДЕМ-102С-1-06-2-УХЛ3 датчик-реле давления, шт | 10410 | Под заказ
ДЕМ-102С-1-06-3-ОМ5 датчик-реле давления, шт | 12210 | Под заказ
ДЕМ-102С-2-01-2-ОМ5 датчик-реле давления, шт | 10410 | Под заказ
ДЕМ-102С-2-01-2-УХЛ3 датчик-реле давления, шт | 10410 | Под заказ
ДЕМ-102С-2-02-1-УХЛ3 датчик-реле давления, шт | 11300 | Под заказ
ДЕМ-102С-2-02-2-УХЛ3 датчик-реле давления, шт | 10410 | Под заказ
ДЕМ-102С-2-05-1-УХЛ3 датчик-реле давления, шт | 11300 | Под заказ
ДЕМ-102С-2-05-2-ОМ5 датчик-реле давления, шт | 10410 | Под заказ
ДЕМ-102С-2-05-2-УХЛ3 датчик-реле давления, шт | 10410 | Под заказ
ДЕМ-102С-2-05-3-ОМ5 датчик-реле давления, шт | 12210 | Под заказ
ДЕМ-105С-01-1-1-УХЛ3 датчик-реле давления, шт | 9750 | Под заказ
ДЕМ-105С-01-1-2-В2,5 датчик-реле давления, шт | 10660 | Под заказ
ДЕМ-105С-01-1-2-ОМ5 датчик-реле давления, шт | 10660 | Под заказ
ДЕМ-105С-01-1-УХЛ3 датчик-реле давления, шт | 8860 | Под заказ
ДЕМ-105С-01-2-1-УХЛ3 датчик-реле давления, шт | 9750 | Под заказ
ДЕМ-105С-01-2-2-ОМ5 датчик-реле давления, шт | 10660 | Под заказ
ДЕМ-105С-01-2-УХЛ3 датчик-реле давления, шт | 8860 | Под заказ
ДЕМ-105С-02-1-1-УХЛ3 датчик-реле давления, шт | 9750 | Под заказ
ДЕМ-105С-02-1-2-ОМ5 датчик-реле давления, шт | 10660 | Под заказ
ДЕМ-105С-02-1-ОМ5 датчик-реле давления, шт | 8860 | Под заказ
ДЕМ-105С-02-2-1-УХЛ3 датчик-реле давления, шт | 9750 | Под заказ
ДЕМ-105С-02-2-2-ОМ5 датчик-реле давления, шт | 10660 | Под заказ
ДЕМ-107 датчик-реле напора и тяги, шт | 32600 | Под заказ
ДЕМ-202С-1-01-2-ОМ5 датчик-реле разности давлений, шт | 13530 | Под заказ
ДЕМ-202С-1-01-2-УХЛ3 датчик-реле разности давлений, шт | 13530 | Под заказ
ДЕМ-202С-1-02-1-УХЛ3 датчик-реле разности давлений, шт | 14420 | Под заказ
ДЕМ-202С-1-02-2-ОМ5 датчик-реле разности давлений, шт | 13530 | Под заказ
ДЕМ-202С-1-02-2-УХЛ3 датчик-реле разности давлений, шт | 13530 | Под заказ
ДЕМ-202С-1-02-3-В2,5 датчик-реле разности давлений, шт | 15330 | Под заказ
ДН-2,5 датчик-реле напора, шт | 14600 | Под заказ
ДН-40 датчик-реле напора, шт | 13700 | Под заказ
ДН-6 датчик-реле напора, шт | 12900 | Под заказ
ДПН-2,5 датчик-реле перепада напора, шт | 18300 | Под заказ
ДТ-2,5 датчик-реле тяги, шт | 13000 | Под заказ
ДТ-40 датчик-реле тяги, шт | 12500 | Под заказ
ИРД-4 индикатор дифференциального давления, шт | 27400 | Под заказ
РД-2Р реле давления, шт | 1570 | Под заказ
РД-2Р-мод.35-(-0,02…0,8)МПа-G1/4 реле давления, шт | 1570 | Под заказ
РДД-2Р-(0,05-0,2)МПа-G1/4 реле разности давлений, шт | 2890 | Под заказ
РДД-2Р-(0,05-0,4)МПа-G1/4 реле разности давления, шт | 2890 | Под заказ
РДС-М реле давления воды стрелочное, шт | 4590 | Под заказ
РДЭ-3Д-230-1-3 реле давления воды с выносным датчиком 4-20 мА для насоса, шт | 11510 | Под заказ
РДЭ-3Д-230-10-10 реле давления воды с выносным датчиком 4-20 мА для насоса, шт | 12000 | Под заказ
РДЭ-3Д-24-0-2/3-10 реле давления воды с выносным датчиком 4-20 мА для систем автоматизации, шт | 10900 | Под заказ
РДЭ-3Д-24-550-2/3-3 реле давления воды с выносным датчиком 4-20 мА для систем автоматизации, шт | 13320 | Под заказ
РДЭ-Мастер-3-2.2 реле давления воды электронное для насоса, шт | 6190 | Под заказ
РДЭ-Подпитка-3-2.2 реле давления воды электронное для автоматической подпитки систем отопления, шт | 5990 | Под заказ
РДЭ-СХ-10-2.2 реле сухого хода электронное для систем автоматизации, шт | 5990 | Под заказ
Датчики, преобразователи давления,
D-(0,25...2,5)МПа тензопреобразователь, шт | 3360 | Под заказ
D-(0,25...2,5)МПа-T тензопреобразователь термокомпенсированный, шт | 3672 | Под заказ
D-(100...150)МПа тензопреобразователь, шт | 3384 | Под заказ
D-(100...150)МПа-T тензопреобразователь термокомпенсированный, шт | 3672 | Под заказ
D-(4...25)МПа тензопреобразователь, шт | 2994 | Под заказ
D-(4...25)МПа-T тензопреобразователь термокомпенсированный, шт | 3264 | Под заказ
D-(40...60)МПа тензопреобразователь, шт | 3222 | Под заказ
D-(40...60)МПа-T тензопреобразователь термокомпенсированный, шт | 3504 | Под заказ
HD-(100...250)МПа-10(11)-L(P) тензопреобразователь на диапазон раб. темп. -45..+125°С, шт | 5820 | Под заказ
HD-(100...250)МПа-20(21)-L(P) тензопреобразователь на диапазон раб. темп. -45..+155°С, шт | 6780 | Под заказ
HD-(100...250)МПа-30(31)-L(P) тензопреобразователь на диапазон раб. темп. -45..+200°С, шт | 7038 | Под заказ
HD-(400...500)МПа-10(11)-L(P) тензопреобразователь на диапазон раб. темп. -45..+125°С, шт | 6942 | Под заказ
HD-(400...500)МПа-20(21)-L(P) тензопреобразователь на диапазон раб. темп. -45..+155°С, шт | 7992 | Под заказ
HD-(400...500)МПа-30(31)-L(P) тензопреобразователь на диапазон раб. темп. -45..+200°С, шт | 8184 | Под заказ
HP-(0,06..0,16)МПа-10(11)-V(C) тензопреобразователь на диапазон раб. темп. -45..+125°С, шт | 4566 | Под заказ
HP-(0,06..0,16)МПа-20(21)-V(C) тензопреобразователь на диапазон раб. темп. -45..+155°С, шт | 5370 | Под заказ
HP-(0,06..0,16)МПа-30(31)-V(C) тензопреобразователь на диапазон раб. темп. -45..+200°С, шт | 5856 | Под заказ
HP-(0,25..1,0)МПа-10(11)-V(C) тензопреобразователь на диапазон раб. темп. -45..+125°С, шт | 4128 | Под заказ
HP-(0,25..1,0)МПа-20(21)-V(C) тензопреобразователь на диапазон раб. темп. -45..+155°С, шт | 4800 | Под заказ
HP-(0,25..1,0)МПа-30(31)-V(C) тензопреобразователь на диапазон раб. темп. -45..+200°С, шт | 5316 | Под заказ
HP-(1,6..25)МПа-10(11)-V(C) тензопреобразователь на диапазон раб. темп. -45..+125°С, шт | 3822 | Под заказ
HP-(1,6..25)МПа-20(21)-V(C) тензопреобразователь на диапазон раб. темп. -45..+155°С, шт | 4542 | Под заказ
HP-(1,6..25)МПа-30(31)-V(C) тензопреобразователь на диапазон раб. темп. -45..+200°С, шт | 5022 | Под заказ
HP-(100..150)МПа-10(11)-V(C) тензопреобразователь на диапазон раб. темп. -45..+125°С, шт | 4542 | Под заказ
HP-(100..150)МПа-20(21)-V(C) тензопреобразователь на диапазон раб. темп. -45..+155°С, шт | 5040 | Под заказ
HP-(100..150)МПа-30(31)-V(C) тензопреобразователь на диапазон раб. темп. -45..+200°С, шт | 5460 | Под заказ
HP-(40..60)МПа-10(11)-V(C) тензопреобразователь на диапазон раб. темп. -45..+125°С, шт | 4242 | Под заказ
HP-(40..60)МПа-20(21)-V(C) тензопреобразователь на диапазон раб. темп. -45..+155°С, шт | 4940 | Под заказ
HP-(40..60)МПа-30(31)-V(C) тензопреобразователь на диапазон раб. темп. -45..+200°С, шт | 5400 | Под заказ
MC-(1,6..25)МПа-10(11)-C(V)-L(0..150)мм тензопреобразователь на диапазон раб. темп. -45..+125°С, шт | 2628 | Под заказ
MC-(1,6..25)МПа-20(21)-C(V)-L(0..150)мм тензопреобразователь на диапазон раб. темп. -45..+155°С, шт | 3672 | Под заказ
MC-(1,6..25)МПа-30(31)-C(V)-L(0..150)мм тензопреобразователь на диапазон раб. темп. -45..+200°С, шт | 4644 | Под заказ
MC-(100..150)МПа-10(11)-C(V)-L(0..150)мм тензопреобразователь на диапазон раб. темп. -45..+125°С, шт | 3162 | Под заказ
MC-(100..150)МПа-20(21)-C(V)-L(0..150)мм тензопреобразователь на диапазон раб. темп. -45..+155°С, шт | 4194 | Под заказ
MC-(100..150)МПа-30(31)-C(V)-L(0..150)мм тензопреобразователь на диапазон раб. темп. -45..+200°С, шт | 4968 | Под заказ
MC-(40..60)МПа-10(11)-C(V)-L(0..150)мм тензопреобразователь на диапазон раб. темп. -45..+125°С, шт | 2946 | Под заказ
MC-(40..60)МПа-20(21)-C(V)-L(0..150)мм тензопреобразователь на диапазон раб. темп. -45..+155°С, шт | 4008 | Под заказ
MC-(40..60)МПа-30(31)-C(V)-L(0..150)мм тензопреобразователь на диапазон раб. темп. -45..+200°С, шт | 4854 | Под заказ
MD-(0,25...1,0)МПа-10(11)-C(V)-L(80...150мм)/(P) тензопреобразователь на диапазон рабочих температур -45...+125°С, шт | 2946 | Под заказ
MD-(0,25...1,0)МПа-20(21)-C(V)-L(80...150мм)/(P) тензопреобразователь на диапазон рабочих температур -45...+155°С, шт | 4008 | Под заказ
MD-(0,25...1,0)МПа-30(31)-C(V)-L(80...150мм)/(P) тензопреобразователь на диапазон рабочих температур -45...+200°С, шт | 4782 | Под заказ
MD-(1,6...25)МПа-10(11)-C(V)-L(80...150мм)/(P) тензопреобразователь на диапазон рабочих температур -45...+125°С, шт | 2628 | Под заказ
MD-(1,6...25)МПа-20(21)-C(V)-L(80...150мм)/(P) тензопреобразователь на диапазон рабочих температур -45...+155°С, шт | 3672 | Под заказ
MD-(1,6...25)МПа-30(31)-C(V)-L(80...150мм)/(P) тензопреобразователь на диапазон рабочих температур -45...+200°С, шт | 4644 | Под заказ
MD-(100...150)МПа-10(11)-C(V)-L(80...150мм)/(P) тензопреобразователь на диапазон рабочих температур -45...+125°С, шт | 3162 | Под заказ
MD-(100...150)МПа-20(21)-C(V)-L(80...150мм)/(P) тензопреобразователь на диапазон рабочих температур -45...+155°С, шт | 4194 | Под заказ
MD-(100...150)МПа-30(31)-C(V)-L(80...150мм)/(P) тензопреобразователь на диапазон рабочих температур -45...+200°С, шт | 4968 | Под заказ
MD-(40...60)МПа-10(11)-C(V)-L(80...150мм)/(P) тензопреобразователь на диапазон рабочих температур -45...+125°С, шт | 2946 | Под заказ
MD-(40...60)МПа-20(21)-C(V)-L(80...150мм)/(P) тензопреобразователь на диапазон рабочих температур -45...+155°С, шт | 4008 | Под заказ
MD-(40...60)МПа-30(31)-C(V)-L(80...150мм)/(P) тензопреобразователь на диапазон рабочих температур -45...+200°С, шт | 4854 | Под заказ
MP-(1..25)МПа-10(11)-L(P) тензопреобразователь на диапазон раб. темп. -45..+125°С, шт | 3294 | Под заказ
MP-(1..25)МПа-20(21)-L(P) тензопреобразователь на диапазон раб. темп. -45..+155°С, шт | 4398 | Под заказ
MP-(1..25)МПа-30(31)-L(P) тензопреобразователь на диапазон раб. темп. -45..+200°С, шт | 5358 | Под заказ
MP-(100..150)МПа-10(11)-L(P) тензопреобразователь на диапазон раб. темп. -45..+125°С, шт | 3720 | Под заказ
MP-(100..150)МПа-20(21)-L(P) тензопреобразователь на диапазон раб. темп. -45..+155°С, шт | 4902 | Под заказ
MP-(100..150)МПа-30(31)-L(P) тензопреобразователь на диапазон раб. темп. -45..+200°С, шт | 5964 | Под заказ
MP-(40..60)МПа-10(11)-L(P) тензопреобразователь на диапазон раб. темп. -45..+125°С, шт | 3560 | Под заказ
MP-(40..60)МПа-20(21)-L(P) тензопреобразователь на диапазон раб. темп. -45..+155°С, шт | 4770 | Под заказ
MP-(40..60)МПа-30(31)-L(P) тензопреобразователь на диапазон раб. темп. -45..+200°С, шт | 5760 | Под заказ
MP-PT-(1...25)-10-L тензопреобразователь давления с датчиком температуры на диапазон раб. темп. -45..+125°С, шт | 8124 | Под заказ
MP-PT-(1...25)-20-L тензопреобразователь давления с датчиком температуры на диапазон раб. темп. -45..+155°С, шт | 10578 | Под заказ
MP-PT-(1...25)-30-L тензопреобразователь давления с датчиком температуры на диапазон раб. темп. -45..+200°С, шт | 12978 | Под заказ
MP-PT-(100...150)-10-L тензопреобразователь давления с датчиком температуры на диапазон раб. темп. -45..+125°С, шт | 9066 | Под заказ
MP-PT-(100...150)-20-L тензопреобразователь давления с датчиком температуры на диапазон раб. темп. -45..+155°С, шт | 11736 | Под заказ
MP-PT-(100...150)-30-L тензопреобразователь давления с датчиком температуры на диапазон раб. темп. -45..+200°С, шт | 14364 | Под заказ
MP-PT-(40...60)-10-L тензопреобразователь давления с датчиком температуры на диапазон раб. темп. -45..+125°С, шт | 8700 | Под заказ
MP-PT-(40...60)-20-L тензопреобразователь давления с датчиком температуры на диапазон раб. темп. -45..+155°С, шт | 11448 | Под заказ
MP-PT-(40...60)-30-L тензопреобразователь давления с датчиком температуры на диапазон раб. темп. -45..+200°С, шт | 13878 | Под заказ
PT-(100...150)МПа-10(11) тензопреобразователь на диапазон рабочих температур -45...+125°С, шт | 3438 | Под заказ
PT-(100...150)МПа-20(21) тензопреобразователь на диапазон рабочих температур -45...+155°С, шт | 4550 | Под заказ
PT-(100...150)МПа-30(31) тензопреобразователь на диапазон рабочих температур -45...+200°С, шт | 5526 | Под заказ
PT-(4...25)МПа-10(11) тензопреобразователь на диапазон рабочих температур -45...+125°С, шт | 3042 | Под заказ
PT-(4...25)МПа-20(21) тензопреобразователь на диапазон рабочих температур -45...+155°С, шт | 4056 | Под заказ
PT-(4...25)МПа-30(31) тензопреобразователь на диапазон рабочих температур -45...+200°С, шт | 4968 | Под заказ
PT-(40...60)МПа-10(11) тензопреобразователь на диапазон рабочих температур -45...+125°С, шт | 3288 | Под заказ
PT-(40...60)МПа-20(21) тензопреобразователь на диапазон рабочих температур -45...+155°С, шт | 4422 | Под заказ
PT-(40...60)МПа-30(31) тензопреобразователь на диапазон рабочих температур -45...+200°С, шт | 5334 | Под заказ
ДДМ-03-160-ДИ-Ex датчик давления микропроцессорный, шт | 9800 | Под заказ
ДДМ-03-250-ДИ-Ex датчик давления микропроцессорный, шт | 9800 | Под заказ
ДДМ-03-40-ДИ-Ex датчик давления микропроцессорный, шт | 9800 | Под заказ
ДДМ-03-400-ДИ-Ex датчик давления микропроцессорный, шт | 9800 | Под заказ
ДДМ-03-600-ДИ-Ex датчик давления микропроцессорный, шт | 9800 | Под заказ
ДДМ-03МИ-0,25ДИВ датчик давления многодиапазонный (±0,25; ±0,125; ±0,08 кПа), шт | 15500 | Под заказ
ДДМ-03МИ-10ДД-25 датчик перепада давления (10; 6,3; 4 кПа), шт | 26000 | Под заказ
ДДМ-03МИ-10ДИ датчик избыточного давления (10; 6; 4 кПа), шт | 14000 | Под заказ
ДДМ-03МИ-10ДИ-Ех датчик давления многодиапазонный (10, 6, 4 кПа), шт | 19100 | Под заказ
ДДМ-03МИ-160ДД-25 датчик давления многодиапазонный (160; 100; 63 кПа), шт | 26000 | Под заказ
ДДМ-03МИ-160ДИ датчик давления многопредельный (60, 100, 160 кПа), шт | 14000 | Под заказ
ДДМ-03МИ-2,5ДД-12-Ех датчики давления многодиапазонный (2,5; 1,6; 1 кПа), шт | 33300 | Под заказ
ДДМ-03МИ-2,5ДИ датчик давления многодиапазонный (2,5, 1,6, 1 кПа), шт | 14000 | Под заказ
ДДМ-03МИ-2500ДИ датчик давления многодиапазонный (2500; 1600; 1000 кПа), шт | 14000 | Под заказ
ДДМ-03МИ-4ДИ датчик давления многодиапазонный (4; 2,5; 1,6 кПа), шт | 14000 | Под заказ
ДДМ-03Т-1000ДИ-М20х1,5 датчик избыточного давления, шт | 4700 | Под заказ
ДДМ-03Т-1600ДИ-G1/2 датчик избыточного давления, шт | 4700 | Под заказ
ДДМ-03Т-1600ДИ-М20х1,5 датчик избыточного давления, шт | 4700 | Под заказ
ДДМ-03Т-2500ДИ-М20х1,5 датчик избыточного давления, шт | 4700 | Под заказ
ДДМ-03Т-400ДИ-М20х1,5 датчик избыточного давления, шт | 4700 | Под заказ
ДДМ-03Т-600ДИ-М20х1,5 датчик избыточного давления, шт | 4700 | Под заказ
ДНТ-1 датчик напора и тяги, шт | 25600 | Под заказ
ИД-1-0,3МПа индикатор давления (Бастор), шт | 16100 | Под заказ
ИД-1-0,3МПа-27-УХЛ2.1 индикатор давления, шт | 20210 | Под заказ
ИД-1-0,3МПа-27-Ш550-УХЛ2.1 индикатор давления, шт | 23050 | Под заказ
ИД-1-0,3МПа-27-Ш650-УХЛ2.1 индикатор давления, шт | 23050 | Под заказ
ИД-1-0,3МПа-27-Ш800-УХЛ2.1 индикатор давления, шт | 23050 | Под заказ
ИД-1-0,6МПа индикатор давления (Бастор), шт | 16100 | Под заказ
ИД-1-0,6МПа-27-УХЛ2.1 индикатор давления, шт | 20210 | Под заказ
ИД-1-0,6МПа-27-Ш650-УХЛ2.1 индикатор давления, шт | 23050 | Под заказ
ИД-1-1,5МПа индикатор давления (Бастор), шт | 16100 | Под заказ
ИД-1-1,5МПа-27-УХЛ2.1 индикатор давления, шт | 20210 | Под заказ
ИД-1-1,5МПа-27-Ш650-УХЛ2.1 индикатор давления, шт | 23050 | Под заказ
ИД-1-1,5МПа-27-Ш800-УХЛ2.1 индикатор давления, шт | 23050 | Под заказ
ИД-1-8,0МПа индикатор давления (Бастор), шт | 16100 | Под заказ
ИД-1-8,0МПа-27-УХЛ2.1 индикатор давления, шт | 20210 | Под заказ
ИД-1\\Шланг гибкий 650мм для индикатора давления ИД-1 (Бастор), шт | 2210 | Под заказ
ИД-1\\Шланг гибкий 800мм для индикатора давления ИД-1 (Бастор), шт | 2210 | Под заказ
ИСД322-2В4Р-485 измеритель-сигнализатор давления двухканальный, шт | 15830 | Под заказ
ОНИКС-2609-ДИ-20-10бар-М20х1,5 датчик давления , шт | 6147.54 | Под заказ
РПД-И-(0...0,1-100)МПа-кл.т.0,5 датчик избыточного давления, шт | 5440 | Под заказ
РТМ-1-G-(0,16...100)-0,25%-С1-G1/4 преобразователь избыточного давления, шт | 13000 | Под заказ
РТМ-1-G-(0,16...100)-0,25%-С1-М12 преобразователь избыточного давления, шт | 13000 | Под заказ
РТМ-1-G-(0,16...100)-0,25%-С1-М14 преобразователь избыточного давления, шт | 13000 | Под заказ
РТМ-1-G-(0,16...100)-0,25%-С1-М20 преобразователь избыточного давления, шт | 13000 | Под заказ
РТМ-1-G-(0,16...100)-0,25%-С2-G1/2 преобразователь избыточного давления, шт | 13390 | Под заказ
РТМ-1-G-(0,16...100)-0,25%-С2-М20 преобразователь избыточного давления, шт | 13390 | Под заказ
РТМ-1-G-(0,16...100)-0,5%-С1-G1/2 преобразователь избыточного давления, шт | 11390 | Под заказ
РТМ-1-G-(0,16...100)-0,5%-С1-G1/4 преобразователь избыточного давления, шт | 11390 | Под заказ
РТМ-1-G-(0,16...100)-0,5%-С1-К1/4 преобразователь избыточного давления, шт | 11390 | Под заказ
РТМ-1-G-(0,16...100)-0,5%-С1-М12 преобразователь избыточного давления, шт | 11390 | Под заказ
РТМ-1-G-(0,16...100)-0,5%-С1-М20 преобразователь избыточного давления, шт | 11390 | Под заказ
РТМ-1-G-(0,16...100)-0,5%-С2-G1/2 преобразователь избыточного давления, шт | 11720 | Под заказ
РТМ-1-G-(0,16...100)-0,5%-С2-G1/4 преобразователь избыточного давления, шт | 11720 | Под заказ
РТМ-1-G-(0,16...100)-0,5%-С2-К1/4 преобразователь избыточного давления, шт | 11720 | Под заказ
РТМ-1-G-(0,16...100)-0,5%-С2-М14 преобразователь избыточного давления, шт | 11720 | Под заказ
РТМ-1-G-(0,16...100)-0,5%-С2-М20 преобразователь избыточного давления, шт | 11720 | Под заказ
РТМ-1-G-(0,16...100)-0,5%-С2D-М20 преобразователь избыточного давления с цифровой индикацией, шт | 13340 | Под заказ
РТМ-1-G-(0,16...100)-0,5%-С2D(мА)-М20 преобразователь избыточного давления с цифровой индикацией, шт | 13340 | Под заказ
РТМ-1-GV-(0,15...2,4)-0,5%-С1-М20 преобразователь избыточного давления-разрежения, шт | 11790 | Под заказ
РТМ-1-GV-(0,15...2,4)-0,5%-С2-G1/2 преобразователь избыточного давления-разрежения, шт | 12120 | Под заказ
РТМ-2-G-(0,16...100)-0,25%-С1-М20 преобразователь избыточного давления, шт | 13010 | Под заказ
РТМ-2-G-(0,16...100)-0,5%-С1-М20 преобразователь избыточного давления, шт | 11390 | Под заказ
РТМ-М-1-G-(0,1...250)-0,25%-С2-М18х1,5 преобразователь избыточного давления, шт | 13390 | Под заказ
РТМ-М-1-G-(0,1...250)-0,5%-С1-G1/4 преобразователь избыточного давления, шт | 11390 | Под заказ
РТМ-М-1-G-(0,1...250)-0,5%-С1-К1/4 преобразователь избыточного давления, шт | 11390 | Под заказ
РТМ-М-1-G-(0,1...250)-0,5%-С1-М20 преобразователь избыточного давления, шт | 11390 | Под заказ
РТМ-М-1-G-(0,1...250)-0,5%-С2-G1/2 преобразователь избыточного давления, шт | 11720 | Под заказ
РТМ-М-1-G-(0,1...250)-0,5%-С2-К1/4 преобразователь избыточного давления, шт | 11720 | Под заказ
РТМ-М-1-G-(0,1...250)-0,5%-С2-М20 преобразователь избыточного давления, шт | 11720 | Под заказ
РТМ-М-1-G-(0,1...250)-0,5%-С2D-М20 преобразователь избыточного давления с цифровой индикацией, шт | 13340 | Под заказ
РТМ-М-1-G-(0,1...250)-0,5%-С2D(мА)-М20 преобразователь избыточного давления с цифровой индикацией, шт | 13340 | Под заказ
РТМ-М-1-GV-(0,15...2,4)-0,5%-С1-М20 преобразователь избыточного давления-разрежения, шт | 11790 | Под заказ
РТМ-М-1-GV-(0,15...2,4)-0,5%-С2-G1/2 преобразователь избыточного давления-разрежения, шт | 12120 | Под заказ
РТМ-М-1-МО-G-(1,0...40)-0,5%-С1-М1 преобразователь избыточного давления с открытой мембраной, шт | 9650 | Под заказ
РТМ-М-2-G-(0,1...250)-0,5%-С1-М20 преобразователь избыточного давления, шт | 11390 | Под заказ
РТМ-М-2-МО-G-(1,0...40)-0,5%-С1-М1 преобразователь избыточного давления с открытой мембраной, шт | 9650 | Под заказ
РТМ-М-3-G-(0,1...250)-0,25%-С1-G1/4 преобразователь избыточного давления, шт | 13000 | Под заказ
РТМ-М-3-G-(0,1...250)-0,5%-С1-G1/2 преобразователь избыточного давления, шт | 11390 | Под заказ
РТМ-М-3-G-(0,1...250)-0,5%-С1-М20 преобразователь избыточного давления, шт | 11390 | Под заказ
Манометры жидкостные,
МВ-1000 мановакуумметр двухтрубный, ТУ92-891.026-91, шт | 4200 | Под заказ
МВ-2500 мановакуумметр двухтрубный ТУ92-891.026-91, шт | 4800 | Под заказ
МВ-6000 мановакуумметр двухтрубный, ТУ92-891.026-91, шт | 5900 | Под заказ
Манометры механические деформационные,
Манометры виброустойчивые,
ДА8008-Ву-У2-(-1-0,6..24)кгс/см2-1,5-мановакуумметр показывающий виброустойчивый, шт | 4000 | Под заказ
ДА8008-Ву-У2-(-1-0,6..24)кгс/см2-кл.т.1,5-ОШ мановакуумметр показывающий виброустойчивый, шт | 5100 | Под заказ
ДА8032-Ву-У2-(-1-0,6...24)кгс/см2-кл.т.2,5-М12х1,5 мановакуумметр показывающий виброустойчивый, шт | 2000 | Под заказ
ДА8032-Ву-У2-(-1-0,6...24)кгс/см2-кл.т.2,5-ОШ-М12х1,5 мановакуумметр показывающий виброустойчивый, шт | 2400 | Под заказ
ДВ8008-Ву-У2-(-1..0)кгс/см2-1,5 вакуумметр показывающий виброустойчивый, шт | 4000 | Под заказ
ДВ8008-Ву-У2-(-1..0)кгс/см2-1,5-ОШ вакуумметр показывающий виброустойчивый, шт | 5100 | Под заказ
ДВ8032-Ву-У2-(-1...0)кгс/см2-кл.т.1,5-ФОШ-М12х1,5 вакууметр показывающий виброустойчивый, шт | 2800 | Под заказ
ДВ8032-Ву-У2-(-1...0)кгс/см2-кл.т.2,5-М12х1,5 вакуумметр показывающий виброустойчивый, шт | 2000 | Под заказ
ДВ8032-Ву-У2-(-1...0)кгс/см2-кл.т.2,5-ОШ-М12х1,5 вакуумметр показывающий виброустойчивый, шт | 2400 | Под заказ
ДМ8008-Ву-исп.1-У2-(0-10)кгс/см2-кл.т.1,5 манометр виброустойчивый с мембранным разделителем, шт | 6500 | Под заказ
ДМ8008-Ву-исп.2-У2-(0-10)кгс/см2-кл.т.1,5 манометр виброустойчивый с мембранным разделителем, шт | 7300 | Под заказ
ДМ8008-Ву-У2-(0-1..600)кгс/см2-1,5 манометр показывающий виброустойчивый, шт | 4000 | Под заказ
ДМ8008-Ву-У2-(0-1..600)кгс/см2-1,5-ОШ манометр показывающий виброустойчивый, шт | 5100 | Под заказ
ДМ8008-Ву-У2-(0-1000..1600)кгс/см2-1,5 манометр показывающий виброустойчивый, шт | 5600 | Под заказ
ДМ8032-Ву-У2-(0-1...600)кгс/см2-кл.т.1,5-М12х1,5 манометр показывающий виброустойчивый, шт | 2200 | Под заказ
ДМ8032-Ву-У2-(0-1...600)кгс/см2-кл.т.1,5-ОШ-М12х1,5 манометр показывающий виброустойчивый, шт | 2600 | Под заказ
ДМ8032-Ву-У2-(0-1...600)кгс/см2-кл.т.2,5-М12х1,5 манометр показывающий виброустойчивый, шт | 2000 | Под заказ
ДМ8032-Ву-У2-(0-1...600)кгс/см2-кл.т.2,5-ОШ-М12х1,5 манометр показывающий виброустойчивый, шт | 2400 | Под заказ
ТВ-320Р.00-(-0,1...0)МПа-G1/4-кл.т.1,5 вакуумметр технический, шт | 810 | Под заказ
ТВ-320Р.00-(-0,1...0)МПа-M12х1,5-кл.т.1,5 вакуумметр технический, шт | 810 | Под заказ
ТВ-520Р.00-(-0,1...0)МПа-G1/2-кл.т.1,0 вакуумметр виброустойчивый, шт | 2450 | Под заказ
ТВ-520Р.00-(-0,1...0)МПа-М20х1,5-кл.т.1,0 вакуумметр виброустойчивый, шт | 2450 | Под заказ
ТВ-620Р.00-(-0,1...0)МПа-G1/2-кл.т.1,0 вакууметр виброустойчивый, шт | 4710 | Под заказ
ТВ-620Р.00-(-0,1...0)МПа-М20х1,5-кл.т.1,0 вакууметр виброустойчивый, шт | 4710 | Под заказ
ТМ-220Р.00-(0...0,1-10)МПа-кл.т.2,5 манометр виброустойчивый, шт | 780 | Под заказ
ТМ-220Р.00-(0...16-40)МПа-кл.т.2,5 манометр виброустойчивый, шт | 790 | Под заказ
ТМ-320Р.00-(0...0,1-10)МПа-кл.т.1,5 манометр виброустойчивый, шт | 780 | Под заказ
ТМ-320Р.00-(0...100)МПа-G1/4-кл.т.1,5 манометр виброустойчивый, шт | 1730 | Под заказ
ТМ-320Р.00-(0...16-60)МПа-кл.т.1,5 манометр виброустойчивый, шт | 810 | Под заказ
ТМ-321Р.00-(0...100)МПа-G1/4-кл.т.1,5 манометр коррозионностойкий, шт | 3250 | Под заказ
ТМ-520Р.00-(0...0,1-10)МПа-кл.т.1,0 манометр виброустойчивый, шт | 2400 | Под заказ
ТМ-520Р.00-(0...16-60)МПа-кл.т.1,0 манометр виброустойчивый, шт | 2540 | Под заказ
ТМ-520Т.00-(0...0,1-10)МПа-кл.т.1,0 манометр виброустойчивый, шт | 2490 | Под заказ
ТМ-620Р.00-(0...0,1-10)МПа-кл.т.1,0 манометр виброустойчивый, шт | 4620 | Под заказ
ТМ-620Р.00-(0...16-60)МПа-кл.т.1,0 манометр виброустойчивый, шт | 4800 | Под заказ
ТМВ-320Р.00-(-0,1...0,15-2,4)МПа-кл.т.1,5 мановакуумметр виброустойчивый, шт | 810 | Под заказ
ТМВ-520Р.00-(-0,1...0,15-2,4)МПа-кл.т.1,0 мановакуумметр виброустойчивый, шт | 2450 | Под заказ
ТМВ-620Р.00-(-0,1...0,15-2,4)МПа-кл.т.1,0 мановакуумметр виброустойчивый, шт | 4710 | Под заказ
Манометры коррозийностойкие, аммиачные,
ДА8009-Кс-исп.2-У2-(-1-0,6...24)кгс/см2-кл.т.2,5-IP40 мановакуумметр показывающий коррозионностойкий, шт | 23600 | Под заказ
ДВ8009-Кс-исп.2-У2-(-1...0)кгс/см2-кл.т.2,5-IP40 вакуумметр показывающий коррозионностойкий, шт | 23600 | Под заказ
ДМ8009-Кс-исп.1-У2-(0-1..25)кгс/см2-кл.т.2,5-IP40-М20х1,5 манометр показывающий коррозионностойкий, шт | 19700 | Под заказ
ДМ8009-Кс-исп.2-У2-(0-1...25)кгс/см2-кл.т.2,5-IP40 манометр показывающий коррозионностойкий, шт | 23600 | Под заказ
ТВ-321Р.00-(-0,1...0)МПа-G1/4-кл.т.1,5 вакуумметр коррозионностойкий, шт | 1520 | Под заказ
ТВ-321Р.00-(-0,1...0)МПа-M12х1,5-кл.т.1,5 вакууметр коррозионностойкий, шт | 1520 | Под заказ
ТВ-521Р.00-(-0,1...0)МПа-G1/2-кл.т.1,0 вакуумметр коррозионностойкий, шт | 4490 | Под заказ
ТВ-521Р.00-(-0,1...0)МПа-М20х1,5-кл.т.1,0 вакуумметр коррозионностойкий, шт | 4490 | Под заказ
ТВ-621Р.00-(-0,1...0)МПа-М20х1,5-кл.т.1,0 вакуумметр коррозионностойкий, шт | 5320 | Под заказ
ТМ-121Р.00-(0...0,25-10)МПа-кл.т.2,5 манометр коррозионностойкий, шт | 1280 | Под заказ
ТМ-121Т.00-(0...0,16-10)МПа-кл.т.2,5 манометр коррозионностойкий, шт | 1440 | Под заказ
ТМ-221Р.00-(0...0,25-10)МПа-кл.т.2,5 манометр коррозионностойкий, шт | 1680 | Под заказ
ТМ-221Т.00-(0...0,25-10)МПа-кл.т.2,5 манометр коррозионностойкий, шт | 1770 | Под заказ
ТМ-321Р.00-(0...0,1-10)МПа-кл.т.1,5 манометр коррозионностойкий, шт | 1400 | Под заказ
ТМ-321Р.00-(0...16-60)МПа-кл.т.1,5 манометр коррозионностойкий, шт | 1490 | Под заказ
ТМ-321Т.00-(0...16-60)МПа-кл.т.1,5 манометр коррозионностойкий, шт | 1720 | Под заказ
ТМ-521Р.00-(0...0,06)МПа-G1/2-кл.т.1,0 манометр коррозионностойкий, шт | 4190 | Под заказ
ТМ-521Р.00-(0...0,06)МПа-М20х1,5-кл.т.1,0 манометр коррозионностойкий, шт | 4190 | Под заказ
ТМ-521Р.00-(0...0,1-10)МПа-кл.т.1,0 манометр коррозионностойкий, шт | 4120 | Под заказ
ТМ-521Р.00-(0...100)МПа-G1/2-кл.т.1,0 манометр коррозионностойкий, шт | 5120 | Под заказ
ТМ-521Р.00-(0...100)МПа-М20х1,5-кл.т.1,0 манометр коррозионностойкий, шт | 5120 | Под заказ
ТМ-521Р.00-(0...16-60)МПа-кл.т.1,0 манометр коррозионностойкий, шт | 4350 | Под заказ
ТМ-521ТЭ.00-(0...0,1-10)МПа-кл.т.1,0 манометр коррозионностойкий, шт | 4280 | Под заказ
ТМ-521ТЭ.00-(0...100)МПа-G1/2-кл.т.1,0 манометр коррозионностойкий, шт | 4750 | Под заказ
ТМ-521ТЭ.00-(0...100)МПа-М20х1,5-кл.т.1,0 манометр коррозионностойкий, шт | 4750 | Под заказ
ТМ-521ТЭ.00-(0...16-60)МПа-кл.т.1,0 манометр коррозионностойкий, шт | 4400 | Под заказ
ТМ-621Р.00-(0...0,1-10)МПа-кл.т.1,0 манометр коррозионностойкий, шт | 5030 | Под заказ
ТМ-621Р.00-(0...16-60)МПа-кл.т.1,0 манометр коррозионностойкий, шт | 5060 | Под заказ
ТМ-621ТЭ.00-(0...0,1-10)МПа-кл.т.1,0 манометр коррозионностойкий, шт | 5440 | Под заказ
ТМ-621ТЭ.00-(0...16-60)МПа-кл.т.1,0 манометр коррозионностойкий, шт | 5500 | Под заказ
ТМВ-321Р.00-(-0,1...0,15-2,4)МПа-кл.т.1,5 мановакуумметр коррозионностойкий, шт | 1520 | Под заказ
ТМВ-321Т.00-(-0,1...0,15-2,4)МПа-кл.т.1,5 мановакуумметр коррозионностойкий, шт | 1720 | Под заказ
ТМВ-521Р.00-(-0,1...0,06-2,4)МПа-кл.т.1,0 мановакуумметр коррозионностойкий, шт | 4490 | Под заказ
ТМВ-521ТЭ.00-(-0,1...0,06-2,4)МПа-кл.т.1,0 мановакуумметр коррозионностойкий, шт | 4580 | Под заказ
ТМВ-621Р.00-(-0,1...0,06-2,4)МПа-кл.т.1,0 мановакуумметр коррозийностойкий, шт | 5320 | Под заказ
ТМВ-621ТЭ.00-(-0,1...0,06-2,4)МПа-кл.т.1,0 мановакуумметр коррозионностойкий, шт | 5740 | Под заказ
Манометры сигнализирующие,
АДМ-100.1-0,6МПа-G1/2-кл.т.2,5 манометр с токовым и дискретными выходами, шт | 8940 | Под заказ
АДМ-100.1-1,0МПа-М20х1,5-кл.т.1,5 манометр с токовым и дискретными выходами, шт | 9540 | Под заказ
АДМ-100.1-1,0МПа-М20х1,5-кл.т.2,5 манометр с токовым и дискретными выходами, шт | 8940 | Под заказ
АДМ-100.1-1,6МПа-М20х1,5-кл.т.2,5 манометр с токовым и дискретными выходами, шт | 8940 | Под заказ
АДМ-100.1-2,5МПа-М20х1,5-кл.т.2,5 манометр с токовым и дискретными выходами, шт | 8940 | Под заказ
АДМ-100.2.1-0,16МПа-М20х1,5-кл.т.2,5 манометр с токовым и цифровым RS-485 выходами, шт | 9180 | Под заказ
АДМ-100.2.1-1,0МПа-М20х1,5-кл.т.2,5 манометр с токовым и цифровым RS-485 выходами, шт | 9180 | Под заказ
АДМ-100.2.1-1,6МПа-М20х1,5-кл.т.1,5 манометр с токовым и цифровым RS-485 выходами, шт | 9840 | Под заказ
АДМ-100.2.1-1,6МПа-М20х1,5-кл.т.2,5 манометр с токовым и цифровым RS-485 выходами, шт | 9180 | Под заказ
АДМ-100.2.1-2,5МПа-М20х1,5-кл.т.1,5 манометр с токовым и цифровым RS-485 выходами, шт | 9840 | Под заказ
АДМ-100.2.1-2,5МПа-М20х1,5-кл.т.2,5 манометр с токовым и цифровым RS-485 выходами, шт | 9180 | Под заказ
АДМ-100.2.2-0,6МПа-G1/2-кл.т.2,5 манометр с токовым и цифровым Ethernet выходами, шт | 9480 | Под заказ
АДМ-100.2.2-1,0МПа-М20х1,5-кл.т.1,5 манометр с токовым и цифровым Ethernet выходами, шт | 10140 | Под заказ
АДМ-100.2.2-4,0МПа-М20х1,5-кл.т.2,5 манометр с токовым и цифровым Ethernet выходами, шт | 9480 | Под заказ
АДМ-100.3-0,16МПа-IP54-М20х1,5-кл.т.2,5 преобразователь давления с токовым выходом, шт | 7140 | Под заказ
АДМ-100.3-0,25МПа-IP54-М20х1,5-кл.т.1,5 преобразователь давления с токовым выходом, шт | 8220 | Под заказ
АДМ-100.3-0,4МПа-IP20-М20х1,5-кл.т.2,5 преобразователь давления с токовым выходом, шт | 5910 | Под заказ
АДМ-100.3-0,4МПа-IP54-М20х1,5-кл.т.2,5 преобразователь давления с токовым выходом, шт | 7140 | Под заказ
АДМ-100.3-0,6МПа-IP20-G1/2-кл.т.2,5 преобразователь давления с токовым выходом, шт | 5910 | Под заказ
АДМ-100.3-0,6МПа-IP54-G1/2-кл.т.1,5 преобразователь давления с токовым выходом, шт | 8220 | Под заказ
АДМ-100.3-0,6МПа-IP54-G1/2-кл.т.2,5 преобразователь давления с токовым выходом, шт | 7140 | Под заказ
АДМ-100.3-0,6МПа-IP54-М20х1,5-кл.т.2,5 преобразователь давления с токовым выходом, шт | 7140 | Под заказ
АДМ-100.3-1,0МПа-IP20-М20х1,5-кл.т.1,5 преобразователь давления с токовым выходом, шт | 6900 | Под заказ
АДМ-100.3-1,0МПа-IP20-М20х1,5-кл.т.2,5 преобразователь давления с токовым выходом, шт | 5910 | Под заказ
АДМ-100.3-1,0МПа-IP54-G1/2-кл.т.2,5 преобразователь давления с токовым выходом, шт | 7140 | Под заказ
АДМ-100.3-1,0МПа-IP54-М20х1,5-кл.т.2,5 преобразователь давления с токовым выходом, шт | 7140 | Под заказ
АДМ-100.3-1,6МПа-IP20-М20х1,5-кл.т.2,5 преобразователь давления с токовым выходом, шт | 5910 | Под заказ
АДМ-100.3-1,6МПа-IP54-М20х1,5-кл.т.2,5 преобразователь давления с токовым выходом, шт | 7140 | Под заказ
АДМ-100.3-2,5МПа-IP54-М20х1,5-кл.т.2,5 преобразователь давления с токовым выходом, шт | 7140 | Под заказ
АДМ-100.3-4,0МПа-IP20-М20х1,5-кл.т.1,5 преобразователь давления с токовым выходом, шт | 6900 | Под заказ
ДМ2010Сг-У2-6 кгс/см2-V-кл.т.1,5 манометр сигнализирующий, шт | 936 | Под заказ
ФГ-1007-УХЛ2-(-0,1...0,5)МПа-12 сигнализатор давления (плотности) элегаза SF6, шт | 7100 | Под заказ
ФГ-1007-УХЛ2-(-0,1...0,5)МПа-6 сигнализатор давления (плотности) элегаза SF6, шт | 7100 | Под заказ
ФГ-1007-УХЛ2-(-0,1...0,9)МПа-12 сигнализатор давления (плотности) элегаза SF6, шт | 7100 | Под заказ
ФГ-1007-УХЛ2-(-0,1...0,9)МПа-6 сигнализатор давления (плотности) элегаза SF6, шт | 7100 | Под заказ
Манометры технические показывающие,
111.10.100-(0-10)бар-снизу-G1/2В-кл.т.1,6-сталь манометр с трубкой Бурдона, шт | 750 | В НАЛИЧИИ
111.10.100-(0-16)бар-снизу-G1/2В-кл.т.1,6-чёрн.сталь манометр с трубкой Бурдона, шт | 750 | В НАЛИЧИИ
ДА8010-У2-(-1-0,6..24)кгс/см2-кл.т.1,5 мановакуумметр показывающий (котловой), шт | 4300 | Под заказ
ДВ8010-У2-(-1..0)кгс/см2-кл.т.1,5 вакуумметр показывающий (котловой), шт | 4300 | Под заказ
ДМ8010-У2-(0-1..600)кгс/см2-кл.т.1,5 манометр показывающий (котловой), шт | 0 | Под заказ
ДМ8010-У2-(0-1..600)кгс/см2-кл.т.1,5-G1/2 манометр показывающий, шт | 4300 | Под заказ
КМ-31Р-(0...2,5-60)кПа-кл.т.1,5 манометр для измерения низких давлений газов, шт | 4700 | Под заказ
МП2-У-У2-(0-1,6..100)кгс/см2-кл.т.1,5 манометр технический показывающий, шт | 1300 | В НАЛИЧИИ
МП4-Уф-16кгс/см2-кт.1,5-IP40-М20х1,5-РШ-У2 манометр, шт | 868 | В НАЛИЧИИ
ТВ-110Р.00-(-0,1...0)МПа-G1/8-кл.т.2,5 вакуумметр технический, шт | 340 | Под заказ
ТВ-110Р.00-(-0,1...0)МПа-M10x1,5-кл.т.2,5 вакуумметр технический, шт | 340 | Под заказ
ТВ-110Т.00-(-0,1...0)МПа-G1/8-кл.т.2,5 вакуумметр технический, шт | 340 | Под заказ
ТВ-110Т.00-(-0,1...0)МПа-М20х1,5-кл.т.2,5 вакуумметр технический, шт | 340 | Под заказ
ТВ-310Р.00-(-0,1...0)МПа-G1/4-кл.т.2,5 вакуумметр технический, шт | 450 | Под заказ
ТВ-310Р.00-(-0,1...0)МПа-M12х1,5-кл.т.2,5 вакуумметр технический, шт | 450 | Под заказ
ТВ-310Т.00-(-0,1...0)МПа-G1/4-кл.т.2,5 вакуумметр технический, шт | 450 | Под заказ
ТВ-310Т.00-(-0,1...0)МПа-M12x1,5-кл.т.2,5 вакуумметр технический, шт | 450 | Под заказ
ТВ-510Р.00-(-0,1...0)МПа-G1/2-кл.т.1,5 вакуумметр технический, шт | 860 | Под заказ
ТВ-510Р.00-(-0,1...0)МПа-М20х1,5-кл.т.1,5 вакуумметр технический, шт | 860 | Под заказ
ТВ-610Р.00-(-0,1...0)МПа-G1/2-кл.т.1,5 вакуумметр технический, шт | 1280 | Под заказ
ТВ-610Р.00-(-0,1...0)МПа-М20х1,5-кл.т.1,5 вакуумметр технический, шт | 1280 | Под заказ
ТМ-110Р.00-(0...0,1-10)МПа-кл.т.2,5 манометр, шт | 330 | Под заказ
ТМ-110Р.00-(0...16-40)МПа-кл.т.2,5 манометр, шт | 350 | Под заказ
ТМ-110Т.00-(0...0,1-10)МПа-кл.т.2,5 манометр, шт | 330 | Под заказ
ТМ-110Т.00-(0...16-40)МПа-кл.т.2,5 манометр, шт | 350 | Под заказ
ТМ-210Р.00-(0...0,1-10)МПа-кл.т.2,5 манометр, шт | 340 | Под заказ
ТМ-210Р.00-(0...16-40)МПа-кл.т.2,5 манометр, шт | 350 | Под заказ
ТМ-210Т.00-(0...0,1-10)МПа-кл.т.2,5 манометр, шт | 400 | Под заказ
ТМ-210Т.00-(0...16-40)МПа-кл.т.2,5 манометр, шт | 410 | Под заказ
ТМ-310Р.00-(0...0,1-10)МПа-кл.т.1,5 манометр с повышенным классом точности, шт | 450 | Под заказ
ТМ-310Р.00-(0...0,1-10)МПа-кл.т.2,5 манометр, шт | 440 | Под заказ
ТМ-310Р.00-(0...16-60)МПа-кл.т.1,5 манометр с повышенным классом точности, шт | 470 | Под заказ
ТМ-310Р.00-(0...16-60)МПа-кл.т.2,5 манометр, шт | 450 | Под заказ
ТМ-310Т.00-(0...0,1-10)МПа-кл.т.1,5 манометр технический с повышенным классом точности, шт | 500 | Под заказ
ТМ-310Т.00-(0...0,1-10)МПа-кл.т.2,5 манометр, шт | 440 | Под заказ
ТМ-310Т.00-(0...16-60)МПа-кл.т.1,5 манометр с повышенным классом точности, шт | 510 | Под заказ
ТМ-310Т.00-(0...16-60)МПа-кл.т.2,5 манометр , шт | 450 | Под заказ
ТМ-510Р.00-(0...0,06)МПа-G1/2-кл.т.1,5 манометр, шт | 1250 | Под заказ
ТМ-510Р.00-(0...0,06)МПа-М20х1,5-кл.т.1,5 манометр, шт | 1250 | Под заказ
ТМ-510Р.00-(0...0,1-10)МПа-кл.т.1,5 манометр, шт | 840 | Под заказ
ТМ-510Р.00-(0...100)МПа-G1/2-кл.т.1,5 манометр, шт | 2250 | Под заказ
ТМ-510Р.00-(0...100)МПа-М20х1,5-кл.т.1,5 манометр, шт | 2250 | Под заказ
ТМ-510Р.00-(0...16-60)МПa-кл.т.1,5 манометр, шт | 870 | Под заказ
ТМ-510Т.00-(0...0,1-10)МПа-кл.т.1,5 манометр, шт | 1250 | Под заказ
ТМ-510Т.00-(0...16-60)МПа-кл.т.1,5 манометр, шт | 1280 | Под заказ
ТМ-610Р.00-(0...0,06)МПа-G1/2-кл.т.1,5 манометр, шт | 1540 | Под заказ
ТМ-610Р.00-(0...0,06)МПа-М20х1,5-кл.т.1,5 манометр, шт | 1540 | Под заказ
ТМ-610Р.00-(0...0,1-10)МПа-кл.т.1,5 манометр, шт | 1270 | Под заказ
ТМ-610Р.00-(0...100)МПа-G1/2-кл.т.1,5 манометр, шт | 3280 | Под заказ
ТМ-610Р.00-(0...100)МПа-М20х1,5-кл.т.1,5 манометр, шт | 3280 | Под заказ
ТМ-610Р.00-(0...16-60)МПа-кл.т.1,5 манометр, шт | 1320 | Под заказ
ТМ-610ТЭ.00-(0...0,1-10)МПа-кл.т.1,5 манометр, шт | 1860 | Под заказ
ТМ-610ТЭ.00-(0...16-60)МПа-кл.т.1,5 манометр, шт | 1940 | Под заказ
ТМ-810Р.00-(0...0,25-6)МПа-кл.т.1,5 манометр котловой, шт | 3020 | Под заказ
ТМВ-110Р.00-(-0,1...0,15-2,4)МПа-кл.т.2,5 мановакуумметр, шт | 340 | Под заказ
ТМВ-110Т.00-(-0,1...0,15-2,4)МПа-кл.т.2,5 мановакуумметр, шт | 340 | Под заказ
ТМВ-310Р.00-(-0,1...0,15-2,4)МПа-кл.т.2,5 мановакуумметр, шт | 450 | Под заказ
ТМВ-310Т.00-(-0,1...0,15-2,4)МПа-кл.т.2,5 мановакуумметр, шт | 450 | Под заказ
ТМВ-510Р.00-(-0,1...0,15-2,4)МПа-кл.т.1,5 мановакуумметр, шт | 860 | Под заказ
ТМВ-510Т.00-(-0,1...0,15-2,4)МПа-кл.т.1,5 мановакуумметр, шт | 1250 | Под заказ
ТМВ-610Р.00-(-0,1...0,15-2,4)МПа-кл.т.1,5 мановакуумметр, шт | 1280 | Под заказ
Прочие манометры,
ДМ-2001-1МПа-1,0 манометр самопишущий, шт | 52300 | Под заказ
ДМ-2001-1МПа-1,5 манометр самопишущий, шт | 52300 | Под заказ
КМ-11Р-(0...6-60)кПа-кл.т.2,5 манометр для измерения низких давлений газов, шт | 1790 | Под заказ
КМ-11Т-(0...6-60)кПа-кл.т.2,5 манометр для измерения низких давлений газов, шт | 1840 | Под заказ
КМ-12Р-(0...6-60)кПа-кл.т.1,5 манометр для измерения низких давлений газов, шт | 2040 | Под заказ
КМ-12Т-(0...6-60)кПа-кл.т.1,5 манометр для измерения низких давлений газов, шт | 2250 | Под заказ
КМ-22Р-(0...2,5-60)кПа-кл.т.1,5 манометр для измерения низких давлений газов, шт | 3580 | Под заказ
КМВ-22Р-кл.т.1,5 мановакуумметр для измерения низких давлений газов, шт | 3820 | Под заказ
МТП-60С1-М1-(0-1,6МПа)-1,5-16м манометр показывающий с сильфонным разделителем, шт | 7530 | Под заказ
МТП-60С1-М1-(0-1,6МПа)-1,5-2,5м манометр показывающий с сильфонным разделителем, шт | 6290 | Под заказ
МТП-60С1-М1-(0-1,6МПа)-2,5-1,6м манометр показывающий с сильфонным разделителем, шт | 5470 | Под заказ
МТП-60С1-М1-(0-1,6МПа)-2,5-10м манометр показывающий с сильфонным разделителем, шт | 5960 | Под заказ
МТП-60С1-М1-(0-1,6МПа)-2,5-12м манометр показывающий с сильфонным разделителем, шт | 5960 | Под заказ
МТП-60С1-М1-(0-1,6МПа)-2,5-16м манометр показывающий с сильфонным разделителем, шт | 6550 | Под заказ
МТП-60С1-М1-(0-1,6МПа)-2,5-2,5м манометр показывающий с сильфонным разделителем, шт | 5470 | Под заказ
МТП-60С1-М1-(0-1,6МПа)-2,5-4,0м манометр показывающий с сильфонным разделителем, шт | 5470 | Под заказ
МТП-60С1-М1-(0-1,6МПа)-2,5-6м манометр показывающий с сильфонным разделителем, шт | 5960 | Под заказ
МТП-60С1-М1-(0-1,6МПа)-2,5-8м манометр показывающий с сильфонным разделителем, шт | 5960 | Под заказ
ТМТБ-31Р.1-G1/2-кл.т.2,5 термоманометр, шт | 1600 | Под заказ
ТМТБ-31Р.2-G1/2-кл.т.2,5 термоманометр, шт | 1640 | Под заказ
ТМТБ-31Р.3-G1/2-кл.т.2,5 термоманометр, шт | 1690 | Под заказ
ТМТБ-31Т.1-G1/2-кл.т.2,5 термоманометр, шт | 1290 | Под заказ
ТМТБ-31Т.2-G1/2-кл.т.2,5 термоманометр, шт | 1340 | Под заказ
ТМТБ-31Т.3-G1/2-кл.т.2,5 термоманометр, шт | 1380 | Под заказ
ТМТБ-41Р.1-G1/2-кл.т.2,5 термоманометр, шт | 1720 | Под заказ
ТМТБ-41Р.2-G1/2-кл.т.2,5 термоманометр, шт | 1770 | Под заказ
ТМТБ-41Р.3-G1/2-кл.т.2,5 термоманометр, шт | 1800 | Под заказ
ТМТБ-41Т.1-G1/2-кл.т.2,5 термоманометр, шт | 1380 | Под заказ
ТМТБ-41Т.2-G1/2-кл.т.2,5 термоманометр, шт | 1420 | Под заказ
ТМТБ-41Т.3-G1/2-кл.т.2,5 термоманометр, шт | 1470 | Под заказ
Манометры цифровые,
ЦМ-В-521Р-(-0,1…0)МПа-М20х1,5-кл.т.0,25-ЭП вакуумметр цифровой, шт | 16950 | Под заказ
ЦМ-И-321Р-(0...0,16-25)МПа-G1/4-кл.т.1,0-ЭП манометр цифровой, шт | 6770 | Под заказ
ЦМ-И-521Р-(0...0,1-100)МПа-М20х1,5-кл.т.0,25-ЭП манометр цифровой, шт | 16950 | Под заказ
ЦМ-С-И-521Р-(0...0,1-6)МПа-4-20мА-М20х1,5-кл.т.0,25 манометр цифровой с аналоговым выходным сигналом, шт | 31800 | Под заказ
ЦМ-С-И-521Р-(0...0,1-6)МПа-4-20мА+2PNP-М20х1,5-кл.т.0,25 манометр цифровой с аналоговым выходным сигналом, шт | 34690 | Под заказ
Приборы давления электронные,
DT-8890 манометр дифференциальный, шт | 12860.66 | Под заказ
DT-8897 манометр дифференциальный, анемометр, шт | 22715.57 | Под заказ
DT-8920 измеритель давления и расхода с трубкой Пито, шт | 32126.23 | Под заказ
KF-16 заглушка , шт | 2000 | Под заказ
KF-16 кольцо центрирующее для подключения к вакуумной системе датчика ПМТ-2 (ПМИ-2), шт | 2100 | Под заказ
KF-16 патрубок L-40, шт | 3300 | Под заказ
KF-16 хомут для подключения к вакуумной системе датчика ПМТ-2 (ПМИ-2), шт | 1700 | Под заказ
KF-25 заглушка , шт | 2900 | Под заказ
KF-25 кольцо центрирующее для подключения к вакуумной системе датчика ПМТ-2 (ПМИ-2), шт | 2500 | Под заказ
KF-25 крест, шт | 16500 | Под заказ
KF-25 патрубок L-40, шт | 3700 | Под заказ
KF-25 тройник , шт | 11200 | Под заказ
KF-25 уголок 90, шт | 9200 | Под заказ
KF-25 хомут для подключения к вакуумной системе датчика ПМТ-2 (ПМИ-2), шт | 1700 | Под заказ
KF-25-KF-16 переходник , шт | 5000 | Под заказ
VA-MN510ST манометр дифференциального давления (с поверкой), шт | 5250 | Под заказ
АДН-1,6.4.1 измеритель давления, шт | 13140 | Под заказ
АДН-1,6.4.2 измеритель давления, шт | 13020 | Под заказ
АДН-1.4.2 измеритель давления, шт | 13020 | Под заказ
АДН-10.2 измеритель давления многопредельный (0...2,5кПа, 0...5кПа, 0...10кПа), шт | 11820 | Под заказ
АДН-10.2.6 измеритель давления многопредельный с функцией коррекции по температуре (0...2,5кПа, 0...5кПа, 0...10кПа), шт | 15000 | Под заказ
АДН-10.3 измеритель-регулятор давления многопредельный (0...2,5кПа; 0...5кПа; 0...10кПа), шт | 13140 | Под заказ
АДН-10.4.1 измеритель давления, шт | 8700 | Под заказ
АДН-10.4.2 измеритель давления, шт | 8460 | Под заказ
АДН-100.2 измеритель давления многопредельный (0...50кПа, 0...100кПа), шт | 13020 | Под заказ
АДН-100.3 измеритель-регулятор давления многопредельный (0...50кПа, 0...100кПа), шт | 13980 | Под заказ
АДН-100.4.2 измеритель давления, шт | 9420 | Под заказ
АДН-2,5.4.1 измеритель давления, шт | 13140 | Под заказ
АДН-2,5.4.2 измеритель давления, шт | 13020 | Под заказ
АДН-2.2-2,5% измеритель давления многопредельный (0...1кПа, 0...2кПа), шт | 16560 | Под заказ
АДН-2.3 измеритель-регулятор давления многопредельный (0...1кПа, 0...2кПа), шт | 17940 | Под заказ
АДН-2.4.1 измеритель давления, шт | 13140 | Под заказ
АДН-25.4.1 измеритель давления, шт | 9420 | Под заказ
АДН-25.4.2 измеритель давления, шт | 9240 | Под заказ
АДН-5.4.1 измеритель давления, шт | 8700 | Под заказ
АДН-5.4.2 измеритель давления, шт | 8460 | Под заказ
АДН-50.2 измеритель давления многопредельный (0...25кПа, 0...50кПа), шт | 13020 | Под заказ
АДН-50.3 измеритель-регулятор давления многопредельный (0...25кПа, 0...50кПа), шт | 13980 | Под заказ
АДН-50.4.1 измеритель давления, шт | 9420 | Под заказ
АДН-50.4.2 измеритель давления, шт | 9240 | Под заказ
АДР-0,125.4.1 измеритель давления-разрежения, шт | 13140 | Под заказ
АДР-0,125.4.2 измеритель давления-разрежения, шт | 13020 | Под заказ
АДР-0,125.5 измеритель дифференциального давления, шт | 16020 | Под заказ
АДР-0,25.2-1% измеритель давления-разрежения многопредельный (-0,125...0...+0,125кПа, -0,250...0...+0,250кПа), шт | 18420 | Под заказ
АДР-0,25.2-2,5% измеритель давления-разрежения многопредельный (-0,125...0... +0,125кПа, -0,250...0...+0,250кПа), шт | 17100 | Под заказ
АДР-0,25.3-1% измеритель-регулятор давления-разрежения многопредельный (-125...+125Па, -250...+250Па), шт | 19740 | Под заказ
АДР-0,25.3-2,5% измеритель-регулятор давления-разрежения многопредельный (-125...+125 Па, -250...+250 Па), шт | 18420 | Под заказ
АДР-0,25.4.1 измеритель давления-разрежения, шт | 13140 | Под заказ
АДР-0,25.4.2 измеритель давления-разрежения, шт | 13020 | Под заказ
АДР-0,5.2 измеритель давления-разрежения многопредельный (-0,25...0...+0,25кПа, -0,50...0...+0,50кПа), шт | 17100 | Под заказ
АДР-0,5.3-2,5% измеритель-регулятор давления-разрежения многопредельный (-250...+250 Па, -500...+500 Па), шт | 18420 | Под заказ
АДР-0,5.4.1 измеритель давления-разрежения, шт | 13140 | Под заказ
АДР-0,5.4.2 измеритель давления-разрежения, шт | 13020 | Под заказ
АДР-0,5.5 измеритель дифференциального давления, шт | 16020 | Под заказ
АДР-1,0.5 измеритель дифференциального давления, шт | 16020 | Под заказ
АДР-10.2 измеритель разрежения многопредельный (-2,5...0кПа; -5,0...0кПа; -10...0кПа), шт | 18420 | Под заказ
АДР-10.4.2 измеритель разрежения, шт | 13100 | Под заказ
АДР-2,0.5 измеритель дифференциального давления, шт | 16020 | Под заказ
АДР-2,5.4.1 измеритель давления-разрежения, шт | 13140 | Под заказ
АДР-2.4.1 измеритель разрежения, шт | 13140 | Под заказ
АДР-25.4.1 измеритель давления-разрежения, шт | 9420 | Под заказ
АДР-5,0.5 измеритель дифференциального давления, шт | 18420 | Под заказ
АДР-5.4.1 измеритель разрежения, шт | 13140 | Под заказ
АДР-5.4.2 измеритель разрежения, шт | 15660 | Под заказ
АДР-50.2 измеритель разрежения многопредельный (-50...0кПа; -25...0кПа), шт | 13020 | Под заказ
ДМЦ-01,ЭА-70\\Чехол защитный кожаный с ремнем для ДМЦ-01 и ЭА-70(1), шт | 4600 | Под заказ
ДМЦ-01А манометр дифференциальный цифровой с поверкой, шт | 78200 | Под заказ
ДМЦ-01М манометр дифференциальный цифровой с RS232, с поверкой, шт | 95700 | Под заказ
ДМЦ-01М манометр дифференциальный цифровой с каналом ввода температуры, памятью и RS232, с поверкой, шт | 108700 | Под заказ
ДМЦ-01М манометр дифференциальный цифровой с каналом ввода температуры, с RS232, с поверкой, шт | 102400 | Под заказ
ДМЦ-01М манометр дифференциальный цифровой с каналом ввода температуры, с поверкой, шт | 95700 | Под заказ
ДМЦ-01М манометр дифференциальный цифровой с памятью и RS232, с поверкой, шт | 102000 | Под заказ
ДМЦ-01М манометр дифференциальный цифровой с поверкой, шт | 89100 | Под заказ
ДМЦ-01О манометр дифференциальный цифровой с поверкой, шт | 66100 | Под заказ
КС-ПМИ-10-2/5м кабель соединительный для преобразователей ПМИ-10-2, шт | 2900 | Под заказ
КС-ПМТ6/2м кабель соединительный к вакуумметру Мерадат-ВИТ, шт | 2200 | Под заказ
КС-ПМТ6/5м кабель соединительный к вакуумметру Мерадат-ВИТ, шт | 2800 | Под заказ
КС-ТП/2м кабель соединительный к вакуумметру Мерадат-ВИТ, шт | 2400 | Под заказ
КС-ТП/5м кабель соединительный к вакуумметру Мерадат-ВИТ, шт | 3100 | Под заказ
КС-ТС/2м кабель соединительный к вакуумметру Мерадат-ВИТ, шт | 2500 | Под заказ
КС-ТС/5м кабель соединительный к вакуумметру Мерадат-ВИТ, шт | 3100 | Под заказ
Мерадат-ВИТ12Т6 вакуумметр тепловой, шт | 64000 | Под заказ
Мерадат-ВИТ16Т6 вакуумметр тепловой, шт | 78600 | Под заказ
Мерадат-ВИТ19ИТ2 вакуумметр ионизационно-тепловой, шт | 133000 | Под заказ
ПМИ-10-2 датчик ионизационный первичный к вакуумметру Мерадат-ВИТ, шт | 7300 | Под заказ
ПМИ-10-KF25 адаптер, шт | 8900 | Под заказ
ПМИ-2 датчик ионизационный первичный к вакуумметру Мерадат-ВИТ, шт | 5600 | Под заказ
ПМТ-2 датчик тепловой первичный к вакуумметрам Мерадат-ВИТ, шт | 5600 | Под заказ
ПМТ-2/ПМИ-2-KF25 адаптер , шт | 8900 | Под заказ
ПМТ-6-KF25 адаптер, шт | 8900 | Под заказ
ПРОМА-ИДМ-016-ДВ-6-Щ-4Х измеритель давления, шт | 12600 | Под заказ
ПРОМА-ИДМ-016-ДИ-0,25-Щ-4Х измеритель давления, шт | 12600 | Под заказ
ПРОМА-ИДМ-016-ДИ-0,6-Щ-4Х измеритель давления, шт | 12600 | Под заказ
ПРОМА-ИДМ-016-ДИ-2,5-Щ-4Х измеритель давления, шт | 11600 | Под заказ
ПРОМА-ИДМ-016-ДИ-40-Щ-4Х измеритель давления, шт | 11400 | Под заказ
ПРОМА-ИДМ-016-ДИ-6-Щ-4Х измеритель давления, шт | 11400 | Под заказ
ПРОМА-ИДМ-016-ДИВ-0,25-Щ-4Х измеритель давления, шт | 14500 | Под заказ
ПРОМА-ИДМ-016-ДИВ-3-Щ-4Х измеритель давления, шт | 12600 | Под заказ
ПРОМА-ИДМ-016-ДИВ-30-Щ-4Х измеритель давления, шт | 12600 | Под заказ
ПРОМА-ИДМ-016-ДИВ-5-Щ-4Х измеритель давления, шт | 12600 | Под заказ
СК-ТП4 датчик тепловой первичный к вакуумметрам Мерадат-ВИТ, шт | 7300 | Под заказ
СК-ТС6/К/CF16 датчик тепловой первичный к вакуумметрам Мерадат-ВИТ, шт | 23600 | Под заказ
СК-ТС6/К/KF25 датчик тепловой первичный к вакуумметрам Мерадат-ВИТ, шт | 19200 | Под заказ
Регуляторы, стабилизаторы давления,
ВЗ СНИЦ.304.561.013 затвор водяной для регуляторов давления РД, шт | 7640 | Под заказ
ВЗ-1 СНИЦ.304.561.015 затвор водяной для регуляторов давления РД, шт | 6720 | Под заказ
ИК-25 клапан импульсный, шт | 39700 | Под заказ
РД-3М-1с-ДС регулятор давления односильфонный двухсопловый, шт | 59100 | Под заказ
РД-3М-1с-НЗ регулятор давления односильфонный, шт | 59100 | Под заказ
РД-3М-1с-НО регулятор давления односильфонный, шт | 59100 | Под заказ
РД-3М-3с-НЗ регулятор давления трехсильфонный, шт | 64800 | Под заказ
РД-3М-3с-НО регулятор давления трехсильфонный, шт | 64800 | Под заказ
РД-НЗ-25-СЧ20 регулятор давления с сальниковым уплотнением и высокотемпературной мембраной (до +200°С), шт | 57800 | Под заказ
РД-НЗ-50-20Л регулятор давления с сальниковым уплотнением и высокотемпературной мембраной (до +200°С), шт | 106700 | Под заказ
РД-НЗ-80-20Л регулятор давления с сальниковым уплотнением и высокотемпературной мембраной (до +200°С), шт | 131000 | Под заказ
РД-НО-100-12Х18Н10Т регулятор давления с сальниковым уплотнением и высокотемпературной мембраной (до +200°С), шт | 347000 | Под заказ
РД-НО-100-12Х18Н10Т регулятор давления с сильфонным уплотнением СТ12-45 и высокотемпературной мембраной (до +200°С), шт | 378100 | Под заказ
РД-НО-100-20Л регулятор давления с сальниковым уплотнением и высокотемпературной мембраной (до +200°С), шт | 150300 | Под заказ
РД-НО-100-20Л регулятор давления с сильфонным уплотнением СТ12-45 и высокотемпературной мембраной (до +200°С), шт | 171700 | Под заказ
РД-НО-100-ВЧ40 регулятор давления с сальниковым уплотнением и высокотемпературной мембраной (до +200°С), шт | 137400 | Под заказ
РД-НО-100-ВЧ40 регулятор давления с сильфонным уплотнением СТ12-45 и высокотемпературной мембраной (до +200°С), шт | 157100 | Под заказ
РД-НО-100-СЧ20 регулятор давления с сальниковым уплотнением и высокотемпературной мембраной (до +200°С), шт | 103400 | Под заказ
РД-НО-100-СЧ20 регулятор давления с сильфонным уплотнением СТ12-45 и высокотемпературной мембраной (до +200°С), шт | 122600 | Под заказ
РД-НО-125-12Х18Н10Т регулятор давления с сальниковым уплотнением и высокотемпературной мембраной (до +200°С), шт | 391600 | Под заказ
РД-НО-125-12Х18Н10Т регулятор давления с сильфонным уплотнением СТ14-65 и высокотемпературной мембраной (до +200°С), шт | 404300 | Под заказ
РД-НО-125-20Л регулятор давления с сальниковым уплотнением и высокотемпературной мембраной (до +200°С), шт | 214700 | Под заказ
РД-НО-125-20Л регулятор давления с сильфонным уплотнением СТ14-65 и высокотемпературной мембраной (до +200°С), шт | 236900 | Под заказ
РД-НО-125-ВЧ40 регулятор давления с сальниковым уплотнением и высокотемпературной мембраной (до +200°С), шт | 267700 | Под заказ
РД-НО-125-СЧ20 регулятор давления с сальниковым уплотнением и высокотемпературной мембраной (до +200°С), шт | 184600 | Под заказ
РД-НО-125-СЧ20 регулятор давления с сильфонным уплотнением СТ14-65 и высокотемпературной мембраной (до +200°С), шт | 195400 | Под заказ
РД-НО-150-12Х18Н10Т регулятор давления с сальниковым уплотнением и высокотемпературной мембраной (до +200°С), шт | 465800 | Под заказ
РД-НО-150-12Х18Н10Т регулятор давления с сильфонным уплотнением СТ14-65 и высокотемпературной мембраной (до +200°С), шт | 480800 | Под заказ
РД-НО-150-20Л регулятор давления с сальниковым уплотнением (до +100°С), шт | 287000 | Под заказ
РД-НО-150-20Л регулятор давления с сальниковым уплотнением и высокотемпературной мембраной (до +200°С), шт | 288500 | Под заказ
РД-НО-150-20Л регулятор давления с сильфонным уплотнением СТ14-65 и высокотемпературной мембраной (до +200°С), шт | 303600 | Под заказ
РД-НО-150-ВЧ40 регулятор давления с сальниковым уплотнением и высокотемпературной мембраной (до +200°С), шт | 297800 | Под заказ
РД-НО-150-СЧ20 регулятор давления с сальниковым уплотнением и высокотемпературной мембраной (до +200°С), шт | 214600 | Под заказ
РД-НО-150-СЧ20 регулятор давления с сильфонным уплотнением СТ14-65 и высокотемпературной мембраной (до +200°С), шт | 227900 | Под заказ
РД-НО-25-12Х18Н10Т регулятор давления с сальниковым уплотнением (до +100°С), шт | 182300 | Под заказ
РД-НО-25-12Х18Н10Т регулятор давления с сальниковым уплотнением и высокотемпературной мембраной (до +200°С), шт | 184000 | Под заказ
РД-НО-25-12Х18Н10Т регулятор давления с сильфонным уплотнением СТ12-45 (до +100°С), шт | 208800 | Под заказ
РД-НО-25-12Х18Н10Т регулятор давления с сильфонным уплотнением СТ12-45 и высокотемпературной мембраной (до +200°С), шт | 210500 | Под заказ
РД-НО-25-20Л регулятор давления с сальниковым уплотнением (до +100°С), шт | 80800 | Под заказ
РД-НО-25-20Л регулятор давления с сальниковым уплотнением и высокотемпературной мембраной (до +200°С), шт | 82300 | Под заказ
РД-НО-25-20Л регулятор давления с сильфонным уплотнением СТ12-45 и высокотемпературной мембраной (до +200°С), шт | 96200 | Под заказ
РД-НО-25-ВЧ40 регулятор давления с сальниковым уплотнением и высокотемпературной мембраной (до +200°С), шт | 76600 | Под заказ
РД-НО-25-ВЧ40 регулятор давления с сильфонным уплотнением СТ12-45 и высокотемпературной мембраной (до +200°С), шт | 98600 | Под заказ
РД-НО-25-СЧ20 регулятор давления с сальниковым уплотнением (до +100°С), шт | 56400 | Под заказ
РД-НО-25-СЧ20 регулятор давления с сальниковым уплотнением и высокотемпературной мембраной (до +200°С), шт | 57800 | Под заказ
РД-НО-25-СЧ20 регулятор давления с сильфонным уплотнением СТ12-45 (до +100°С), шт | 77500 | Под заказ
РД-НО-25-СЧ20 регулятор давления с сильфонным уплотнением СТ12-45 и высокотемпературной мембраной (до +200°С), шт | 78800 | Под заказ
РД-НО-32-12Х18Н10Т регулятор давления с сальниковым уплотнением и высокотемпературной мембраной (до +200°С), шт | 187800 | Под заказ
РД-НО-32-12Х18Н10Т регулятор давления с сильфонным уплотнением СТ12-45 и высокотемпературной мембраной (до +200°С), шт | 214400 | Под заказ
РД-НО-32-20Л регулятор давления с сальниковым уплотнением и высокотемпературной мембраной (до +200°С), шт | 91100 | Под заказ
РД-НО-32-20Л регулятор давления с сильфонным уплотнением СТ12-45 и высокотемпературной мембраной (до +200°С), шт | 104800 | Под заказ
РД-НО-32-ВЧ40 регулятор давления с сальниковым уплотнением и высокотемпературной мембраной (до +200°С), шт | 79500 | Под заказ
РД-НО-32-ВЧ40 регулятор давления с сильфонным уплотнением СТ12-45 и высокотемпературной мембраной (до +200°С), шт | 101400 | Под заказ
РД-НО-32-СЧ20 регулятор давления с сальниковым уплотнением и высокотемпературной мембраной (до +200°С), шт | 60000 | Под заказ
РД-НО-32-СЧ20 регулятор давления с сильфонным уплотнением СТ12-45 и высокотемпературной мембраной (до +200°С), шт | 80900 | Под заказ
РД-НО-40-12Х18Н10Т регулятор давления с сальниковым уплотнением и высокотемпературной мембраной (до +200°С), шт | 193800 | Под заказ
РД-НО-40-12Х18Н10Т регулятор давления с сильфонным уплотнением СТ12-45 и высокотемпературной мембраной (до +200°С), шт | 220600 | Под заказ
РД-НО-40-20Л регулятор давления с сальниковым уплотнением и высокотемпературной мембраной (до +200°С), шт | 99000 | Под заказ
РД-НО-40-20Л регулятор давления с сильфонным уплотнением СТ12-45 и высокотемпературной мембраной (до +200°С), шт | 115600 | Под заказ
РД-НО-40-ВЧ40 регулятор давления с сальниковым уплотнением и высокотемпературной мембраной (до +200°С), шт | 80800 | Под заказ
РД-НО-40-ВЧ40 регулятор давления с сильфонным уплотнением СТ12-45 и высокотемпературной мембраной (до +200°С), шт | 102600 | Под заказ
РД-НО-40-СЧ20 регулятор давления с сальниковым уплотнением и высокотемпературной мембраной (до +200°С), шт | 60900 | Под заказ
РД-НО-40-СЧ20 регулятор давления с сильфонным уплотнением СТ12-45 и высокотемпературной мембраной (до +200°С), шт | 81800 | Под заказ
РД-НО-50-12Х18Н10Т регулятор давления с сальниковым уплотнением и высокотемпературной мембраной (до +200°С), шт | 212700 | Под заказ
РД-НО-50-12Х18Н10Т регулятор давления с сильфонным уплотнением СТ12-45 и высокотемпературной мембраной (до +200°С), шт | 240000 | Под заказ
РД-НО-50-20Л регулятор давления с сильфонным уплотнением СТ12-45 и высокотемпературной мембраной (до +200°С), шт | 122100 | Под заказ
РД-НО-50-ВЧ40 регулятор давления с сальниковым уплотнением (до +100°С), шт | 88650 | Под заказ
РД-НО-50-ВЧ40 регулятор давления с сальниковым уплотнением и высокотемпературной мембраной (до +200°С), шт | 90100 | Под заказ
РД-НО-50-ВЧ40 регулятор давления с сильфонным уплотнением СТ12-45 и высокотемпературной мембраной (до +200°С), шт | 107600 | Под заказ
РД-НО-50-СЧ20 регулятор давления с сальниковым уплотнением и высокотемпературной мембраной (до +200°С), шт | 67900 | Под заказ
РД-НО-50-СЧ20 регулятор давления с сильфонным уплотнением СТ12-45 и высокотемпературной мембраной (до +200°С), шт | 85500 | Под заказ
РД-НО-65-12Х18Н10Т регулятор давления с сальниковым уплотнением и высокотемпературной мембраной (до +200°С), шт | 247900 | Под заказ
РД-НО-65-12Х18Н10Т регулятор давления с сильфонным уплотнением СТ12-45 и высокотемпературной мембраной (до +200°С), шт | 276200 | Под заказ
РД-НО-65-20Л регулятор давления с сальниковым уплотнением и высокотемпературной мембраной (до +200°С), шт | 121200 | Под заказ
РД-НО-65-20Л регулятор давления с сильфонным уплотнением СТ12-45 и высокотемпературной мембраной (до +200°С), шт | 143900 | Под заказ
РД-НО-65-ВЧ40 регулятор давления с сальниковым уплотнением и высокотемпературной мембраной (до +200°С), шт | 102700 | Под заказ
РД-НО-65-ВЧ40 регулятор давления с сильфонным уплотнением СТ12-45 и высокотемпературной мембраной (до +200°С), шт | 119100 | Под заказ
РД-НО-65-СЧ20 регулятор давления с сальниковым уплотнением и высокотемпературной мембраной (до +200°С), шт | 81000 | Под заказ
РД-НО-65-СЧ20 регулятор давления с сильфонным уплотнением СТ12-45 и высокотемпературной мембраной (до +200°С), шт | 100600 | Под заказ
РД-НО-80-12Х18Н10Т регулятор давления с сальниковым уплотнением и высокотемпературной мембраной (до +200°С), шт | 284800 | Под заказ
РД-НО-80-12Х18Н10Т регулятор давления с сильфонным уплотнением СТ12-45 и высокотемпературной мембраной (до +200°С), шт | 314100 | Под заказ
РД-НО-80-20Л регулятор давления с сильфонным уплотнением СТ12-45 и высокотемпературной мембраной (до +200°С), шт | 147700 | Под заказ
РД-НО-80-ВЧ40 регулятор давления с сальниковым уплотнением и высокотемпературной мембраной (до +200°С), шт | 113800 | Под заказ
РД-НО-80-ВЧ40 регулятор давления с сильфонным уплотнением СТ12-45 и высокотемпературной мембраной (до +200°С), шт | 134400 | Под заказ
РД-НО-80-СЧ20 регулятор давления с сальниковым уплотнением и высокотемпературной мембраной (до +200°С), шт | 85700 | Под заказ
РД-НО-80-СЧ20 регулятор давления с сильфонным уплотнением СТ12-45 и высокотемпературной мембраной (до +200°С), шт | 105600 | Под заказ
РДПД-НЗ-15-12Х18Н10Т регулятор давления прямого действия, шт | 171900 | Под заказ
РДПД-НЗ-25-СЧ20 регулятор давления прямого действия, шт | 54600 | Под заказ
РДПД-НО-15-20Л регулятор давления прямого действия, шт | 97300 | Под заказ
РДПД-НО-15-СЧ20 регулятор давления прямого действия, шт | 51900 | Под заказ
РДПД-НО-20-12Х18Н10Т регулятор давления прямого действия, шт | 183700 | Под заказ
РДПД-НО-20-20Л регулятор давления прямого действия, шт | 104000 | Под заказ
РДПД-НО-20-СЧ20 регулятор давления прямого действия, шт | 53600 | Под заказ
РДПД-НО-25-12Х18Н10Т регулятор давления прямого действия, шт | 195600 | Под заказ
РДПД-НО-25-20Л регулятор давления прямого действия, шт | 110700 | Под заказ
РДС-НО-100-12Х18Н10Т регулятор давления сильфонный, шт | 399000 | Под заказ
РДС-НО-100-20Л регулятор давления сильфонный, шт | 266300 | Под заказ
РДС-НО-100-СЧ20 регулятор давления сильфонный, шт | 200700 | Под заказ
РДС-НО-125-12Х18Н10Т регулятор давления сильфонный, шт | 535100 | Под заказ
РДС-НО-125-20Л регулятор давления сильфонный, шт | 357000 | Под заказ
РДС-НО-125-СЧ20 регулятор давления сильфонный, шт | 259700 | Под заказ
РДС-НО-150-12Х18Н10Т регулятор давления сильфонный, шт | 594300 | Под заказ
РДС-НО-150-20Л регулятор давления сильфонный, шт | 396400 | Под заказ
РДС-НО-150-СЧ20 регулятор давления сильфонный, шт | 277600 | Под заказ
РДС-НО-32-12Х18Н10Т регулятор давления сильфонный, шт | 238000 | Под заказ
РДС-НО-32-20Л регулятор давления сильфонный, шт | 159000 | Под заказ
РДС-НО-32-СЧ20 регулятор давления сильфонный, шт | 95600 | Под заказ
РДС-НО-40-12Х18Н10Т регулятор давления сильфонный, шт | 248000 | Под заказ
РДС-НО-40-20Л регулятор давления сильфонный, шт | 165500 | Под заказ
РДС-НО-40-СЧ20 регулятор давления сильфонный, шт | 100700 | Под заказ
РДС-НО-50-12Х18Н10Т регулятор давления сильфонный, шт | 281900 | Под заказ
РДС-НО-50-20Л регулятор давления сильфонный, шт | 188100 | Под заказ
РДС-НО-50-СЧ20 регулятор давления сильфонный, шт | 114900 | Под заказ
РДС-НО-65-12Х18Н10Т регулятор давления сильфонный, шт | 306600 | Под заказ
РДС-НО-65-20Л регулятор давления сильфонный, шт | 205200 | Под заказ
РДС-НО-65-СЧ20 регулятор давления сильфонный, шт | 139600 | Под заказ
РДС-НО-80-12Х18Н10Т регулятор давления сильфонный, шт | 339300 | Под заказ
РДС-НО-80-20Л регулятор давления сильфонный, шт | 226400 | Под заказ
РДС-НО-80-СЧ20 регулятор давления сильфонный, шт | 144700 | Под заказ
РДФ-301-1М редуктор давления с фильтром с манометром, шт | 15300 | В НАЛИЧИИ
РДФ-301-3М редуктор давления с фильтром с манометром, шт | 15300 | В НАЛИЧИИ
РДФ-6 редуктор давления с фильтром без манометра, шт | 46500 | Под заказ
РДФ-6-02 редуктор давления с фильтром с манометром, шт | 43000 | Под заказ
РДФ-6-03 редуктор давления с фильтром без манометра, шт | 46500 | Под заказ
РДФ-6-04 редуктор давления с фильтром с манометром, шт | 43000 | Под заказ
РДФ-6-05 редуктор давления с фильтром без манометра, шт | 46500 | Под заказ
РДФ-6-06 редуктор давления с фильтром с манометром, шт | 43000 | Под заказ
РДФ-6-07 редуктор давления с фильтром без манометра, шт | 46500 | Под заказ
РДФ-6-08 редуктор давления с фильтром без манометра, шт | 46500 | Под заказ
РДФ-7 редуктор давления с фильтром без манометра, шт | 64700 | Под заказ
РДФ-7-1 редуктор давления с фильтром с манометром, шт | 66600 | Под заказ
РДФ-7-2 редуктор давления с фильтром без манометра, шт | 64700 | Под заказ
РДФ-7-3 редуктор давления с фильтром с манометром, шт | 66600 | Под заказ
РДФ-7-4 редуктор давления с фильтром без манометра, шт | 64700 | Под заказ
РДФ-7-7 редуктор давления с фильтром с манометром, шт | 66600 | Под заказ
РДФ-7-9 редуктор давления с фильтром с манометром и клапаном сброса, шт | 73000 | Под заказ
РДФ-8 редуктор давления с фильтром, шт | 20200 | Под заказ
РДФ-8-02 редуктор давления с фильтром, шт | 20200 | Под заказ
РДФ-8-03 редуктор давления с фильтром, шт | 20200 | Под заказ
РДФ-8-04 редуктор давления с фильтром, шт | 20200 | Под заказ
РДФ-8-05 редуктор давления с фильтром, шт | 20200 | Под заказ
РПДПД-15-12Х18Н10Т регулятор перепада давления прямого действия, шт | 171900 | Под заказ
РПДПД-15-20Л регулятор перепада давления прямого действия, шт | 97300 | Под заказ
РПДПД-15-СЧ20 регулятор перепада давления прямого действия, шт | 51900 | Под заказ
РПДПД-20-12Х18Н10Т регулятор перепада давления прямого действия, шт | 183700 | Под заказ
РПДПД-20-20Л регулятор перепада давления прямого действия, шт | 104000 | Под заказ
РПДПД-20-СЧ20 регулятор перепада давления прямого действия, шт | 53600 | Под заказ
РПДПД-25-12Х18Н10Т регулятор перепада давления прямого действия, шт | 195600 | Под заказ
РПДПД-25-20Л регулятор перепада давления прямого действия, шт | 110700 | Под заказ
РПДПД-25-СЧ20 регулятор перепада давления прямого действия, шт | 54600 | Под заказ
РПДС-100-12Х18Н10Т регулятор перепада давления сильфонный, шт | 399000 | Под заказ
РПДС-100-20Л регулятор перепада давления сильфонный, шт | 266300 | Под заказ
РПДС-100-СЧ20 регулятор перепада давления сильфонный, шт | 200700 | Под заказ
РПДС-125-12Х18Н10Т регулятор перепада давления сильфонный, шт | 535100 | Под заказ
РПДС-125-20Л регулятор перепада давления сильфонный, шт | 357000 | Под заказ
РПДС-125-СЧ20 регулятор перепада давления сильфонный, шт | 259700 | Под заказ
РПДС-150-12Х18Н10Т регулятор перепада давления сильфонный, шт | 594300 | Под заказ
РПДС-150-20Л регулятор перепада давления сильфонный, шт | 396400 | Под заказ
РПДС-150-СЧ20 регулятор перепада давления сильфонный, шт | 277600 | Под заказ
РПДС-32-12Х18Н10Т регулятор перепада давления сильфонный, шт | 238000 | Под заказ
РПДС-32-20Л регулятор перепада давления сильфонный, шт | 159000 | Под заказ
РПДС-32-СЧ20 регулятор перепада давления сильфонный, шт | 95600 | Под заказ
РПДС-40-12Х18Н10Т регулятор перепада давления сильфонный, шт | 248000 | Под заказ
РПДС-40-20Л регулятор перепада давления сильфонный, шт | 165500 | Под заказ
РПДС-40-СЧ20 регулятор перепада давления сильфонный, шт | 100700 | Под заказ
РПДС-50-12Х18Н10Т регулятор перепада давления сильфонный, шт | 281900 | Под заказ
РПДС-50-20Л регулятор перепада давления сильфонный, шт | 188100 | Под заказ
РПДС-50-СЧ20 регулятор перепада давления сильфонный, шт | 114900 | Под заказ
РПДС-65-12Х18Н10Т регулятор перепада давления сильфонный, шт | 306600 | Под заказ
РПДС-65-20Л регулятор перепада давления сильфонный, шт | 205200 | Под заказ
РПДС-65-СЧ20 регулятор перепада давления сильфонный, шт | 139600 | Под заказ
РПДС-80-12Х18Н10Т регулятор перепада давления сильфонный, шт | 339300 | Под заказ
РПДС-80-20Л регулятор перепада давления сильфонный, шт | 226400 | Под заказ
РПДС-80-СЧ20 регулятор перепада давления сильфонный, шт | 144700 | Под заказ
СДВ-1.5М стабилизатор давления воды, шт | 16600 | Под заказ
СДВ-2.5М стабилизатор давления воды, шт | 16900 | Под заказ
УРРД-НО-100-(0,05-0,3)МПа-РД-СЧ-УХЛ4-Ру1,6-150°С регулятор давления универсальный, шт | 72600 | Под заказ
УРРД-НО-100-(0,05-0,3)МПа-РПД-СЧ-УХЛ4-Ру1,6-150°С регулятор перепада давления, шт | 72600 | Под заказ
УРРД-НО-100-(0,1-0,6)МПа-РД-СЧ-УХЛ4-Ру1,6-150°С регулятор давления универсальный, шт | 72600 | Под заказ
УРРД-НО-100-(0,1-0,6)МПа-РД-СЧ-УХЛ4-Ру1,6-150°С регулятор давления универсальный двухседельный (Kvy=250м3/ч), шт | 72600 | Под заказ
УРРД-НО-100-(0,1-0,6)МПа-РПД-СТ-УХЛ4-Ру2,5-150°С регулятор перепада давления, шт | 82500 | Под заказ
УРРД-НО-100-(0,1-0,6)МПа-РПД-СЧ-УХЛ4-Ру1,6-150°С регулятор перепада давления , шт | 72600 | Под заказ
УРРД-НО-100-(0,3-1,2)МПа-РД-СЧ-УХЛ4-Ру1,6-150°С регулятор давления универсальный, шт | 72600 | Под заказ
УРРД-НО-100-(0,3-1,2)МПа-РПД-СЧ-УХЛ4-Ру1,6-150°С регулятор перепада давления, шт | 72600 | Под заказ
УРРД-НО-125-(0,05-0,3)МПа-РПД-СЧ-УХЛ4-Ру1,6-150°С регулятор перепада давления, шт | 122800 | Под заказ
УРРД-НО-125-(0,1-0,6)МПа-РПД-СЧ-УХЛ4-Ру1,6-150°С регулятор перепада давления, шт | 122800 | Под заказ
УРРД-НО-15-(0,01-0,07)МПа-РПД-СЧ-УХЛ4-Ру1,6-150°С регулятор перепада давления, шт | 50200 | Под заказ
УРРД-НО-15-(0,05-0,3)МПа-РД-СЧ-УХЛ4-Ру1,6-150°С регулятор давления универсальный, шт | 34600 | Под заказ
УРРД-НО-15-(0,05-0,3)МПа-РПД-СТ-УХЛ4-Ру2,5-150°С регулятор перепада давления, шт | 49200 | Под заказ
УРРД-НО-15-(0,05-0,3)МПа-РПД-СЧ-УХЛ4-Ру1,6-150°С регулятор перепада давления, шт | 34600 | Под заказ
УРРД-НО-15-(0,1-0,6)МПа-РД-СТ-УХЛ4-Ру2,5-150°С регулятор давления универсальный, шт | 49200 | Под заказ
УРРД-НО-15-(0,1-0,6)МПа-РД-СЧ-УХЛ4-Ру1,6-150°С регулятор давления универсальный, шт | 34600 | Под заказ
УРРД-НО-15-(0,3-1,2)МПа-РД-СТ-УХЛ4-Ру2,5-150°С регулятор давления универсальный, шт | 49200 | Под заказ
УРРД-НО-15-(0,3-1,2)МПа-РПД-СЧ-УХЛ4-Ру1,6-150°С регулятор перепада давления, шт | 34600 | Под заказ
УРРД-НО-150-(0,05-0,3)МПа-РД-СЧ-УХЛ4-Ру1,6-150°С регулятор давления универсальный, шт | 165200 | Под заказ
УРРД-НО-150-(0,1-0,6)МПа-РД-СЧ-УХЛ4-Ру1,6-150°С регулятор давления универсальный, шт | 165200 | Под заказ
УРРД-НО-150-(0,1-0,6)МПа-РД-СЧ-УХЛ4-Ру1,6-150°С регулятор давления универсальный двухседельный (Kvy=400м3/ч), шт | 165200 | Под заказ
УРРД-НО-150-(0,1-0,6)МПа-РПД-СЧ-УХЛ4-Ру1,6-150°С регулятор перепада давления, шт | 165200 | Под заказ
УРРД-НО-150-(0,3-1,2)МПа-РД-СТ-УХЛ4-Ру2,5-150°С регулятор давления универсальный, шт | 187400 | Под заказ
УРРД-НО-150-(0,3-1,2)МПа-РПД-СЧ-УХЛ4-Ру1,6-150°С регулятор перепада давления, шт | 165200 | Под заказ
УРРД-НО-20-(0,01-0,07)МПа-РПД-СЧ-УХЛ4-Ру1,6-150°С регулятор перепада давления, шт | 52900 | Под заказ
УРРД-НО-20-(0,05-0,3)МПа-РПД-СТ-УХЛ4-Ру2,5-150°С регулятор перепада давления, шт | 50300 | Под заказ
УРРД-НО-20-(0,05-0,3)МПа-РПД-СЧ-УХЛ4-Ру1,6-150°С регулятор перепада давления , шт | 37100 | Под заказ
УРРД-НО-20-(0,1-0,6)МПа-РД-СЧ-УХЛ4-Ру1,6-150°С регулятор давления универсальный, шт | 37100 | Под заказ
УРРД-НО-20-(0,1-0,6)МПа-РПД-СЧ-УХЛ4-Ру1,6-150°С регулятор перепада давления, шт | 37100 | Под заказ
УРРД-НО-20-(0,3-1,2)МПа-РД-СЧ-УХЛ4-Ру1,6-150°С регулятор давления универсальный, шт | 37100 | Под заказ
УРРД-НО-20-(0,3-1,2)МПа-РПД-СТ-УХЛ4-Ру2,5-150°С регулятор перепада давления, шт | 50300 | Под заказ
УРРД-НО-20-(0,3-1,2)МПа-РПД-СЧ-УХЛ4-Ру1,6-150°С регулятор перепада давления, шт | 37100 | Под заказ
УРРД-НО-200-(0,01-0,07)МПа-РД-СТ-УХЛ4-Ру2,5-150°С регулятор давления универсальный, шт | 552100 | Под заказ
УРРД-НО-200-(0,3-1,2)МПа-РД-СЧ-УХЛ4-Ру1,6-150°С регулятор давления универсальный, шт | 433400 | Под заказ
УРРД-НО-200-(0,3-1,2)МПа-РПД-СЧ-УХЛ4-Ру1,6-150°С регулятор перепада давления, шт | 433400 | Под заказ
УРРД-НО-25-(0,01-0,07)МПа-РД-СЧ-УХЛ4-Ру1,6-150°С регулятор давления универсальный, шт | 54600 | Под заказ
УРРД-НО-25-(0,01-0,07)МПа-РПД-СЧ-УХЛ4-Ру1,6-150°С регулятор перепада давления, шт | 54600 | Под заказ
УРРД-НО-25-(0,05-0,3)МПа-РД-СЧ-УХЛ4-Ру1,6-150°С регулятор давления универсальный, шт | 38600 | Под заказ
УРРД-НО-25-(0,05-0,3)МПа-РПД-СТ-УХЛ4-Ру2,5-150°С регулятор перепада давления, шт | 50800 | Под заказ
УРРД-НО-25-(0,05-0,3)МПа-РПД-СЧ-УХЛ4-Ру1,6-150°С регулятор перепада давления, шт | 38600 | Под заказ
УРРД-НО-25-(0,1-0,6)МПа-РД-СЧ-УХЛ4-Ру1,6-150°С регулятор давления универсальный, шт | 38600 | Под заказ
УРРД-НО-25-(0,1-0,6)МПа-РПД-СТ-УХЛ4-Ру2,5-150°С регулятор перепада давления, шт | 50800 | Под заказ
УРРД-НО-25-(0,1-0,6)МПа-РПД-СЧ-УХЛ4-Ру1,6-150°С регулятор перепада давления, шт | 38600 | Под заказ
УРРД-НО-25-(0,3-1,2)МПа-РПД-СЧ-УХЛ4-Ру1,6-150°С регулятор перепада давления, шт | 38600 | Под заказ
УРРД-НО-250-(0,3-1,2)МПа-РД-СТ-УХЛ4-Ру2,5-150°С регулятор давления универсальный, шт | 942700 | Под заказ
УРРД-НО-32-(0,05-0,3)МПа-РД-СТ-УХЛ4-Ру2,5-150°С регулятор давления универсальный, шт | 51800 | Под заказ
УРРД-НО-32-(0,05-0,3)МПа-РПД-СТ-УХЛ4-Ру2,5-150°С регулятор перепада давления, шт | 51800 | Под заказ
УРРД-НО-32-(0,1-0,6)МПа-РД-СТ-УХЛ4-Ру2,5-150°С регулятор давления универсальный, шт | 51800 | Под заказ
УРРД-НО-32-(0,1-0,6)МПа-РД-СЧ-УХЛ4-Ру1,6-150°С регулятор давления универсальный, шт | 40800 | Под заказ
УРРД-НО-32-(0,1-0,6)МПа-РПД-СЧ-УХЛ4-Ру1,6-150°С регулятор перепада давления, шт | 40800 | Под заказ
УРРД-НО-32-(0,3-1,2)МПа-РД-СЧ-УХЛ4-Ру1,6-150°С регулятор давления универсальный, шт | 40800 | Под заказ
УРРД-НО-32-(0,3-1,2)МПа-РПД-СЧ-УХЛ4-Ру1,6-150°С регулятор перепада давления, шт | 40800 | Под заказ
УРРД-НО-40-(0,05-0,3)МПа-РД-СТ-УХЛ4-Ру2,5-150°С регулятор давления универсальный, шт | 52200 | Под заказ
УРРД-НО-40-(0,05-0,3)МПа-РД-СЧ-УХЛ4-Ру1,6-150°С регулятор давления универсальный, шт | 45400 | Под заказ
УРРД-НО-40-(0,05-0,3)МПа-РПД-СТ-УХЛ4-Ру2,5-150°С регулятор перепада давления, шт | 52200 | Под заказ
УРРД-НО-40-(0,05-0,3)МПа-РПД-СЧ-УХЛ4-Ру1,6-150°С регулятор перепада давления, шт | 45400 | Под заказ
УРРД-НО-40-(0,1-0,6)МПа-РД-СТ-УХЛ4-Ру2,5-150°С регулятор давления универсальный, шт | 52200 | Под заказ
УРРД-НО-40-(0,1-0,6)МПа-РД-СЧ-УХЛ4-Ру1,6-150°С регулятор давления универсальный, шт | 45400 | Под заказ
УРРД-НО-40-(0,1-0,6)МПа-РПД-СЧ-УХЛ4-Ру1,6-150°С регулятор перепада давления, шт | 45400 | Под заказ
УРРД-НО-50-(0,01-0,07)МПа-РПД-СТ-УХЛ4-Ру2,5-150°С регулятор перепада давления, шт | 71300 | Под заказ
УРРД-НО-50-(0,01-0,07)МПа-РПД-СЧ-УХЛ4-Ру1,6-150°С регулятор перепада давления, шт | 64300 | Под заказ
УРРД-НО-50-(0,05-0,3)МПа-РД-СЧ-УХЛ4-Ру1,6-150°С регулятор давления универсальный, шт | 46600 | Под заказ
УРРД-НО-50-(0,05-0,3)МПа-РПД-СТ-УХЛ4-Ру2,5-150°С регулятор перепада давления, шт | 55300 | Под заказ
УРРД-НО-50-(0,05-0,3)МПа-РПД-СЧ-УХЛ4-Ру1,6-150°С регулятор перепада давления, шт | 46600 | Под заказ
УРРД-НО-50-(0,1-0,6)МПа-РД-СТ-УХЛ4-Ру2,5-150°С регулятор давления универсальный, шт | 55300 | Под заказ
УРРД-НО-50-(0,1-0,6)МПа-РД-СТ-УХЛ4-Ру2,5-350°С регулятор давления универсальный (Kvy=40м3/ч), шт | 86400 | Под заказ
УРРД-НО-50-(0,1-0,6)МПа-РД-СЧ-УХЛ4-Ру1,6-150°С регулятор давления универсальный, шт | 46600 | Под заказ
УРРД-НО-50-(0,1-0,6)МПа-РПД-СТ-УХЛ4-Ру2,5-150°С регулятор перепада давления, шт | 55300 | Под заказ
УРРД-НО-50-(0,1-0,6)МПа-РПД-СЧ-УХЛ4-Ру1,6-150°С регулятор перепада давления, шт | 46600 | Под заказ
УРРД-НО-50-(0,3-1,2)МПа-РД-СТ-УХЛ4-Ру2,5-150°С регулятор давления универсальный, шт | 55300 | Под заказ
УРРД-НО-50-(0,3-1,2)МПа-РД-СЧ-УХЛ4-Ру1,6-150°С регулятор давления универсальный, шт | 46600 | Под заказ
УРРД-НО-50-(0,3-1,2)МПа-РПД-СЧ-УХЛ4-Ру1,6-150°С регулятор перепада давления, шт | 46600 | Под заказ
УРРД-НО-65-(0,05-0,3)МПа-РПД-СТ-УХЛ4-Ру2,5-150°С регулятор перепада давления, шт | 62100 | Под заказ
УРРД-НО-65-(0,05-0,3)МПа-РПД-СЧ-УХЛ4-Ру1,6-150°С регулятор перепада давления, шт | 49600 | Под заказ
УРРД-НО-65-(0,1-0,6)МПа-РД-СТ-УХЛ4-Ру2,5-150°С регулятор давления универсальный, шт | 62100 | Под заказ
УРРД-НО-65-(0,1-0,6)МПа-РД-СЧ-УХЛ4-Ру1,6-150°С регулятор давления универсальный, шт | 49600 | Под заказ
УРРД-НО-65-(0,1-0,6)МПа-РПД-СЧ-УХЛ4-Ру1,6-150°С регулятор перепада давления, шт | 49600 | Под заказ
УРРД-НО-80-(0,05-0,3)МПа-РД-СЧ-УХЛ4-Ру1,6-150°С регулятор давления универсальный, шт | 58600 | Под заказ
УРРД-НО-80-(0,05-0,3)МПа-РПД-СТ-УХЛ4-Ру2,5-150°С регулятор перепада давления, шт | 72900 | Под заказ
УРРД-НО-80-(0,1-0,6)МПа-РПД-СТ-УХЛ4-Ру2,5-150°С регулятор перепада давления, шт | 72900 | Под заказ
УРРД-НО-80-(0,1-0,6)МПа-РПД-СЧ-УХЛ4-Ру1,6-150°С регулятор перепада давления, шт | 58600 | Под заказ
УРРД-НО-80-(0,3-1,2)МПа-РД-СТ-УХЛ4-Ру2,5-150°С регулятор давления универсальный, шт | 72900 | Под заказ
УРРД-НО-80-(0,3-1,2)МПа-РД-СТ-УХЛ4-Ру2,5-220°С регулятор давления универсальный (Kvy=100м3/ч), шт | 91100 | Под заказ
УРРД-НО-80-(0,3-1,2)МПа-РД-СЧ-УХЛ4-Ру1,6-150°С регулятор давления универсальный, шт | 58600 | Под заказ
УРРД-НО-80-(0,3-1,2)МПа-РПД-СЧ-УХЛ4-Ру1,6-150°С регулятор перепада давления, шт | 58600 | Под заказ
УРРД\\Манометр технический для универсальных регуляторов расхода и давления УРРД, шт | 1400 | Под заказ
УРРД\\Штуцер для универсальных регуляторов расхода и давления УРРД (КМЧ), шт | 1700 | Под заказ
Трубки напорные НИИОГАЗ, Пито,
VA-TP-0,36м трубка напорная Пито (с поверкой), шт | 9880 | Под заказ
НИИОГАЗ-0,5м-исп.В трубка напорная с термопарой, с поверкой, шт | 40600 | Под заказ
НИИОГАЗ-0,5м-исп.В трубка напорная, с поверкой, шт | 23000 | Под заказ
НИИОГАЗ-0,5м-исп.П трубка напорная с термопарой, с поверкой, шт | 44700 | Под заказ
НИИОГАЗ-0,5м-исп.П трубка напорная, с поверкой, шт | 27200 | Под заказ
НИИОГАЗ-1,0м-исп.В трубка напорная с термопарой, с поверкой, шт | 43900 | Под заказ
НИИОГАЗ-1,0м-исп.В трубка напорная, с поверкой, шт | 25100 | Под заказ
НИИОГАЗ-1,0м-исп.П трубка напорная с термопарой, с поверкой, шт | 48500 | Под заказ
НИИОГАЗ-1,0м-исп.П трубка напорная, с поверкой, шт | 30500 | Под заказ
НИИОГАЗ-1,5м-исп.В трубка напорная с термопарой, с поверкой, шт | 47300 | Под заказ
НИИОГАЗ-1,5м-исп.В трубка напорная, с поверкой, шт | 27200 | Под заказ
НИИОГАЗ-1,5м-исп.П трубка напорная с термопарой, с поверкой, шт | 56900 | Под заказ
НИИОГАЗ-1,5м-исп.П трубка напорная, с поверкой, шт | 32200 | Под заказ
НИИОГАЗ-2,0м-исп.В трубка напорная с термопарой, с поверкой, шт | 56000 | Под заказ
НИИОГАЗ-2,0м-исп.В трубка напорная, с поверкой, шт | 30100 | Под заказ
НИИОГАЗ-2,0м-исп.П трубка напорная с термопарой, с поверкой, шт | 59800 | Под заказ
НИИОГАЗ-2,0м-исп.П трубка напорная, с поверкой, шт | 34300 | Под заказ
НИИОГАЗ-2,5м-исп.В трубка напорная с термопарой, с поверкой, шт | 59000 | Под заказ
НИИОГАЗ-2,5м-исп.В трубка напорная, с поверкой, шт | 35100 | Под заказ
НИИОГАЗ-2,5м-исп.П трубка напорная с термопарой, с поверкой, шт | 63100 | Под заказ
НИИОГАЗ-2,5м-исп.П трубка напорная, с поверкой, шт | 40600 | Под заказ
ПИТО-0,5м-исп.В (цилиндрическая) трубка напорная, с поверкой, шт | 30500 | Под заказ
ПИТО-0,5м-исп.В трубка напорная с термопарой, с поверкой, шт | 41400 | Под заказ
ПИТО-0,5м-исп.В трубка напорная, с поверкой, шт | 23000 | Под заказ
ПИТО-0,5м-исп.П трубка напорная с термопарой, с поверкой, шт | 46800 | Под заказ
ПИТО-0,5м-исп.П трубка напорная, с поверкой, шт | 27200 | Под заказ
ПИТО-1,0м-исп.В (цилиндрическая) трубка напорная, с поверкой, шт | 32600 | Под заказ
ПИТО-1,0м-исп.В трубка напорная с термопарой, с поверкой, шт | 49800 | Под заказ
ПИТО-1,0м-исп.В трубка напорная, с поверкой, шт | 27200 | Под заказ
ПИТО-1,0м-исп.П трубка напорная с термопарой, с поверкой, шт | 54800 | Под заказ
ПИТО-1,0м-исп.П трубка напорная, с поверкой, шт | 32200 | Под заказ
ПИТО-1,5м-исп.В (цилиндрическая) трубка напорная, с поверкой, шт | 34300 | Под заказ
ПИТО-1,5м-исп.В трубка напорная с термопарой, с поверкой, шт | 54400 | Под заказ
ПИТО-1,5м-исп.В трубка напорная, с поверкой, шт | 29300 | Под заказ
ПИТО-1,5м-исп.П трубка напорная с термопарой, с поверкой, шт | 58500 | Под заказ
ПИТО-1,5м-исп.П трубка напорная, с поверкой, шт | 34300 | Под заказ
ПИТО-2,0м-исп.В (цилиндрическая) трубка напорная, с поверкой, шт | 36800 | Под заказ
ПИТО-2,0м-исп.В трубка напорная с термопарой, с поверкой, шт | 57700 | Под заказ
ПИТО-2,0м-исп.В трубка напорная, с поверкой, шт | 32200 | Под заказ
ПИТО-2,0м-исп.П трубка напорная с термопарой, с поверкой, шт | 62300 | Под заказ
ПИТО-2,0м-исп.П трубка напорная, с поверкой, шт | 36400 | Под заказ
ПИТО,НИИОГАЗ\\Чехол для трубок ПИТО, НИИОГАЗ L=0,5 м, шт | 2300 | Под заказ
ПИТО,НИИОГАЗ\\Чехол для трубок ПИТО, НИИОГАЗ L=1 м, шт | 2500 | Под заказ
ПИТО,НИИОГАЗ\\Чехол для трубок ПИТО, НИИОГАЗ L=1,5 м, шт | 2900 | Под заказ
ПИТО,НИИОГАЗ\\Чехол для трубок ПИТО, НИИОГАЗ L=2,0 м, шт | 3200 | Под заказ
Тягомеры, напоромеры, тягонапоромеры,
НМП-52-М3-(0-0,25кПа)-кл.т.1,5-У3 напоромер мембранный показывающий, шт | 4540 | Под заказ
НМП-52-М3-(0-0,4кПа)-кл.т.1,5-У3 напоромер мембранный показывающий, шт | 4540 | Под заказ
НМП-52-М3-(0-1,6кПа)-кл.т.1,5-У3 напоромер мембранный показывающий, шт | 4540 | Под заказ
НМП-52-М3-(0-1,6кПа)-кл.т.2,5-У3 напоромер мембранный показывающий, шт | 4540 | Под заказ
НМП-52-М3-(0-10кПа)-кл.т.1,5-У3 напоромер мембранный показывающий, шт | 4540 | Под заказ
НМП-52-М3-(0-10кПа)-кл.т.2,5-У3 напоромер мембранный показывающий, шт | 4540 | Под заказ
НМП-52-М3-(0-16кПа)-кл.т.1,5-У3 напоромер мембранный показывающий, шт | 4540 | Под заказ
НМП-52-М3-(0-16кПа)-кл.т.2,5-У3 напоромер мембранный показывающий, шт | 4540 | Под заказ
НМП-52-М3-(0-1кПа)-кл.т.1,5-У3 напоромер мембранный показывающий, шт | 4540 | Под заказ
НМП-52-М3-(0-2,5кПа)-кл.т.1,5-У3 напоромер мембранный показывающий, шт | 4540 | Под заказ
НМП-52-М3-(0-2,5кПа)-кл.т.2,5-У3 напоромер мембранный показывающий, шт | 4540 | Под заказ
НМП-52-М3-(0-25кПа)-кл.т.1,5-У3 напоромер мембранный показывающий, шт | 4540 | Под заказ
НМП-52-М3-(0-40кПа)-кл.т.1,5-У3 напоромер мембранный показывающий, шт | 4540 | Под заказ
НМП-52-М3-(0-40кПа)-кл.т.2,5-У3 напоромер мембранный показывающий, шт | 4540 | Под заказ
НМП-52-М3-(0-4кПа)-кл.т.1,5-У3 напоромер мембранный показывающий, шт | 4540 | Под заказ
НМП-52-М3-(0-4кПа)-кл.т.2,5-У3 напоромер мембранный показывающий, шт | 4540 | Под заказ
НМП-52-М3-(0-6кПа)-кл.т.1,5-У3 напоромер мембранный показывающий, шт | 4540 | Под заказ
НМП-52-М3-(0-6кПа)-кл.т.2,5-У3 напоромер мембранный показывающий, шт | 4540 | Под заказ
ТмМП-52-М3-(-0,16...0кПа)-кл.т.2,5-У3 тягомер мембранный показывающий, шт | 4540 | Под заказ
ТмМП-52-М3-(-0,4...0кПа)-кл.т.1,5-У3 тягомер мембранный показывающий, шт | 4540 | Под заказ
ТмМП-52-М3-(-0,6...0кПа)-кл.т.1,5-У3 тягомер мембранный показывающий, шт | 4540 | Под заказ
ТмМП-52-М3-(-1,6...0кПа)-кл.т.1,5-У3 тягомер мембранный показывающий, шт | 4540 | Под заказ
ТмМП-52-М3-(-1,6...0кПа)-кл.т.2,5-У3 тягомер мембранный показывающий, шт | 4540 | Под заказ
ТмМП-52-М3-(-10...0кПа)-кл.т.1,5-У3 тягомер мембранный показывающий, шт | 4540 | Под заказ
ТмМП-52-М3-(-16...0кПа)-кл.т.2,5-У3 тягомер мембранный показывающий, шт | 4540 | Под заказ
ТмМП-52-М3-(-2,5...0кПа)-кл.т.1,5-У3 тягомер мембранный показывающий, шт | 4540 | Под заказ
ТмМП-52-М3-(-2,5...0кПа)-кл.т.2,5-У3 тягомер мембранный показывающий, шт | 4540 | Под заказ
ТмМП-52-М3-(-25...0кПа)-кл.т.1,5-У3 тягомер мембранный показывающий, шт | 4540 | Под заказ
ТмМП-52-М3-(-4...0кПа)-кл.т.1,5-У3 тягомер мембранный показывающий, шт | 4540 | Под заказ
ТмМП-52-М3-(-4...0кПа)-кл.т.2,5-У3 тягомер мембранный показывающий, шт | 4540 | Под заказ
ТмМП-52-М3-(-6...0кПа)-кл.т.1,5-У3 тягомер мембранный показывающий, шт | 4540 | Под заказ
ТНМП-100-М1-(±1,25кПа)-кл.т.2,5-У3 тягонапоромер, шт | 2057 | Под заказ
ТНМП-52-М3-(+/-0,08кПа)-кл.т.1,5-У3 тягонапоромер мембранный показывающий, шт | 4540 | Под заказ
ТНМП-52-М3-(+/-0,08кПа)-кл.т.2,5-У3 тягонапоромер мембранный показывающий, шт | 4540 | Под заказ
ТНМП-52-М3-(+/-0,125кПа)-кл.т.1,5-У3 тягонапоромер мембранный показывающий, шт | 4540 | Под заказ
ТНМП-52-М3-(+/-0,125кПа)-кл.т.2,5-У3 тягонапоромер мембранный показывающий, шт | 4540 | Под заказ
ТНМП-52-М3-(+/-0,2кПа)-кл.т.1,5-У3 тягонапоромер мембранный показывающий, шт | 4540 | Под заказ
ТНМП-52-М3-(+/-0,2кПа)-кл.т.2,5-У3 тягонапоромер мембранный показывающий, шт | 4540 | Под заказ
ТНМП-52-М3-(+/-0,3кПа)-кл.т.1,5-У3 тягонапоромер мембранный показывающий, шт | 4540 | Под заказ
ТНМП-52-М3-(+/-0,3кПа)-кл.т.2,5-У3 тягонапоромер мембранный показывающий, шт | 4540 | Под заказ
ТНМП-52-М3-(+/-0,5кПа)-кл.т.1,5-У3 тягонапоромер мембранный показывающий, шт | 4540 | Под заказ
ТНМП-52-М3-(+/-0,8кПа)-кл.т.1,5-У3 тягонапоромер мембранный показывающий, шт | 4540 | Под заказ
ТНМП-52-М3-(+/-0,8кПа)-кл.т.2,5-У3 тягонапоромер мембранный показывающий, шт | 4540 | Под заказ
ТНМП-52-М3-(+/-1,25кПа)-кл.т.1,5-У3 тягонапоромер мембранный показывающий, шт | 4540 | Под заказ
ТНМП-52-М3-(+/-12,5кПа)-кл.т.1,5-У3 тягонапоромер мембранный показывающий, шт | 4540 | Под заказ
ТНМП-52-М3-(+/-12,5кПа)-кл.т.2,5-У3 тягонапоромер мембранный показывающий, шт | 4540 | Под заказ
ТНМП-52-М3-(+/-125кПа)-кл.т.1,5-У3 тягонапоромер мембранный показывающий, шт | 4540 | Под заказ
ТНМП-52-М3-(+/-125кПа)-кл.т.2,5-У3 тягонапоромер мембранный показывающий, шт | 4540 | Под заказ
ТНМП-52-М3-(+/-2,5кПа)-кл.т.1,5-У3 тягонапоромер мембранный показывающий, шт | 4540 | Под заказ
ТНМП-52-М3-(+/-20кПа)-кл.т.1,5-У3 тягонапоромер мембранный показывающий, шт | 4540 | Под заказ
ТНМП-52-М3-(+/-2кПа)-кл.т.1,5-У3 тягонапоромер мембранный показывающий, шт | 4540 | Под заказ
ТНМП-52-М3-(+/-2кПа)-кл.т.2,5-У3 тягонапоромер мембранный показывающий, шт | 4540 | Под заказ
ТНМП-52-М3-(+/-40кПа)-кл.т.1,5-У3 тягонапоромер мембранный показывающий, шт | 4540 | Под заказ
ТНМП-52-М3-(+/-5кПа)-кл.т.1,5-У3 тягонапоромер мембранный показывающий, шт | 4540 | Под заказ
ТНМП-52-М3-(+/-8кПа)-кл.т.1,5-У3 тягонапоромер мембранный показывающий, шт | 4540 | Под заказ
Измерители микроклимата,
DT-8820 измеритель параметров окружающей среды, шт | 9959.02 | Под заказ
ТКА-ПКЛ-26 измеритель-регистратор параметров микроклимата (t, RH), шт | 19400 | Под заказ
ТКА-ПКЛ-26-Д измеритель-регистратор параметров микроклимата (t, RH, P), шт | 20550 | Под заказ
ТКА-ПКЛ-28 измеритель-регистратор параметров микроклимата (t, RH), шт | 18250 | Под заказ
ТКА-ПКЛ-28-Д измеритель-регистратор параметров микроклимата (t, RH, P), шт | 19550 | Под заказ
ТКА-ПКЛ-29 измеритель-регистратор параметров микроклимата (t, RH), шт | 18250 | Под заказ
ТКА-ПКЛ-29-Д измеритель-регистратор параметров микроклимата (t, RH, P), шт | 19550 | Под заказ
ТКА-ПКЛ-30 измеритель-регистратор параметров микроклимата (t, RH), шт | 18500 | Под заказ
ТКА-ПКЛ-30-Д измеритель-регистратор параметров микроклимата (t, RH, P), шт | 19550 | Под заказ
ТКА-Хранитель комплекс для контроля микроклимата, шт | 41650 | Под заказ
Лабораторное оборудование,
Аквадистилляторы,
АДЭ-09 аквадистиллятор медицинский электрический, производительность 1 л/ч, шт | 26400 | Под заказ
АДЭ-40 аквадистиллятор медицинский электрический, производительность 40 л/ч, шт | 161300 | Под заказ
АДЭ-40,АДЭ-50,ДЭ-40,ДЭ-50\\Охладитель дистиллята для аквадистилляторов АДЭ-40, АДЭ-50, ДЭ-40, ДЭ-50, шт | 10900 | Под заказ
АДЭ-50 аквадистиллятор медицинский электрический, производительность 50 л/ч, шт | 172800 | Под заказ
АЭ-10 аквадистиллятор медицинский электрический, производительность 10 л/ч, шт | 60500 | Под заказ
АЭ-10,АЭ-15\\Кронштейн для крепления дистилляторов АЭ-10, АЭ-15 на стену, шт | 3650 | Под заказ
АЭ-10,АЭ-15\\Охладитель дистиллята для аквадистилляторов АЭ-10, АЭ-15, шт | 6840 | Под заказ
АЭ-10/20 аквадистиллятор медицинский электрический со встроенным водосборником, производительность 10 л/ч, шт | 110500 | Под заказ
АЭ-15 аквадистиллятор медицинский электрический, производительность 15 л/ч, шт | 64800 | Под заказ
АЭ-2 аквадистиллятор электрический, производительность 2 л/ч, шт | 28100 | Под заказ
АЭ-25 аквадистиллятор медицинский электрический, производительность 25 л/ч, шт | 85400 | Под заказ
АЭ-25\\Кронштейн для крепления дистиллятора АЭ-25 на стену, шт | 3990 | Под заказ
АЭ-25\\Охладитель дистиллята для аквадистиллятора АЭ-25, шт | 8600 | Под заказ
АЭ-4 аквадистиллятор медицинский электрический, производительность 4 л/ч, шт | 48600 | Под заказ
АЭ-4,АЭ-5\\Кронштейн для крепления аквадистилляторов АЭ-4, АЭ-5 на стену, шт | 3420 | Под заказ
АЭ-4,АЭ-5\\Охладитель дистиллята для аквадистилляторов АЭ-4, АЭ-5, шт | 5130 | Под заказ
АЭ-4/8 аквадистиллятор медицинский электрический со встроенным водосборником, производительность 4 л/ч, шт | 82600 | Под заказ
АЭ-5 аквадистиллятор медицинский электрический, производительность 5 л/ч, шт | 51900 | Под заказ
БС бидистиллятор стеклянный, производительность 3,2 л/ч, шт | 257100 | Под заказ
БЭ-12 бидистиллятор электрический, производительность 12 л/ч, шт | 169900 | Под заказ
БЭ-2 бидистиллятор электрический, производительность 2 л/ч, шт | 107200 | Под заказ
БЭ-4 бидистиллятор электрический, производительность 4,3 л/ч, шт | 124300 | Под заказ
БЭ-8 бидистиллятор электрический, производительность 8 л/ч, шт | 156800 | Под заказ
ДМ-1Б-ОПТИМА-Pro дистиллятор мембранный, производительность 5 л/ч, шт | 199100 | Под заказ
ДМ-2Б-ОПТИМА-Pro дистиллятор мембранный, производительность 10 л/ч, шт | 201700 | Под заказ
ДМ-3Б-ОПТИМА-Pro дистиллятор мембранный, производительность 20 л/ч, шт | 215300 | Под заказ
ДМБ-1Б-ОПТИМА-Analyt бидистиллятор мембранный, производительность 5 л/ч, шт | 209600 | Под заказ
ДМБ-2Б-ОПТИМА-Analyt бидистиллятор мембранный, производительность 10 л/ч, шт | 223600 | Под заказ
ДМБ-3Б-ОПТИМА-Analyt бидистиллятор мембранный, производительность 20 л/ч, шт | 232900 | Под заказ
ДМЭ-1Б-ОПТИМА-Ultra деионизатор мембранный, производительность 5 л/ч, шт | 226700 | Под заказ
ДМЭ-2Б-ОПТИМА-Ultra деионизатор мембранный, производительность 10 л/ч, шт | 236000 | Под заказ
ДЭ-100 аквадистиллятор медицинский электрический, производительность 100 л/ч, шт | 285700 | Под заказ
ДЭ-140 аквадистиллятор медицинский электрический, производительность 140 л/ч, шт | 359500 | Под заказ
ДЭ-140\\Комплект фазных трубчатых электродов для дистилляторов ДЭ-140 (три электрода ДЭ-140.04.03.00СБ), компл | 15600 | Под заказ
ДЭ-210 аквадистиллятор медицинский электрический, производительность 210 л/ч, шт | 495400 | Под заказ
ДЭ-40 аквадистиллятор медицинский электрический, производительность 40 л/ч, шт | 155600 | Под заказ
ДЭ-40,-50\\Комплект фазных трубчатых электродов для аквадистилляторов ДЭ-40, ДЭ-50 (три электрода ДЭ-50.04.05.00СБ), компл | 9600 | Под заказ
ДЭ-40,-50\\Экран защитный для аквадистилляторов ДЭ-40, ДЭ-50 (ДЭ-50.04.06.00), компл | 9600 | Под заказ
ДЭ-40,-50\\Электрод защитный для аквадистилляторов ДЭ-40, ДЭ-50 (ДЭ-40.04.16.00), шт | 3600 | Под заказ
ДЭ-50 аквадистиллятор медицинский электрический, производительность 50 л/ч, шт | 167100 | Под заказ
ДЭ-50\\Комплект фторопластовых изоляторов для аквадистиллятора ДЭ-50, компл | 7500 | Под заказ
ДЭ-70 аквадистиллятор медицинский электрический, производительность 70 л/ч, шт | 229300 | Под заказ
ДЭ-70\\Комплект фазных трубчатых электродов для аквадистиллятора ДЭ-70, компл | 12000 | Под заказ
СОВ-3 система очистки исходной воды для дистилляции, шт | 47900 | Под заказ
УПВА-15 установка получения воды аналитического качества, производительность 15 л/ч, шт | 203000 | Под заказ
УПВА-25 установка получения воды аналитического качества, производительность 23 л/ч, шт | 226900 | Под заказ
УПВА-5 установка получения воды аналитического качества, производительность 5 л/ч, шт | 131100 | Под заказ
УПВА-5-1 установка получения воды аналитического качества, производительность 5 л/ч, шт | 356300 | Под заказ
УПВД-10-4 установка для получения деионизированной воды, производительность 10 л/ч, шт | 40500 | Под заказ
УПВД-30-2 установка для получения деионизированной воды, производительность 30 л/ч, шт | 75100 | Под заказ
УПВД-5-4 установка для получения деионизированной воды, производительность 5 л/ч, шт | 35100 | Под заказ
УПВД-60-2 установка для получения деионизированной воды, производительность 60 л/ч, шт | 141500 | Под заказ
Бани водяные, масляные, песчаные,
ЭКРОС-4300 (ПЭ-4300) баня водяная 6-ти местная, шт | 130400 | Под заказ
ЭКРОС-4310 (ПЭ-4310) баня водяная глубокая на 29 л, шт | 118900 | Под заказ
ЭКРОС-4342 (ПЭ-4342) баня масляная глубокая на 12 л, шт | 100900 | Под заказ
Гранулометрическое оборудование,
Сита лабораторные,
Кольцо промежуточное Ø200 (Вибротехник), шт | 4470 | Под заказ
Кольцо промежуточное Ø300 (Вибротехник), шт | 5920 | Под заказ
Крышка для сит 120мм, нержавеющая сталь (Вибротехник), шт | 3020 | Под заказ
Крышка для сит 200мм, нержавеющая сталь (Вибротехник), шт | 3460 | Под заказ
Крышка для сит 300мм, нержавеющая сталь (Вибротехник), шт | 3690 | Под заказ
Крышка для сит 500мм, нержавеющя сталь (Вибротехник), шт | 20100 | Под заказ
Поддон для сит 120мм, нержавеющая сталь (Вибротехник), шт | 6140 | Под заказ
Поддон для сит 200мм, нержавеющая сталь (Вибротехник), шт | 11160 | Под заказ
Поддон для сит 300мм, нержавеющая сталь (Вибротехник), шт | 12840 | Под заказ
Поддон для сит 500мм, нержавеющая сталь (Вибротехник), шт | 27350 | Под заказ
СЛ12/38К сито лабораторное контрольной точности с сеткой из нерж. стали, ячейки 0,020 мм, шт | 76670 | Под заказ
СЛ12/38К сито лабораторное контрольной точности с сеткой из нерж. стали, ячейки 0,075...0,090 мм, шт | 11720 | Под заказ
СЛ12/38К сито лабораторное контрольной точности с сеткой из нерж. стали, ячейки 0,100...2,000 мм, шт | 10500 | Под заказ
СЛ12/38Н сито лабораторное нормальной точности с полотном из нерж. стали (перфорация), отверстия 0,8...70 мм, шт | 8600 | Под заказ
СЛ12/38Н сито лабораторное нормальной точности с сеткой из нерж. стали, ячейки 0,04...4,0 мм, шт | 8490 | Под заказ
СЛ20/38Н сито лабораторное нормальной точности с сеткой из бронзы, ячейки 0,04...0,063 мм, шт | 7480 | Под заказ
СЛ20/38Н сито лабораторное нормальной точности с сеткой из латуни, ячейки 0,071...2,5 мм, шт | 7480 | Под заказ
СЛ20/38Н сито лабораторное нормальной точности с сеткой из нерж. стали, ячейка 0,035 мм, шт | 18980 | Под заказ
СЛ20/38Н сито лабораторное нормальной точности с сеткой из нерж. стали, ячейки 0,04...4,0 мм, шт | 8600 | Под заказ
СЛ20/38Н сито лабораторное нормальной точности с сеткой полиамидной, ячейки 0,029...1,68 мм, шт | 10380 | Под заказ
СЛ20/50К сито лабораторное контрольной точности с сеткой из нерж. стали, ячейка 0,020 мм, шт | 122760 | Под заказ
СЛ20/50К сито лабораторное контрольной точности с сеткой из нерж. стали, ячейка 0,025 мм, шт | 44640 | Под заказ
СЛ20/50К сито лабораторное контрольной точности с сеткой из нерж. стали, ячейка 0,032 мм, шт | 33480 | Под заказ
СЛ20/50К сито лабораторное контрольной точности с сеткой из нерж. стали, ячейка 0,045 мм, шт | 24560 | Под заказ
СЛ20/50К сито лабораторное контрольной точности с сеткой из нерж. стали, ячейка 0,050 мм, шт | 20100 | Под заказ
СЛ20/50К сито лабораторное контрольной точности с сеткой из нерж. стали, ячейка 0,053 мм, шт | 20100 | Под заказ
СЛ20/50К сито лабораторное контрольной точности с сеткой из нерж. стали, ячейка 0,056 мм, шт | 20100 | Под заказ
СЛ20/50К сито лабораторное контрольной точности с сеткой из нерж. стали, ячейка 0,063 мм, шт | 20100 | Под заказ
СЛ20/50К сито лабораторное контрольной точности с сеткой из нерж. стали, ячейка 0,071 мм, шт | 19530 | Под заказ
СЛ20/50К сито лабораторное контрольной точности с сеткой из нерж. стали, ячейки 0,075...0,090 мм, шт | 18420 | Под заказ
СЛ20/50К сито лабораторное контрольной точности с сеткой из нерж. стали, ячейки 0,100...0,500 мм, шт | 16740 | Под заказ
СЛ20/50К сито лабораторное контрольной точности с сеткой из нерж. стали, ячейки 0,560...2,000 мм, шт | 16740 | Под заказ
СЛ20/50К сито лабораторное контрольной точности с сеткой из нерж. стали, ячейки 2,240...4,500 мм, шт | 18980 | Под заказ
СЛ20/50К сито лабораторное контрольной точности с сеткой из нерж. стали, ячейки 4,600...10 мм, шт | 26790 | Под заказ
СЛ20/50Н сито лабораторное нормальной точности с полотном из нерж. стали (лазер), отверстия 3...6,5 мм, шт | 18200 | Под заказ
СЛ20/50Н сито лабораторное нормальной точности с полотном из нерж. стали (лазер), отверстия более 6,5 мм, шт | 12060 | Под заказ
СЛ20/50Н сито лабораторное нормальной точности с полотном из нерж. стали (перфорация), отверстия 0,8...70 мм, шт | 12060 | Под заказ
СЛ20/50Н сито лабораторное нормальной точности с сеткой из бронзы, ячейки 0,04...0,063 мм, шт | 10830 | Под заказ
СЛ20/50Н сито лабораторное нормальной точности с сеткой из латуни, ячейки 0,071...2,5 мм, шт | 10830 | Под заказ
СЛ20/50Н сито лабораторное нормальной точности с сеткой из нерж. стали, ячейка 0,035 мм, шт | 22320 | Под заказ
СЛ20/50Н сито лабораторное нормальной точности с сеткой из нерж. стали, ячейки 0,04...4,0 мм, шт | 11950 | Под заказ
СЛ20/50Н сито лабораторное нормальной точности с сеткой полиамидной, ячейки 0,029...1,68 мм, шт | 13400 | Под заказ
СЛ30/100Н сито лабораторное нормальной точности с полотном из нерж. стали (лазер), отверстия более 6,5 мм, шт | 17640 | Под заказ
СЛ30/100Н сито лабораторное нормальной точности с полотном из нерж. стали (перфорация), отверстия 0,8...70 мм, шт | 17640 | Под заказ
СЛ30/50К сито лабораторное контрольной точности с сеткой из нерж. стали, ячейка 0,025 мм, шт | 69200 | Под заказ
СЛ30/50К сито лабораторное контрольной точности с сеткой из нерж. стали, ячейки 0,100..0,500 мм, шт | 25670 | Под заказ
СЛ30/50К сито лабораторное контрольной точности с сеткой из нерж. стали, ячейки 0,560...2,000 мм, шт | 25670 | Под заказ
СЛ30/50К сито лабораторное контрольной точности с сеткой из нерж. стали, ячейки 4,600...10 мм, шт | 34600 | Под заказ
СЛ30/50Н сито лабораторное нормальной точности с полотном из нерж. стали (перфорация), отверстия 0,8...70 мм, шт | 13060 | Под заказ
СЛ30/50Н сито лабораторное нормальной точности с сеткой из бронзы, ячейки 0,04...0,063 мм, шт | 12280 | Под заказ
СЛ30/50Н сито лабораторное нормальной точности с сеткой из латуни, ячейки 0,071...2,5 мм, шт | 12280 | Под заказ
СЛ30/50Н сито лабораторное нормальной точности с сеткой из нерж. стали, ячейки 0,04...4,0 мм, шт | 13400 | Под заказ
СЛ50/70Н сито лабораторное нормальной точности с сеткой из нерж. стали, ячейки 0,315...4,0 мм, шт | 36828 | Под заказ
ЭКРОС-6700 (ПЭ-6700) вибростенд для рассева сыпучих материалов, шт | 137700 | Под заказ
Дробильно-мельничное оборудование,
ЛЗМ-1М мельница зерна лабораторная, шт | 6400 | Под заказ
ЛЗМ-1М мельница зерна лабораторная с металлическим стаканом, шт | 9100 | Под заказ
Колбонагреватели,
ЭКРОС-4100М (ПЭ-4100М) колбонагреватель аналоговый для колб 500 мл, шт | 42900 | Под заказ
ЭКРОС-4110М (ПЭ-4110М) колбонагреватель аналоговый для колб 1000 мл, шт | 43200 | Под заказ
ЭКРОС-4120М (ПЭ-4120М) колбонагреватель аналоговый для колб 250 мл, шт | 38100 | Под заказ
ЭКРОС-4130М (ПЭ-4130М) колбонагреватель аналоговый для колб 2000 мл, шт | 52100 | Под заказ
Перемешивающие устройства, сепараторы и экстракторы,
ES-6120 мешалка магнитная одноместная с подогревом , шт | 28400 | Под заказ
ES-8300 устройство перемешивающее без штатива, шт | 44900 | Под заказ
ES-8300D устройство перемешивающее с цифровым дисплеем, шт | 78700 | Под заказ
ES-8400 устройство перемешивающее без штатива, шт | 68000 | Под заказ
IM-14 мешалка листовая с отверстиями (хлористые соли) для ES-8300, ES-8400, шт | 6770 | Под заказ
IM-2 мешалка пропеллерная для ES-8300, ES-8400, шт | 3280 | Под заказ
IM-3 мешалка для растворения специальная для ES-8300, ES-8400, шт | 5040 | Под заказ
IM-4 мешалка пропеллерная для ES-8300, ES-8400, шт | 3370 | Под заказ
IM-5 мешалка пропеллерная для ES-8300, ES-8400, шт | 3370 | Под заказ
IM-6 мешалка лопастная для ES-8300, ES-8400, шт | 7550 | Под заказ
IM-7 мешалка лопастная для ES-8300, ES-8400, шт | 4700 | Под заказ
IM-8 мешалка центрифужная (фторопласт) для ES-8300, ES-8400, шт | 6890 | Под заказ
IM-9 мешалка фторопластовая турбинная (нефтепродукты в воде) для перемешивающих устройств ES-8300, ES-8400, шт | 1860 | Под заказ
ПС-11-МУЛЬТИТЕСТ мешалка магнитная лабораторная, шт | 6840 | Под заказ
ЭКРОС-6100 (ПЭ-6100) мешалка магнитная одноместная, шт | 7250 | Под заказ
ЭКРОС-6110 (ПЭ-6110) мешалка магнитная одноместная с подогревом, шт | 11000 | Под заказ
ЭКРОС-6300 (ПЭ-6300) шейкер лабораторный двухместный с нагревом, шт | 133500 | Под заказ
ЭКРОС-6410 (ПЭ-6410) шейкер лабораторный многоместный с нагревом (платформа из нерж. стали), шт | 195800 | Под заказ
ЭКРОС-6500 (ПЭ-6500) шейкер лабораторный двухместный без нагрева, шт | 95600 | Под заказ
ЭКРОС-6600 (ПЭ-6600/0135) мешалка магнитная многоместная, шт | 76000 | Под заказ
ЭКРОС-8000 (ПЭ-8000) экстрактор лабораторный с таймером и ж/к дисплеем, шт | 145800 | Под заказ
ЭКРОС-8110 (ПЭ-8110) экстрактор лабораторный (с жк-дисплеем и таймером), шт | 154400 | Под заказ
Плиты нагревательные лабораторные,
ES-H3040 плита нагревательная лабораторная, шт | 145700 | Под заказ
ES-H3060 плита нагревательная лабораторная, шт | 171800 | Под заказ
ES-H4040 плита нагревательная лабораторная, шт | 157900 | Под заказ
ES-HA3040 плита нагревательная лабораторная, шт | 97600 | Под заказ
ES-HA4060 плитка нагревательная лабораторная, шт | 171800 | Под заказ
ES-HF3040 плита нагревательная лабораторная, шт | 97600 | Под заказ
ES-HF4060 плита нагревательная лабораторная, шт | 192700 | Под заказ
ES-HG3030 плита нагревательная графитовая, шт | 82900 | Под заказ
ES-HG3545 плита нагревательная графитовая, шт | 126000 | Под заказ
ES-HG4060 плита нагревательная графитовая, шт | 174800 | Под заказ
ES-HS3030M плита нагревательная лабораторная, шт | 40600 | Под заказ
ES-HS3545М плита нагревательная лабораторная, шт | 45600 | Под заказ
ES-HS4060M плита нагревательная лабораторная, шт | 63400 | Под заказ
ПДП-Lab печь двухкамерная программируемая, шт | 79500 | Под заказ
ПДП-Аналитика печь двухкамерная программируемая, шт | 93600 | Под заказ
ПЛ-01 плита нагревательная лабораторная, шт | 50400 | Под заказ
ПЛ-01, ПЛК-2822, ПЛС-02, ПЛП-03\\Лоток для песчаной бани для плит ПЛ-01, ПЛК-2822, ПЛС-02, ПЛП-03, шт | 12100 | Под заказ
ПЛ-1818 плита нагревательная лабораторная, шт | 41900 | Под заказ
ПЛ-4428 плита нагревательная лабораторная, шт | 65900 | Под заказ
ПЛК-1818 плита нагревательная лабораторная, шт | 45000 | Под заказ
ПЛК-2822 плита нагревательная лабораторная, шт | 55200 | Под заказ
ПЛКС-02 плита нагревательная лабораторная секционная, шт | 76500 | Под заказ
ПЛКС-03 плита нагревательная лабораторная секционная, шт | 63200 | Под заказ
ПЛКС-04 плита нагревательная лабораторная секционная, шт | 87200 | Под заказ
ПЛП-03 плита нагревательная лабораторная программируемая, шт | 73200 | Под заказ
ПЛС-02 плита нагревательная лабораторная, шт | 69400 | Под заказ
ПЛС-04 плита нагревательная лабораторная, шт | 103300 | Под заказ
ПРН-3050-2 плита нагревательная лабораторная с выносным блоком управления, шт | 78400 | Под заказ
ПРН-3050-2 плита нагревательная лабораторная со встроенным блоком управления, шт | 78400 | Под заказ
ПРН-3050-2.2 плита нагревательная лабораторная с выносным блоком управления, шт | 85300 | Под заказ
ПРН-3050-2.2 плита нагревательная лабораторная со встроенным блоком управления, шт | 85300 | Под заказ
ПРН-6050-2 плита нагревательная лабораторная с выносным блоком управления, шт | 114300 | Под заказ
ПРН-6050-2 плита нагревательная лабораторная со встроенным блоком управления, шт | 114300 | Под заказ
Прочее лабораторное оборудование,
BUDDE смазка вакуумная для обработки стеклянных шлифов, 80 г, шт | 9350 | В НАЛИЧИИ
TS-2 переход фторопластовый на шлиф 29/32, шт | 9800 | Под заказ
КБУ-1-СПУ камера бактерицидная ультрафиолетовая, корпус из окрашенной стали, шт | 38300 | Под заказ
КБУ-1-СПУ камера бактерицидная ультрафиолетовая, корпус из текстурированной нержавеющей стали, шт | 51600 | Под заказ
КБУ-1-СПУ камера бактерицидная ультрафиолетовая, корпус из шлифованной нержавеющей стали, шт | 47900 | Под заказ
ПП-СП-1200 совок-пробоотборник для сыпучих продуктов, шт | 4600 | Под заказ
ПП-СП-800 совок-пробоотборник для сыпучих продуктов, шт | 4200 | Под заказ
Пробоотборник из меди для жидкого кислорода, шт | 20200 | Под заказ
С-100 сборник для хранения очищенной воды, 100л, шт | 89700 | Под заказ
С-180 сборник для хранения очищенной воды, 180л, шт | 100500 | Под заказ
С-240 сборник для хранения очищенной воды, 240л, шт | 107000 | Под заказ
С-30 сборник для хранения очищенной воды, 30л, шт | 57300 | Под заказ
С-300 сборник для хранения очищенной воды, 300л, шт | 118800 | Под заказ
С-500 сборник для хранения очищенной воды, 500л, шт | 135000 | Под заказ
С-60 сборник для хранения очищенной воды, 60л, шт | 67000 | Под заказ
СП-100 совок-пробоотборник для ручного отбора проб руды и концентратов цветных металлов, шт | 4300 | Под заказ
СП-1000 совок-пробоотборник для ручного отбора проб руды и концентратов цветных металлов, шт | 4700 | Под заказ
СП-2000 совок-пробоотборник для ручного отбора проб руды и концентратов цветных металлов, шт | 5100 | Под заказ
Сушилка для лабораторной посуды с поддоном, 55 штырей, шт | 5600 | Под заказ
ТС-30 термосборник для хранения воды для инъекций, 30л, шт | 267900 | Под заказ
ШРЛ-0,65-СПУ шкаф расстойный лабораторный, до +45 гр.С, корпус из нержавеющей стали, шт | 143000 | Под заказ
ШХЛ-0,65-СПУ шкаф хлебопекарный лабораторный, +50...+300 гр.С, корпус из нержавеющей стали, шт | 219000 | Под заказ
ЭКРОС-2000 (ПЭ-2000) устройство для сушки лабораторной посуды, шт | 49200 | Под заказ
ЭКРОС-2010 (ПЭ-2010) устройство для сушки лабораторной посуды, шт | 54700 | Под заказ
ЭКРОС-3010 (ПЭ-3010) система перекачивающая для агрессивных жидкостей с ручным насосом и клапаном, шт | 19200 | Под заказ
Термостатирующее оборудование,
ГП,КС,ТС,ТСО,ШС\\Замок электромагнитный для защиты от открывания двери термостатов, сушильных шкафов, шт | 11000 | Под заказ
ГП,ТС,ТСО,ШС\\RS-232 интерфейс выхода на ЭВМ для термостатов, сушильных шкафов, стерилизаторов, шт | 5500 | Под заказ
КВПД-ПХП термостат универсальный для определения кинематической вязкости, плотности, ДНП (с аттестацией по одному параметру), шт | 327800 | Под заказ
КО-ПХП компрессор охлаждения для термостата КВПД-ПХП, шт | 157200 | Под заказ
КС-200-СПУ климатостат-термолюминостат, +5...+60 гр.С, 200л, корпус из нержавеющей стали, шт | 577600 | Под заказ
КС-200-СПУ климатостат-термолюминостат, +5...+60 гр.С, 200л, корпус из окрашенной стали, шт | 462000 | Под заказ
КТХ-200-75/180 камера тепла-холода (от -75 до +180°С, камера 200 л, корпус из текстур. нерж. стали), шт | 1459000 | Под заказ
КТХ-74-40/165 камера тепла-холода (от -40 до +165°С, камера 74 л, корпус из окрашенной стали), шт | 791000 | Под заказ
КТХ-74-65/165 камера тепла-холода (от -65 до +165°С, камера 74 л, корпус из окрашенной стали), шт | 937500 | Под заказ
КТХ-74-65/165 камера тепла-холода (от -65 до +165°С, камера 74 л, корпус из текстур. нерж. стали), шт | 1005000 | Под заказ
КТХ-74-75/180 камера тепла-холода (от -75 до +180°С, камера 74 л, корпус из текстур. нерж. стали), шт | 1140500 | Под заказ
ЛТР-24 термостат-редуктазник лабораторный (с аттестацией), шт | 43032.79 | Под заказ
ТКС-20 ЛинтеЛ термокриостат жидкостной, шт | 440000 | Под заказ
ТС-1/20-СПУ термостат суховоздушный, до +60 гр.С, 20л, корпус из окрашенной стали (без аттестации), шт | 41300 | Под заказ
ТС-1/20-СПУ\\Подставка для термостата ТС-1/20-СПУ, шт | 10600 | Под заказ
ТС-1/20-СПУ\\Полка дополнительная для термостата ТС-1/20-СПУ, шт | 1090 | Под заказ
ТС-1/80-СПУ термостат суховоздушный, до +60 гр.С, 80л, корпус из окрашенной стали (без аттестации), шт | 53000 | Под заказ
ТС-1/80-СПУ, ТСО-1/80-СПУ\\Полка дополнительная из окрашенной стали для термостата ТС-1/80-СПУ, ТСО-1/80-СПУ, шт | 1360 | Под заказ
ТС-1/80-СПУ\\Подставка для термостата ТС-1/80-СПУ, шт | 10600 | Под заказ
ТС-200-СПУ термостат суховоздушный, до +60 гр.С, 200л, корпус из нержавеющей стали (без аттестации), шт | 235300 | Под заказ
ТС-200-СПУ термостат суховоздушный, до +60 гр.С, 200л, корпус из окрашенной стали (без аттестации), шт | 163300 | Под заказ
ТС-200-СПУ, ТСО-200-СПУ, КС-200-СПУ\\Полка дополнительная из нержавеющей стали для термостата ТС-200-СПУ, ТСО-200-СПУ, КС-200-СПУ, шт | 3610 | Под заказ
ТС-200-СПУ, ТСО-200-СПУ\\Полка дополнительная из окрашенной стали для термостата ТС-200-СПУ, ТСО-200-СПУ, шт | 2350 | Под заказ
ТС-200-СПУ\\Подставка на колесных опорах из окрашенной стали для термостата ТС-200-СПУ, шт | 30300 | Под заказ
ТС-20М ЛинтеЛ термостат жидкостной, шт | 275000 | Под заказ
ТСО-1/80-СПУ термостат суховоздушный с охлаждением, +5...+60 гр.С, 80л, корпус из нержавеющей стали (без аттестации), шт | 196500 | Под заказ
ТСО-1/80-СПУ термостат суховоздушный с охлаждением, +5...+60 гр.С, 80л, корпус из окрашенной стали (без аттестации), шт | 120900 | Под заказ
ТСО-1/80-СПУ\\Полка дополнительная из нержавеющей стали для термостата ТСО-1/80-СПУ, шт | 1450 | Под заказ
ТСО-200-СПУ термостат суховоздушный с охлаждением, +5...+60 гр.С, 200л, корпус из нержавеющей стали (без аттестации), шт | 356800 | Под заказ
ТСО-200-СПУ термостат суховоздушный с охлаждением, +5...+60 гр.С, 200л, корпус из окрашенной стали (без аттестации), шт | 275300 | Под заказ
ТСО-200-СПУ\\Подставка на колесных опорах для термостата ТСО-200-СПУ, шт | 30300 | Под заказ
ЭКРОС-4522 (ПЭ-4522) термостат жидкостный низкотемпературный, -20...+120гр.С, шт | 257100 | Под заказ
Шкафы лабораторные сушильные, вытяжные,
PA-100/350 шкаф сушильный с естественной конвекцией, шт | 151500 | Под заказ
PA-100/350P шкаф сушильный с естественной конвекцией, программируемый терморегулятор, шт | 172200 | Под заказ
PA-100/350V шкаф сушильный с принудительной конвекцией, шт | 175300 | Под заказ
PA-100/350VP шкаф сушильный с принудительной конвекцией, программируемый терморегулятор, шт | 196100 | Под заказ
PA-100/350VZ шкаф сушильный с принудительной конвекцией, защита от перегрева, шт | 187800 | Под заказ
PA-100/350VZP шкаф сушильный с принудительной конвекцией, защита от перегрева, программируемый терморегулятор, шт | 207500 | Под заказ
PA-100/350Z шкаф сушильный с естественной конвекцией, защита от перегрева, шт | 163900 | Под заказ
PA-100/350ZP шкаф сушильный с естественной конвекцией, защита от перегрева, программируемый терморегулятор, шт | 183600 | Под заказ
PA-100/500 шкаф сушильный с естественной конвекцией, шт | 174300 | Под заказ
PA-100/500P шкаф сушильный с естественной конвекцией, программируемый терморегулятор, шт | 195000 | Под заказ
PA-100/500V шкаф сушильный с принудительной конвекцией, шт | 198100 | Под заказ
PA-100/500VP шкаф сушильный с принудительной конвекцией, программируемый терморегулятор, шт | 217800 | Под заказ
PA-100/500VZ шкаф сушильный с принудительной конвекцией, защита от перегрева, шт | 209600 | Под заказ
PA-100/500VZP шкаф сушильный с принудительной конвекцией, защита от перегрева, программируемый терморегулятор, шт | 230300 | Под заказ
PA-100/500Z шкаф сушильный с естественной конвекцией, защита от перегрева, шт | 186700 | Под заказ
PA-100/500ZP шкаф сушильный с естественной конвекцией, защита от перегрева, программируемый терморегулятор, шт | 206400 | Под заказ
PA-200/350 шкаф сушильный с естественной конвекцией, шт | 221000 | Под заказ
PA-200/350P шкаф сушильный с естественной конвекцией, программируемый терморегулятор, шт | 241700 | Под заказ
PA-200/350V шкаф сушильный с принудительной конвекцией, шт | 249000 | Под заказ
PA-200/350VP шкаф сушильный с принудительной конвекцией, программируемый терморегулятор, шт | 265600 | Под заказ
PA-200/350VZ шкаф сушильный с принудительной конвекцией, защита от перегрева, шт | 260400 | Под заказ
PA-200/350VZP шкаф сушильный с принудительной конвекцией, защита от перегрева, программируемый терморегулятор, шт | 281100 | Под заказ
PA-200/350Z шкаф сушильный с естественной конвекцией, защита от перегрева, шт | 236500 | Под заказ
PA-200/350ZP шкаф сушильный с естественной конвекцией, защита от перегрева, программируемый терморегулятор, шт | 254100 | Под заказ
PA-200/500 шкаф сушильный с естественной конвекцией, шт | 253100 | Под заказ
PA-200/500P шкаф сушильный с естественной конвекцией, программируемый терморегулятор, шт | 271800 | Под заказ
PA-200/500V шкаф сушильный с принудительной конвекцией, шт | 280100 | Под заказ
PA-200/500VP шкаф сушильный с принудительной конвекцией, программируемый терморегулятор, шт | 297700 | Под заказ
PA-200/500VZ шкаф сушильный с принудительной конвекцией, защита от перегрева, шт | 292500 | Под заказ
PA-200/500VZP шкаф сушильный с принудительной конвекцией, защита от перегрева, программируемый терморегулятор, шт | 313300 | Под заказ
PA-200/500Z шкаф сушильный с естественной конвекцией, защита от перегрева, шт | 265600 | Под заказ
PA-200/500ZP шкаф сушильный с естественной конвекцией, защита от перегрева, программируемый терморегулятор, шт | 286300 | Под заказ
PA-50/350 шкаф сушильный с естественной конвекцией, шт | 98600 | Под заказ
PA-50/350P шкаф сушильный с естественной конвекцией, программируемый терморегулятор, шт | 117200 | Под заказ
PA-50/350V шкаф сушильный с принудительной конвекцией, шт | 108900 | Под заказ
PA-50/350VP шкаф сушильный с принудительной конвекцией, программируемый терморегулятор, шт | 127600 | Под заказ
PA-50/350VZ шкаф сушильный с принудительной конвекцией, защита от перегрева, шт | 118300 | Под заказ
PA-50/350VZP шкаф сушильный с принудительной конвекцией, защита от перегрева, программируемый терморегулятор, шт | 137000 | Под заказ
PA-50/350Z шкаф сушильный с естественной конвекцией, защита от перегрева, шт | 106900 | Под заказ
PA-50/350ZP шкаф сушильный с естественной конвекцией, защита от перегрева, программируемый терморегулятор, шт | 125500 | Под заказ
PA-50/500 шкаф сушильный с естественной конвекцией, шт | 115200 | Под заказ
PA-50/500P шкаф сушильный с естественной конвекцией, программируемый терморегулятор, шт | 133800 | Под заказ
PA-50/500V шкаф сушильный с принудительной конвекцией, шт | 125500 | Под заказ
PA-50/500VP шкаф сушильный с принудительной конвекцией, программируемый терморегулятор, шт | 144200 | Под заказ
PA-50/500VZ шкаф сушильный с принудительной конвекцией, защита от перегрева, шт | 134900 | Под заказ
PA-50/500VZP шкаф сушильный с принудительной конвекцией, защита от перегрева, программируемый терморегулятор, шт | 153500 | Под заказ
PA-50/500Z шкаф сушильный с естественной конвекцией, защита от перегрева, шт | 123500 | Под заказ
PA-50/500ZP шкаф сушильный с естественной конвекцией, защита от перегрева, программируемый терморегулятор, шт | 142100 | Под заказ
PV-28 шкаф сушильный вакуумный, 28л, шт | 377200 | Под заказ
PV-54 шкаф сушильный вакуумный, 54л, шт | 471500 | Под заказ
ГП-10-СПУ-БЮДЖЕТНЫЙ стерилизатор воздушный, +50...+200 гр.С, 10л, корпус из окрашенной стали (без аттестации), шт | 47500 | Под заказ
ГП-10-СПУ-СТАНДАРТ стерилизатор воздушный, +50...+200 гр.С, 10л, корпус из окрашенной стали (без аттестации), шт | 55000 | Под заказ
ГП-10-СПУ\\Подставка из окрашеной стали для стерилизатора ГП-10-СПУ, шт | 10600 | Под заказ
ГП-20-СПУ-БЮДЖЕТНЫЙ стерилизатор воздушный, +50...+200 гр.С, 20л, корпус из окрашенной стали (без аттестации), шт | 49000 | Под заказ
ГП-20-СПУ-СТАНДАРТ стерилизатор воздушный, +50...+200 гр.С, 20л, корпус из окрашенной стали (без аттестации), шт | 57100 | Под заказ
ГП-20-СПУ-СТАНДАРТ+ стерилизатор воздушный, +50...+200 гр.С, 40л, корпус из нержавеющей стали (без аттестации), шт | 100200 | Под заказ
ГП-20-СПУ\\Подставка из нержавеющей стали для стерилизатора ГП-20-СПУ, шт | 11200 | Под заказ
ГП-20-СПУ\\Подставка из окрашеной стали для стерилизатора ГП-20-СПУ, шт | 10600 | Под заказ
ГП-20-СПУ\\Полка дополнительная для стерилизатора ГП-20-СПУ-СТАНДАРТ+, шт | 1000 | Под заказ
ГП-40-СПУ-БЮДЖЕТНЫЙ стерилизатор воздушный, +50...+200 гр.С, 40л, корпус из окрашенной стали (без аттестации), шт | 50900 | Под заказ
ГП-40-СПУ-СТАНДАРТ стерилизатор воздушный, +50...+200 гр.С, 40л, корпус из окрашенной стали (без аттестации), шт | 59900 | Под заказ
ГП-40-СПУ-СТАНДАРТ+ стерилизатор воздушный, +50...+200 гр.С, 20л, корпус из нержавеющей стали, шт | 113000 | Под заказ
ГП-40-СПУ\\Подставка из нержавеющей стали для стерилизатора ГП-40-СПУ, шт | 12400 | Под заказ
ГП-40-СПУ\\Подставка из окрашеной стали для стерилизатора ГП-40-СПУ, шт | 10600 | Под заказ
ГП-40-СПУ\\Полка дополнительная для стерилизатора ГП-40-СПУ-СТАНДАРТ+, шт | 1450 | Под заказ
ГП-80-СПУ-БЮДЖЕТНЫЙ стерилизатор воздушный, +50...+200 гр.С, 40л, корпус из окрашенной стали (без аттестации), шт | 56400 | Под заказ
ГП-80-СПУ-СТАНДАРТ стерилизатор воздушный, +50...+200 гр.С, 80л, корпус из окрашенной стали (без аттестации), шт | 66000 | Под заказ
ГП-80-СПУ-СТАНДАРТ+ стерилизатор воздушный, +50...+200 гр.С, 80л, корпус из нержавеющей стали (без аттестации), шт | 137500 | Под заказ
ГП-80-СПУ\\Подставка из нержавеющей стали для стерилизатора ГП-80-СПУ, шт | 14600 | Под заказ
ГП-80-СПУ\\Подставка из окрашеной стали для стерилизатора ГП-80-СПУ, шт | 10600 | Под заказ
ГП-80-СПУ\\Полка дополнительная для стерилизаторов ГП-80-СПУ тип Стандарт+, шт | 1540 | Под заказ
ШС-10-02-СПУ шкаф сушильный с принуд. конвекцией, +50...+200 гр.С, 10л, корпус из окрашенной стали (без аттестации), шт | 62500 | Под заказ
ШС-160-02-СПУ шкаф сушильный с принуд. конвекцией, +50...+200 гр.С, 160л, корпус из окрашенной стали (без аттестации), шт | 272200 | Под заказ
ШС-160-02-СПУ\\Подставка на колесных опорах из окрашенной стали для сушильного шкафа ШС-160-02-СПУ, шт | 30300 | Под заказ
ШС-160-02-СПУ\\Полка дополнительная для сушильного шкафа ШС-160-02-СПУ, шт | 3250 | Под заказ
ШС-20-02-СПУ шкаф сушильный с принуд. конвекцией, +50...+200 гр.С, 20л, корпус из окрашенной стали (без аттестации), шт | 66300 | Под заказ
ШС-20-02-СПУ\\Подставка для сушильного шкафа ШС-20-02-СПУ, шт | 10600 | Под заказ
ШС-20-02-СПУ\\Полка дополнительная для сушильного шкафа ШС-20-02-СПУ, стерилизатора ГП-20-СПУ, шт | 1000 | Под заказ
ШС-200-СПУ шкаф сушильный с принуд. конвекцией, +50...+200 гр.С, 200л, корпус из окрашенной стали (без аттестации), шт | 241700 | Под заказ
ШС-200-СПУ\\Подставка на колесных опорах из окрашенной стали для сушильного шкафа ШС-200-СПУ, шт | 30300 | Под заказ
ШС-200-СПУ\\Полка дополнительная для сушильного шкафа ШС-200-СПУ, шт | 3250 | Под заказ
ШС-40-02-СПУ шкаф сушильный с принуд. конвекцией, +50...+200 гр.С, 40л, корпус из окрашенной стали (без аттестации), шт | 72000 | Под заказ
ШС-40-02-СПУ, ГП-40-СПУ\\Полка дополнительная для сушильного шкафа ШС-40-02-СПУ, ГП-40-СПУ, шт | 1360 | Под заказ
ШС-40-02-СПУ\\Подставка для сушильного шкафа ШС-40-02-СПУ, шт | 10600 | Под заказ
ШС-80-01-СПУ шкаф сушильный без принудительной конвекции, +50..+200 гр.С, 80л, корпус из нержавеющей стали (без аттестации), шт | 92400 | Под заказ
ШС-80-01-СПУ шкаф сушильный без принудительной конвекции, +50..+200 гр.С, 80л, корпус из окрашенной стали (без аттестации), шт | 49000 | Под заказ
ШС-80-01-СПУ\\Подставка из нержавеющей стали для сушильного шкафа ШС-80-01-СПУ, шт | 22800 | Под заказ
ШС-80-01-СПУ\\Подставка из окрашеной стали для сушильного шкафа ШС-80-01-СПУ, шт | 10600 | Под заказ
ШС-80-01-СПУ\\Полка дополнительная для сушильного шкафа ШС-80-01-СПУ, шт | 1810 | Под заказ
ШС-80-01МК-СПУ шкаф сушильный с принудительной конвекцией, +50...+350гр.С, 80л, корпус из окрашенной стали (без аттестации), шт | 147000 | Под заказ
ШС-80-01МК-СПУ шкаф сушильный с принудительной конвекцией, +50..+350 гр.С, 80л, корпус из нержавеющей стали (без аттестации), шт | 181300 | Под заказ
ШС-80-01МК-СПУ\\Подставка из нержавеющей стали для сушильного шкафа ШС-80-01МК-СПУ, шт | 22800 | Под заказ
ШС-80-01МК-СПУ\\Подставка из окрашеной стали для сушильного шкафа ШС-80-01МК-СПУ, шт | 10600 | Под заказ
ШС-80-01МК-СПУ\\Полка дополнительная для сушильного шкафа ШС-80-01МК-СПУ, шт | 2260 | Под заказ
ШС-80-02-СПУ шкаф сушильный с принуд. конвекцией, +50...+200 гр.С, 80л, корпус из окрашенной стали (без аттестации), шт | 77000 | Под заказ
ШС-80-02-СПУ, ГП-80-СПУ\\Полка дополнительная для сушильного шкафа ШС-80-02-СПУ, ГП-80-СПУ, шт | 1540 | Под заказ
ШС-80-02-СПУ\\Подставка для сушильного шкафа ШС-80-02-СПУ, шт | 10600 | Под заказ
ШС\\Термореле регулируемое для сушильных шкафов серии ШС, шт | 6200 | Под заказ
Штативы лабораторные, держатели,
ES-2720 штатив для верхнеприводных мешалок, шт | 6900 | Под заказ
ES-2720\\Зажим для штатива ES-2720, шт | 3640 | Под заказ
ПЭ-2700\\Лапка трехпалая для штатива ПЭ-2700 (без крепежа), шт | 1080 | Под заказ
ШЛ-106 штатив лабораторный, шт | 9300 | Под заказ
ШЛ-96 штатив лабораторный, шт | 8300 | Под заказ
ШЛ-98 штатив лабораторный, шт | 17500 | Под заказ
ШЛ-98.1 штатив лабораторный, шт | 7600 | Под заказ
ШУ-05 штатив универсальный для электродов, шт | 4200 | Под заказ
ШУ-1 штатив универсальный, шт | 6300 | Под заказ
ШУ-2 штатив универсальный, шт | 5300 | Под заказ
ШУ-98 штатив универсальный, шт | 3320 | Под заказ
ЭКРОС-2700 (ПЭ-2700) штатив лабораторный для крепления химической посуды и оборудования, шт | 7550 | Под заказ
ЭКРОС-2710 (ПЭ-2710) штатив лабораторный для бюреток, шт | 5740 | Под заказ
ЭКРОС-2910 (ПЭ-2910) штатив лабораторный для пипеток, шт | 3260 | Под заказ
ЭКРОС-2930 (ПЭ-2930) штатив лабораторный для 6-ти цилиндрических делительных воронок объемом 250 мл, шт | 3260 | Под заказ
Материалы,
Резинотехнические изделия,
Трубка ПВХ 3х1 мм, ТУ 2247-037-00152106-03, кг | 1750 | В НАЛИЧИИ
Трубка ПВХ 3х1,5 мм, ТУ 2247-037-00152106-03, кг | 1750 | В НАЛИЧИИ
Трубка ПВХ 4х1,5 мм, ТУ 2247-037-00152106-03, кг | 1750 | В НАЛИЧИИ
Трубка ПВХ 5х1,5 мм, ТУ 2247-037-00152106-03, кг | 1750 | В НАЛИЧИИ
Трубка ПВХ 6х2 мм, ТУ 2247-037-00152106-03, кг | 1750 | В НАЛИЧИИ
Механические измерения,
Акустика, вибрация,
Виброметры,
ВИМ-2.0 виброметр, шт | 43442.63 | Под заказ
ВИМ-2.2 виброметр, шт | 47540.99 | Под заказ
ВИМ-2.3 виброметр, шт | 47540.99 | Под заказ
ВИМ-2.3L виброметр, шт | 53278.69 | Под заказ
Шумомеры,
DT-805 шумомер цифровой, шт | 8075.41 | Под заказ
DT-815 шумомер цифровой, шт | 11558.2 | Под заказ
DT-85A шумомер портативный, шт | 6424.59 | Под заказ
DT-8851 шумомер цифровой, шт | 18106.56 | Под заказ
DT-8852 шумомер цифровой с функцией регистратора, шт | 20130.33 | Под заказ
Движение, скорость,
Датчики скорости, частоты вращения,
ДКС-2М датчик контроля скорости, шт | 9550 | Под заказ
Тахометры,
AT-6 тахометр цифровой лазерный, шт | 6319.67 | Под заказ
AT-8 тахометр цифровой лазерный, шт | 12581.15 | Под заказ
ТХА3.1-00-3.000 тахометр автотракторный, шт | 6100 | Под заказ
ТХА3.1-01-1.760 тахометр автотракторный, шт | 6100 | Под заказ
ТХА3.1-02-3.450 тахометр автотракторный, шт | 5700 | Под заказ
ТХА3.1-03-0.400 тахометр автотракторный, шт | 5700 | Под заказ
ТХА3.1-04-0.455 тахометр автотракторный, шт | 8900 | Под заказ
ТХА3.1-04-1.710 тахометр автотракторный, шт | 8900 | Под заказ
ТХА3.1-05-0.770 тахометр автотракторный, шт | 8900 | Под заказ
ТХА3.1-06-0.942 тахометр автотракторный, шт | 8900 | Под заказ
ТХА3.1-07-1.250 тахометр автотракторный, шт | 8900 | Под заказ
ТХА3.1-08-0.431 тахометр автотракторный, шт | 8900 | Под заказ
ТХА3.1-09-0.359 тахометр автотракторный, шт | 8900 | Под заказ
ТХА3.1-10-3.968 тахометр автотракторный, шт | 6100 | Под заказ
ТХА3.1-11-2.375 тахометр автотракторный, шт | 5700 | Под заказ
ТХА3.1-12-5.000 тахометр автотракторный, шт | 5700 | Под заказ
ТХА3.1-13-1.875 тахометр автотракторный, шт | 5700 | Под заказ
ТХА3.1-14-1.818 тахометр автотракторный, шт | 5700 | Под заказ
Деформация, напряжения, износ,
ИПГ-1М измеритель прочности гранул 2-50 Н, шт | 833300 | Под заказ
ИПГ-1М измеритель прочности гранул 5-200 Н, шт | 833300 | Под заказ
Масса,
Весовые индикаторы,
R2L терминал весовой с печатью этикеток, шт | 35000 | Под заказ
R2P терминал весовой с печатью этикеток, шт | 24180.33 | Под заказ
RA терминал весовой, шт | 11393.44 | Под заказ
RL терминал весовой с печатью этикеток, шт | 33196.72 | Под заказ
RP терминал весовой с печатью этикеток, шт | 22131.15 | Под заказ
А терминал весовой, шт | 5573.77 | Под заказ
А(RUEW) терминал весовой, шт | 9016.39 | Под заказ
А01/ТВ терминал весовой, шт | 2254.1 | Под заказ
АВ терминал весовой, шт | 12459.02 | Под заказ
АВ(RUEW) терминал весовой, шт | 16557.38 | Под заказ
ИСВ114-1В1А5Р-485-24В терминал весовой, шт | 25800 | Под заказ
ИСВ114-1В5Р-485 терминал весовой, шт | 20900 | Под заказ
ИСВ124-2В2Р-485 терминал весовой, шт | 21400 | Под заказ
ИСВ124-3В3Р-485 терминал весовой, шт | 22300 | Под заказ
ИСВ124-4В4Р-485 терминал весовой, шт | 22400 | Под заказ
ИСВ151-1В2Р-485 терминал весовой, шт | 23400 | Под заказ
ИСВ322-2В4Р-485 терминал весовой, шт | 21100 | Под заказ
ИСВ332-1В2Р-485 терминал весовой, шт | 25100 | Под заказ
ИСВ342-1В3Р-485 терминал весовой, шт | 23400 | Под заказ
КСК10 терминал весовой, шт | 19300 | Под заказ
КСК10.7-1В5Р терминал весовой, шт | 25400 | Под заказ
КСК18 терминал весовой, шт | 16300 | Под заказ
КСК18.3 терминал весовой, шт | 20300 | Под заказ
КСК50 терминал весовой, шт | 45100 | Под заказ
КСК52 терминал весовой, шт | 47500 | Под заказ
КСК62 терминал весовой, шт | 72000 | Под заказ
Весы для животных,
МВСК-С-Н-0,3-(0,75х1,0) весы платформенные для взвешивания животных с ограждением 1,5 м, шт | 95300 | Под заказ
МВСК-С-Н-0,5-(1,0х1,5) весы платформенные для взвешивания животных с ограждением 1,5 м, шт | 114100 | Под заказ
МВСК-С-Н-0,5-(2,0х1,0) весы платформенные для взвешивания животных с ограждением 1,5 м, шт | 121700 | Под заказ
МВСК-С-Н-1-(1,5х1,5) весы платформенные для взвешивания животных с ограждением 1,5 м, шт | 118600 | Под заказ
МВСК-С-Н-3-(1,0х1,0) весы платформенные для взвешивания животных с ограждением 1,5 м, шт | 105400 | Под заказ
Весы крановые,
ВКМ-I-100-А весы крановые с аккумулятором и зарядным устройством (безмен), шт | 6000 | Под заказ
ВКМ-I-200-А весы крановые с аккумулятором и зарядным устройством (безмен), шт | 6000 | Под заказ
ВКМ-I-300-А весы крановые с аккумулятором и зарядным устройством (безмен), шт | 6000 | Под заказ
ВКМ-I-50-А весы крановые с аккумулятором и зарядным устройством (безмен), шт | 6000 | Под заказ
КВ-1000-А(В2)-К весы крановые с поворотным крюком, шт | 12260 | Под заказ
КВ-10000 весы крановые, шт | 46200 | Под заказ
КВ-10000-А(К) весы крановые с поворотным крюком и пультом, шт | 36500 | Под заказ
КВ-10000-ВТ весы крановые высокотемпературные, шт | 148300 | Под заказ
КВ-10000-И весы крановые с индикацией на пульте, шт | 67400 | Под заказ
КВ-15000 весы крановые, шт | 97200 | Под заказ
КВ-15000-ВТ весы крановые высокотемпературные, шт | 167400 | Под заказ
КВ-15000-И весы крановые с индикацией на пульте, шт | 82300 | Под заказ
КВ-2000 весы крановые, шт | 26600 | Под заказ
КВ-2000-А(К) весы крановые с поворотным крюком, шт | 24900 | Под заказ
КВ-20000 весы крановые, шт | 113700 | Под заказ
КВ-20000-И весы крановые с индикацией на пульте, шт | 117700 | Под заказ
КВ-3000 весы крановые, шт | 26600 | Под заказ
КВ-3000-А(К) весы крановые с поворотным крюком и пультом, шт | 24900 | Под заказ
КВ-3000-ВТ весы крановые высокотемпературные, шт | 98800 | Под заказ
КВ-3000-И весы крановые с индикацией на пульте, шт | 37500 | Под заказ
КВ-5000 весы крановые, шт | 34900 | Под заказ
КВ-5000-А(К) весы крановые с поворотным крюком и пультом, шт | 28600 | Под заказ
КВ-5000-ВТ весы крановые высокотемпературные, шт | 114700 | Под заказ
КВ-5000-И весы крановые с индикацией на пульте, шт | 40200 | Под заказ
Весы лабораторные,
ВК-150.1 весы лабораторные, шт | 21147.54 | Под заказ
ВК-1500 весы лабораторные, шт | 24098.36 | Под заказ
ВК-1500.1 весы лабораторные, шт | 21147.54 | Под заказ
ВК-300 весы лабораторные, шт | 24098.36 | Под заказ
ВК-300.1 весы лабораторные, шт | 21147.54 | Под заказ
ВК-3000 весы лабораторные, шт | 24098.36 | Под заказ
ВК-3000.1 весы лабораторные, шт | 21147.54 | Под заказ
ВК-600 весы лабораторные, шт | 24098.36 | Под заказ
ВК-600.1 весы лабораторные, шт | 21147.54 | Под заказ
Весы платформенные промышленные,
4D-B-12/1-1000-А весы стержневые, шт | 46147.54 | Под заказ
4D-B-12/1-1000-АВ весы стержневые, шт | 53032.79 | Под заказ
4D-B-12/1-2000-А весы стержневые, шт | 46147.54 | Под заказ
4D-B-12/1-2000-АВ весы стержневые, шт | 53032.79 | Под заказ
4D-LA-10/10-1000-А весы платформенные низкопрофильные, шт | 84262.3 | Под заказ
4D-LA-10/10-1000-А(RUEW) весы платформенные низкопрофильные, шт | 87704.92 | Под заказ
4D-LA-10/10-1000-АВ весы платформенные низкопрофильные, шт | 91147.54 | Под заказ
4D-LA-10/10-1000-АВ(RUEW) весы платформенные низкопрофильные, шт | 95245.9 | Под заказ
4D-LA-10/10-1500-А весы платформенные низкопрофильные, шт | 84262.3 | Под заказ
4D-LA-10/10-1500-А(RUEW) весы платформенные низкопрофильные, шт | 87704.92 | Под заказ
4D-LA-10/10-1500-АВ весы платформенные низкопрофильные, шт | 91147.54 | Под заказ
4D-LA-10/10-1500-АВ(RUEW) весы платформенные низкопрофильные, шт | 95245.9 | Под заказ
4D-LA-15/12-1000-А весы платформенные низкопрофильные, шт | 94098.36 | Под заказ
4D-LA-15/12-1000-А(RUEW) весы платформенные низкопрофильные, шт | 97540.98 | Под заказ
4D-LA-15/12-1000-АВ весы платформенные низкопрофильные, шт | 100983.61 | Под заказ
4D-LA-15/12-1000-АВ(RUEW) весы платформенные низкопрофильные, шт | 105081.97 | Под заказ
4D-LA-15/12-2000-А весы платформенные низкопрофильные, шт | 94098.36 | Под заказ
4D-LA-15/12-2000-А(RUEW) весы платформенные низкопрофильные, шт | 97540.98 | Под заказ
4D-LA-15/12-2000-АВ весы платформенные низкопрофильные, шт | 100983.61 | Под заказ
4D-LA-15/12-2000-АВ(RUEW) весы платформенные низкопрофильные, шт | 105081.97 | Под заказ
4D-LA.S-10/10-1000-А весы платформенные, шт | 135081.97 | Под заказ
4D-LA.S-10/10-1500-А весы платформенные, шт | 135081.97 | Под заказ
4D-PM-10/10-1000-А весы платформенные моноблочные, шт | 53114.75 | Под заказ
4D-PM-10/10-1000-АВ весы платформенные моноблочные, шт | 60000 | Под заказ
4D-PM-10/10-500-А весы платформенные моноблочные, шт | 53114.75 | Под заказ
4D-PM-10/10-500-АВ весы платформенные моноблочные, шт | 60000 | Под заказ
4D-PM-15/12-1000-А весы платформенные моноблочные, шт | 69508.2 | Под заказ
4D-PM-15/12-2000-А весы платформенные моноблочные, шт | 69508.2 | Под заказ
4D-PM-15/12-3000-А весы платформенные моноблочные, шт | 69508.2 | Под заказ
4D-PMF-12/10-1000-А весы платформенные врезные, шт | 72049.18 | Под заказ
4D-PMF-12/10-1500-А весы платформенные врезные, шт | 72049.18 | Под заказ
4D-U-1-1000-А весы платформенные паллетные, шт | 44590.16 | Под заказ
4D-U-1-2000-А весы платформенные паллетные, шт | 44590.16 | Под заказ
ВЭТ-1-1000П-1С-ДБ-1000х1000 весы платформенные напольные, шт | 28100 | Под заказ
ВЭТ-1-1000П-1С-ДБ-1000х1500 весы платформенные напольные, шт | 35800 | Под заказ
ВЭТ-1-1000П-1С-ДБ-1200х1200 весы платформенные напольные, шт | 33300 | Под заказ
ВЭТ-1-1000П-1С-ДБ-1200х2000 весы платформенные напольные, шт | 48200 | Под заказ
ВЭТ-1-1000П-1С-ДБ-1500х1500 весы платформенные напольные, шт | 39800 | Под заказ
ВЭТ-1-2000П-1С-ДБ-1000х1000 весы платформенные напольные, шт | 28100 | Под заказ
ВЭТ-1-2000П-1С-ДБ-1000х1200 весы платформенные напольные, шт | 32600 | Под заказ
ВЭТ-1-2000П-1С-ДБ-1000х1500 весы платформенные напольные, шт | 35800 | Под заказ
ВЭТ-1-2000П-1С-ДБ-1200х1200 весы платформенные напольные, шт | 33300 | Под заказ
ВЭТ-1-2000П-1С-ДБ-1200х2000 весы платформенные напольные, шт | 48200 | Под заказ
ВЭТ-1-2000П-1С-ДБ-1500х1500 весы платформенные напольные, шт | 39800 | Под заказ
ВЭТ-1-3000П-1С-ДБ-1000х1000 весы платформенные напольные, шт | 28100 | Под заказ
ВЭТ-1-3000П-1С-ДБ-1000х1500 весы платформенные напольные, шт | 35800 | Под заказ
ВЭТ-1-3000П-1С-ДБ-1200х1200 весы платформенные напольные, шт | 33300 | Под заказ
ВЭТ-1-3000П-1С-ДБ-1200х2000 весы платформенные напольные, шт | 48200 | Под заказ
ВЭТ-1-3000П-1С-ДБ-1500х1500 весы платформенные напольные, шт | 39800 | Под заказ
ВЭТ-1\\Пандус 1000х750 для весов платформенных напольных ВЭТ-1, шт | 12800 | Под заказ
ВЭТ-1\\Пандус 1200х750 для весов платформенных напольных ВЭТ-1, шт | 15500 | Под заказ
ВЭТ-1\\Пандус 1500х750 для весов платформенных напольных ВЭТ-1, шт | 18100 | Под заказ
ВЭТ-1\\Подставка терминала для весов платформенных напольных ВЭТ-1, шт | 2100 | Под заказ
ВЭТ-1\\Стойка терминала для весов платформенных напольных ВЭТ-1, шт | 3100 | Под заказ
МВСК-С-Н-0,3-(0,75х1,0) весы платформенные, шт | 57600 | Под заказ
МВСК-С-Н-0,5-(1,0х1,5) весы платформенные, шт | 65100 | Под заказ
МВСК-С-Н-3-(2,0х3,0) весы платформенные для взвешивания животных с ограждением 1,5 м, шт | 179100 | Под заказ
МВСК-С-Н-5-(2,0х3,0) весы платформенные, шт | 133400 | Под заказ
МВСК-С-НН-0,06-(0,5х0,4) весы товарные, шт | 13310 | Под заказ
МВСК-С-НН-0,15-(0,5х0,4) весы товарные, шт | 14640 | Под заказ
МВСК-С-НН-0,3-(0,8х0,6) весы товарные, шт | 24200 | Под заказ
МВСК-С-НН-0,6-(0,8х0,6) весы товарные, шт | 25600 | Под заказ
МВСК-С-П-0,6-(1,4х0,8) весы паллетные, шт | 42500 | Под заказ
МВСК-С-П-1,0-(1,4х0,8) весы паллетные, шт | 42100 | Под заказ
МВСК-С-П-1,5-(1,4х0,8) весы паллетные, шт | 42300 | Под заказ
Весы счетные,
МК-15.2-С21 весы электронные настольные счетные, шт | 12622.95 | Под заказ
МК-3.2-С21 весы электронные настольные счетные, шт | 12622.95 | Под заказ
МК-32.2-С21 весы электронные настольные счетные, шт | 12622.95 | Под заказ
МК-6.2-С21 весы электронные настольные счетные, шт | 12622.95 | Под заказ
Весы торговые,
МК-15.2-А11 весы электронные настольные, шт | 9754.1 | Под заказ
МК-15.2-А20-2 весы электронные настольные, шт | 7377.05 | Под заказ
МК-15.2-А21-2 весы электронные настольные, шт | 9180.33 | Под заказ
МК-15.2-АВ11 весы электронные настольные влагозащищенные, шт | 13606.56 | Под заказ
МК-15.2-АВ20 весы электронные настольные влагозащищенные, шт | 10655.74 | Под заказ
МК-15.2-Т21 весы торговые электронные настольные, шт | 12377.05 | Под заказ
МК-15.2-ТВ21 весы торговые электронные настольные, шт | 11803.28 | Под заказ
МК-15.2-ТН21 весы торговые электронные настольные, шт | 11803.28 | Под заказ
МК-15.2-ТН21(RU) весы торговые электронные настольные, шт | 12459.02 | Под заказ
МК-3.2-А11 весы электронные настольные, шт | 9754.1 | Под заказ
МК-3.2-А20-2 весы электронные настольные, шт | 7377.05 | Под заказ
МК-3.2-А21-2 весы электронные настольные, шт | 9180.33 | Под заказ
МК-3.2-АВ11 весы электронные настольные влагозащищенные, шт | 13606.56 | Под заказ
МК-3.2-АВ20 весы электронные настольные влагозащищенные, шт | 10655.74 | Под заказ
МК-32.2-А11 весы электронные настольные, шт | 9754.1 | Под заказ
МК-32.2-А20-2 весы электронные настольные, шт | 7377.05 | Под заказ
МК-32.2-А21-2 весы электронные настольные, шт | 9180.33 | Под заказ
МК-32.2-АВ11 весы электронные настольные влагозащищенные, шт | 13606.56 | Под заказ
МК-32.2-АВ20 весы электронные настольные влагозащищенные, шт | 10655.74 | Под заказ
МК-32.2-Т21 весы торговые электронные настольные, шт | 12377.05 | Под заказ
МК-32.2-ТВ21 весы торговые электронные настольные, шт | 11803.28 | Под заказ
МК-32.2-ТН21 весы торговые электронные настольные, шт | 11803.28 | Под заказ
МК-32.2-ТН21(RU) весы торговые электронные настольные, шт | 12459.02 | Под заказ
МК-6.2-А11 весы электронные настольные, шт | 9754.1 | Под заказ
МК-6.2-А20-2 весы электронные настольные, шт | 7377.05 | Под заказ
МК-6.2-А21-2 весы электронные настольные, шт | 9180.33 | Под заказ
МК-6.2-АВ11 весы электронные настольные влагозащищенные, шт | 13606.56 | Под заказ
МК-6.2-АВ20 весы электронные настольные влагозащищенные, шт | 10655.74 | Под заказ
МК-6.2-Т21 весы торговые электронные настольные, шт | 12377.05 | Под заказ
МК-6.2-ТВ21 весы торговые электронные настольные, шт | 11803.28 | Под заказ
МК-6.2-ТН21 весы торговые электронные настольные, шт | 11803.28 | Под заказ
МК-6.2-ТН21(RU) весы торговые электронные настольные, шт | 12459.02 | Под заказ
МК-А21\\ИВ-3С индикатор выносной для весов МК-А21, шт | 1660 | Под заказ
МК-С\\ИВ-4С индикатор выносной (DD-С-LED) для весов МК-С, шт | 2240 | Под заказ
ТВ-M-150.2-А1 весы товарные электронные, шт | 29262.3 | Под заказ
ТВ-M-150.2-А3 весы товарные электронные, шт | 29672.13 | Под заказ
ТВ-M-300.2-А1 весы товарные электронные, шт | 29262.3 | Под заказ
ТВ-M-300.2-А3 весы товарные электронные, шт | 29672.13 | Под заказ
ТВ-M-60.2-А1 весы товарные электронные, шт | 29262.3 | Под заказ
ТВ-M-60.2-А3 весы товарные электронные, шт | 29672.13 | Под заказ
ТВ-M-600.2-3 модуль взвешивающий, шт | 25409.84 | Под заказ
ТВ-M-600.2-А1 весы товарные электронные, шт | 29262.3 | Под заказ
ТВ-M-600.2-А3 весы товарные электронные, шт | 29672.13 | Под заказ
ТВ-S-15.2-3 модуль взвешивающий, шт | 13360.66 | Под заказ
ТВ-S-15.2-RL1 весы товарные с печатью этикеток, шт | 45409.84 | Под заказ
ТВ-S-15.2-А(RUEW)3 весы товарные электронные, шт | 22377.05 | Под заказ
ТВ-S-15.2-А01/ТВ3 весы товарные электронные, шт | 15614.75 | Под заказ
ТВ-S-15.2-А1 весы товарные электронные, шт | 16803.28 | Под заказ
ТВ-S-15.2-А2 весы товарные электронные, шт | 19098.36 | Под заказ
ТВ-S-15.2-А3 весы товарные электронные, шт | 17950.82 | Под заказ
ТВ-S-200.2-3 модуль взвешивающий, шт | 13360.66 | Под заказ
ТВ-S-200.2-RL1 весы товарные с печатью этикеток, шт | 45409.84 | Под заказ
ТВ-S-200.2-А(RUEW)3 весы товарные электронные, шт | 22377.05 | Под заказ
ТВ-S-200.2-А01/ТВ3 весы товарные электронные, шт | 15614.75 | Под заказ
ТВ-S-200.2-А1 весы товарные электронные, шт | 16803.28 | Под заказ
ТВ-S-200.2-А2 весы товарные электронные, шт | 19098.36 | Под заказ
ТВ-S-200.2-А3 весы товарные электронные, шт | 17950.82 | Под заказ
ТВ-S-32.2-3 модуль взвешивающий, шт | 13360.66 | Под заказ
ТВ-S-32.2-RL1 весы товарные с печатью этикеток, шт | 45409.84 | Под заказ
ТВ-S-32.2-А(RUEW)3 весы товарные электронные, шт | 22377.05 | Под заказ
ТВ-S-32.2-А01/ТВ3 весы товарные электронные, шт | 15614.75 | Под заказ
ТВ-S-32.2-А1 весы товарные электронные, шт | 16803.28 | Под заказ
ТВ-S-32.2-А2 весы товарные электронные, шт | 19098.36 | Под заказ
ТВ-S-32.2-А3 весы товарные электронные, шт | 17950.82 | Под заказ
ТВ-S-60.2-3 модуль взвешивающий, шт | 13360.66 | Под заказ
ТВ-S-60.2-RL1 весы товарные с печатью этикеток, шт | 45409.84 | Под заказ
ТВ-S-60.2-А(RUEW)3 весы товарные электронные, шт | 22377.05 | Под заказ
ТВ-S-60.2-А01/ТВ3 весы товарные электронные, шт | 15614.75 | Под заказ
ТВ-S-60.2-А1 весы товарные электронные, шт | 16803.28 | Под заказ
ТВ-S-60.2-А2 весы товарные электронные, шт | 19098.36 | Под заказ
ТВ-S-60.2-А3 весы товарные электронные, шт | 17950.82 | Под заказ
Гири,
Гири массой 1 г - 1 кг,
F2-100г гиря цилиндрической формы с головкой (с калибровкой), шт | 3336.07 | Под заказ
F2-150г гиря цилиндрической формы с головкой (с калибровкой), шт | 3471.31 | Под заказ
F2-200г гиря цилиндрической формы с головкой (с калибровкой), шт | 3660.66 | Под заказ
F2-300г гиря цилиндрической формы с головкой (с калибровкой), шт | 3696.72 | Под заказ
F2-500г гиря цилиндрической формы с головкой (с калибровкой), шт | 3895.08 | Под заказ
F2-600г гиря цилиндрической формы с головкой (с калибровкой), шт | 6031.97 | Под заказ
ГО-П-200г-F2 гиря цилиндрической формы с головкой, с поверкой, шт | 6600 | Под заказ
ГО-П-500г-E2 гиря цилиндрической формы с головкой, с поверкой, шт | 18200 | Под заказ
ГО-П-500г-F1 гиря цилиндрической формы с головкой, с поверкой, шт | 11600 | Под заказ
ГО-П-500г-F2 гиря цилиндрической формы с головкой, с поверкой, шт | 8800 | Под заказ
Гири массой 1 кг - 50 кг,
F2-1кг гиря цилиндрической формы с головкой (с калибровкой), шт | 7168.03 | Под заказ
F2-2кг гиря цилиндрической формы с головкой (с калибровкой), шт | 8547.54 | Под заказ
ГО-П-2кг-F2 гиря цилиндрической формы с головкой, с поверкой, шт | 18300 | Под заказ
Гири массой 1 мг - 1000 мг,
ГО-П-100мг-E2 гиря миллиграммовая, с поверкой, шт | 5900 | Под заказ
ГО-П-100мг-F1 гиря миллиграммовая, с поверкой, шт | 3700 | Под заказ
ГО-П-10мг-E2 гиря миллиграммовая, с поверкой, шт | 5900 | Под заказ
ГО-П-10мг-F1 гиря миллиграммовая, с поверкой, шт | 3700 | Под заказ
ГО-П-1мг-E2 гиря миллиграммовая, с поверкой, шт | 5900 | Под заказ
ГО-П-1мг-F1 гиря миллиграммовая, с поверкой, шт | 3700 | Под заказ
ГО-П-200мг-E2 гиря миллиграммовая, с поверкой, шт | 5900 | Под заказ
ГО-П-200мг-F1 гиря миллиграммовая, с поверкой, шт | 3700 | Под заказ
ГО-П-20мг-E2 гиря миллиграммовая, с поверкой, шт | 5900 | Под заказ
ГО-П-20мг-F1 гиря миллиграммовая, с поверкой, шт | 3700 | Под заказ
ГО-П-2мг-E2 гиря миллиграммовая, с поверкой, шт | 5900 | Под заказ
ГО-П-2мг-F1 гиря миллиграммовая, с поверкой, шт | 3700 | Под заказ
ГО-П-500мг-E2 гиря миллиграммовая, с поверкой, шт | 5900 | Под заказ
ГО-П-500мг-F1 гиря миллиграммовая, с поверкой, шт | 3700 | Под заказ
ГО-П-50мг-E2 гиря миллиграммовая, с поверкой, шт | 5900 | Под заказ
ГО-П-50мг-F1 гиря миллиграммовая, с поверкой, шт | 3700 | Под заказ
ГО-П-5мг-E2 гиря миллиграммовая, с поверкой, шт | 5900 | Под заказ
ГО-П-5мг-F1 гиря миллиграммовая, с поверкой, шт | 3700 | Под заказ
Наборы гирь,
ГО-ПН-(1 г - 5 кг)-M1 набор гирь, с поверкой и оформлением свидетельства, шт | 96800 | Под заказ
ГО-ПН-(1 г - 500 г)-E2 набор гирь, с поверкой, шт | 99750 | Под заказ
ГО-ПН-(1 мг - 5 кг)-E2 набор гирь, с поверкой, шт | 270800 | Под заказ
ГО-ПН-(1 мг - 5 кг)-E2 набор гирь, с поверкой и оформлением свидетельства, шт | 271200 | Под заказ
ГО-ПН-(10 мг - 5 кг)-M1 набор гирь, с поверкой, шт | 105400 | Под заказ
Элементы весоизмерительного оборудования,
ST4D стойка для терминала весов, шт | 3630 | Под заказ
Кабель сигнальный 4-х жильный, м | 280 | Под заказ
КС-10 коробка клеммная (суммирующая) к весовым терминалам, шт | 14830 | Под заказ
КС-4 коробка клеммная (суммирующая) к весовым терминалам, шт | 8590 | Под заказ
КС-6 коробка клеммная (суммирующая) к весовым терминалам, шт | 10610 | Под заказ
КС-8 коробка клеммная (суммирующая) к весовым терминалам, шт | 14060 | Под заказ
КСК1 преобразователь (усилитель) сигнала тензодатчика, шт | 13750 | Под заказ
КСК1А преобразователь сигнала тензодатчика, шт | 16700 | Под заказ
КСК2.2-2М преобразователь сигнала тензодатчика, шт | 15700 | Под заказ
КСК2.2-2П преобразователь сигнала тензодатчика, шт | 17100 | Под заказ
КСК2.2-4М преобразователь сигнала тензодатчика, шт | 16700 | Под заказ
КСК2.2-4П преобразователь сигнала тензодатчика, шт | 15510 | Под заказ
КСК2.4 преобразователь сигналов тензодатчиков, шт | 17600 | Под заказ
Сила, моменты сил,
Граммометры,
Г-0,15 граммометр (0,01-0,15Н), шт | 6531 | Под заказ
Датчики силоизмерительные тензорезисторные,
К-Б-10А-100кг тензодатчик одноточечный, шт | 6340 | Под заказ
К-Б-10А-10кг тензодатчик одноточечный, шт | 4250 | Под заказ
К-Б-10А-150кг тензодатчик одноточечный, шт | 6360 | Под заказ
К-Б-10А-15кг тензодатчик одноточечный, шт | 4310 | Под заказ
К-Б-10А-200кг тензодатчик одноточечный, шт | 6960 | Под заказ
К-Б-10А-250кг тензодатчик одноточечный, шт | 6960 | Под заказ
К-Б-10А-30кг тензодатчик одноточечный, шт | 4310 | Под заказ
К-Б-10А-50кг тензодатчик одноточечный, шт | 6220 | Под заказ
К-Б-10А-5кг тензодатчик одноточечный, шт | 4260 | Под заказ
К-Б-10А-6кг тензодатчик одноточечный, шт | 3880 | Под заказ
К-Б-10Г-100кг тензодатчик одноточечный, шт | 14070 | Под заказ
К-Б-10Г-150кг тензодатчик одноточечный, шт | 14070 | Под заказ
К-Б-10Г-50кг тензодатчик одноточечный, шт | 14070 | Под заказ
К-Б-12А-500кг тензодатчик балочный, шт | 23600 | Под заказ
К-Б-12Т-10т тензодатчик балочный, шт | 35800 | Под заказ
К-Б-12Т-1т тензодатчик балочный, шт | 29400 | Под заказ
К-Б-12Т-20т тензодатчик балочный, шт | 46100 | Под заказ
К-Б-12Т-2т тензодатчик балочный, шт | 29400 | Под заказ
К-Б-12Т-3т тензодатчик балочный, шт | 29400 | Под заказ
К-Б-12Т-5т тензодатчик балочный, шт | 31700 | Под заказ
К-Б-14А-100кг тензодатчик балочный с сильфоном, шт | 19200 | Под заказ
К-Б-14А-10кг тензодатчик балочный с сильфоном, шт | 19200 | Под заказ
К-Б-14А-150кг тензодатчик балочный с сильфоном, шт | 19200 | Под заказ
К-Б-14А-200кг тензодатчик балочный с сильфоном, шт | 19200 | Под заказ
К-Б-14А-20кг тензодатчик балочный с сильфоном, шт | 19200 | Под заказ
К-Б-14А-250кг тензодатчик балочный с сильфоном, шт | 19200 | Под заказ
К-Б-14А-300кг тензодатчик балочный с сильфоном, шт | 19200 | Под заказ
К-Б-14А-30кг тензодатчик балочный с сильфоном, шт | 19200 | Под заказ
К-Б-14А-40кг тензодатчик балочный с сильфоном, шт | 19200 | Под заказ
К-Б-14А-500кг тензодатчик балочный с сильфоном, шт | 19200 | Под заказ
К-Б-14А-50кг тензодатчик балочный с сильфоном, шт | 19200 | Под заказ
К-Б-14А-5кг тензодатчик балочный с сильфоном, шт | 19200 | Под заказ
К-Б-14А-75кг тензодатчик балочный с сильфоном, шт | 19200 | Под заказ
К-Р-16А-1,5т тензодатчик S-образный с подвесами М20х2,5, шт | 15800 | Под заказ
К-Р-16А-100кг тензодатчик S-образный с подвесами М8, шт | 10640 | Под заказ
К-Р-16А-10т тензодатчик S-образный с подвесами М30, шт | 35000 | Под заказ
К-Р-16А-150кг тензодатчик S-образный с подвесами М8, шт | 10800 | Под заказ
К-Р-16А-1т тензодатчик S-образный с подвесами М12, шт | 11650 | Под заказ
К-Р-16А-200кг тензодатчик S-образный с подвесами М12, шт | 10800 | Под заказ
К-Р-16А-20кг тензодатчик S-образный с подвесами М8, шт | 10640 | Под заказ
К-Р-16А-250кг тензодатчик S-образный с подвесами М12, шт | 10800 | Под заказ
К-Р-16А-2т тензодатчик S-образный с подвесами М20, шт | 15800 | Под заказ
К-Р-16А-300кг тензодатчик S-образный с подвесами М12, шт | 10800 | Под заказ
К-Р-16А-30кг тензодатчик S-образный с подвесами М8, шт | 10640 | Под заказ
К-Р-16А-3т тензодатчик S-образный с подвесами М20, шт | 15800 | Под заказ
К-Р-16А-500кг тензодатчик S-образный с подвесами М12, шт | 10800 | Под заказ
К-Р-16А-50кг тензодатчик S-образный с подвесами М8, шт | 10640 | Под заказ
К-Р-16А-5т тензодатчик S-образный с подвесами М20х1,5, шт | 15800 | Под заказ
К-Р-16А-5т тензодатчик S-образный с подвесами М20х2,5, шт | 15800 | Под заказ
К-Р-16А-7,5т тензодатчик S-образный с подвесами М24, шт | 22200 | Под заказ
К-Р-16А-700кг тензодатчик S-образный с подвесами М12, шт | 11650 | Под заказ
К-Р-16А-75кг тензодатчик S-образный с подвесами М8, шт | 10640 | Под заказ
К-Р-16К-100кг тензодатчик S-образный с подвесами М12, шт | 10390 | Под заказ
К-Р-16К-150кг тензодатчик S-образный с подвесами М12, шт | 10390 | Под заказ
К-Р-16К-1т тензодатчик S-образный с подвесами М12, шт | 11650 | Под заказ
К-Р-16К-200кг тензодатчик S-образный с подвесами М12, шт | 10390 | Под заказ
К-Р-16К-2т тензодатчик S-образный с подвесами М20, шт | 15800 | Под заказ
К-Р-16К-500кг тензодатчик S-образный с подвесами М12, шт | 10910 | Под заказ
К-Р-16К-5т тензодатчик S-образный с подвесами М20, шт | 16000 | Под заказ
К-Р-16К-700кг тензодатчик S-образный с подвесами М12, шт | 11650 | Под заказ
К-Р-20А-15т тензодатчик на растяжение, шт | 78000 | Под заказ
К-Р-20А-20т тензодатчик на растяжение, шт | 78000 | Под заказ
К-Р-20А-5т тензодатчик на растяжение, шт | 72200 | Под заказ
К-Р-20Г-20т тензодатчик на растяжение, шт | 47900 | Под заказ
К-Р-20Г-2т тензодатчик на растяжение, шт | 25200 | Под заказ
К-Р-20Г-30т тензодатчик на растяжение, шт | 59600 | Под заказ
К-Р-20Г-3т тензодатчик на растяжение, шт | 26000 | Под заказ
К-Р-20Г-5т тензодатчик на растяжение, шт | 26000 | Под заказ
К-С-18Д-10т тензодатчик цилиндрический, шт | 22200 | Под заказ
К-С-18Д-20т тензодатчик цилиндрический, шт | 22200 | Под заказ
К-С-18Д-30т тензодатчик цилиндрический, шт | 22200 | Под заказ
К-С-18Д-50т тензодатчик цилиндрический, шт | 29000 | Под заказ
К-С-18З-100т тензодатчик цилиндрический, шт | 99600 | Под заказ
К-С-18З-10т тензодатчик цилиндрический, шт | 25800 | Под заказ
К-С-18З-15т тензодатчик цилиндрический, шт | 25800 | Под заказ
К-С-18З-1т тензодатчик цилиндрический, шт | 19700 | Под заказ
К-С-18З-2,2т тензодатчик цилиндрический, шт | 19700 | Под заказ
К-С-18З-22т тензодатчик цилиндрический, шт | 25800 | Под заказ
К-С-18З-3,3т тензодатчик цилиндрический, шт | 19700 | Под заказ
К-С-18З-33т тензодатчик цилиндрический, шт | 34400 | Под заказ
К-С-18З-4,7т тензодатчик цилиндрический, шт | 19700 | Под заказ
К-С-18З-47т тензодатчик цилиндрический, шт | 61400 | Под заказ
К-С-18З-68т тензодатчик цилиндрический, шт | 61400 | Под заказ
К-С-18З(Н)-10т тензодатчик цилиндрический, корпус из нержавеющей стали, шт | 42500 | Под заказ
К-С-18З(Н)-1т тензодатчик цилиндрический, корпус из нержавеющей стали, шт | 26000 | Под заказ
К-С-18З(Н)-2,2т тензодатчик цилиндрический, корпус из нержавеющей стали, шт | 26000 | Под заказ
К-С-18М-100кг тензодатчик цилиндрический, шт | 20600 | Под заказ
К-С-18М-1т тензодатчик цилиндрический, шт | 20600 | Под заказ
К-С-18М-200кг тензодатчик цилиндрический, шт | 20600 | Под заказ
К-С-18М-2т тензодатчик цилиндрический, шт | 28300 | Под заказ
К-С-18М-3т тензодатчик цилиндрический, шт | 28900 | Под заказ
К-С-18М-500кг тензодатчик цилиндрический, шт | 20600 | Под заказ
К-С-18М-50кг тензодатчик цилиндрический, шт | 20600 | Под заказ
К-С-18М-5т тензодатчик цилиндрический, шт | 29500 | Под заказ
М100-С3-30т датчик весоизмерительный тензорезисторный, длина кабеля 16м (Exia), шт | 44300 | Под заказ
М100-С3-50т датчик весоизмерительный тензорезисторный, длина кабеля 16м (Exia), шт | 44300 | Под заказ
М50-С3-0,5т датчик весоизмерительный тензорезисторный, длина кабеля 3м (Exia), шт | 19200 | Под заказ
М50-С3-1т датчик весоизмерительный тензорезисторный, длина кабеля 3м (Exia), шт | 19200 | Под заказ
М50-С3-2т датчик весоизмерительный тензорезисторный, длина кабеля 3м (Exia), шт | 19200 | Под заказ
М50-С3-3т датчик весоизмерительный тензорезисторный, длина кабеля 3м (Exia), шт | 19200 | Под заказ
М50-С3-5т датчик весоизмерительный тензорезисторный, длина кабеля 3м (Exia), шт | 19200 | Под заказ
М70-С3-10т датчик весоизмерительный тензорезисторный, длина кабеля 16м (Exia), шт | 24900 | Под заказ
М70-С3-15т датчик весоизмерительный тензорезисторный, длина кабеля 16м (Exia), шт | 24900 | Под заказ
М70-С3-20т датчик весоизмерительный тензорезисторный, длина кабеля 16м (Exia), шт | 24900 | Под заказ
М70-С3-25т датчик весоизмерительный тензорезисторный, длина кабеля 16м (Exia), шт | 24900 | Под заказ
М70-С3-30т датчик весоизмерительный тензорезисторный, длина кабеля 16м (Exia), шт | 24900 | Под заказ
МВ100-D1-100т датчик весоизмерительный тензорезисторный, длина кабеля 10м (Exia), шт | 44400 | Под заказ
МВ150-С3-100т датчик весоизмерительный тензорезисторный, длина кабеля 16м (Exia), шт | 40900 | Под заказ
МВ150-С3-10т датчик весоизмерительный тензорезисторный, длина кабеля 10м, шт | 26200 | Под заказ
МВ150-С3-15т датчик весоизмерительный тензорезисторный, длина кабеля 10м, шт | 26200 | Под заказ
МВ150-С3-200т датчик весоизмерительный тензорезисторный, длина кабеля 10м, шт | 70000 | Под заказ
МВ150-С3-20т датчик весоизмерительный тензорезисторный, длина кабеля 16м (Exia), шт | 32900 | Под заказ
МВ150-С3-30т датчик весоизмерительный тензорезисторный, длина кабеля 16м (Exia), шт | 32900 | Под заказ
МВ150-С3-40т датчик весоизмерительный тензорезисторный, длина кабеля 16м (Exia), шт | 32900 | Под заказ
МВ150-С3-5т датчик весоизмерительный тензорезисторный, длина кабеля 10м, шт | 22200 | Под заказ
МВ150-С3-60т датчик весоизмерительный тензорезисторный, длина кабеля 16м (Exia), шт | 32900 | Под заказ
МВ25-D1-25т датчик весоизмерительный тензорезисторный, длина кабеля 10м (Exia), шт | 28900 | Под заказ
МВ50-D1-50т датчик весоизмерительный тензорезисторный, длина кабеля 10м (Exia), шт | 34000 | Под заказ
Н11-С3-1т датчик весоизмерительный тензорезисторный, длина кабеля 3м, шт | 14000 | Под заказ
Н11-С3-500кг датчик весоизмерительный тензорезисторный, длина кабеля 3м, шт | 14000 | Под заказ
Н2-С3-1т датчик весоизмерительный тензорезисторный, длина кабеля 3м (Exia), шт | 14000 | Под заказ
Н2-С3-2т датчик весоизмерительный тензорезисторный, длина кабеля 3м (Exia), шт | 14000 | Под заказ
Н2-С3-5т датчик весоизмерительный тензорезисторный, длина кабеля 5м (Exia), шт | 18000 | Под заказ
Н4-С3-10т датчик весоизмерительный тензорезисторный, длина кабеля 10м (Exia), шт | 37700 | Под заказ
Н4-С3-1т датчик весоизмерительный тензорезисторный, длина кабеля 3м (Exia), шт | 14500 | Под заказ
Н4-С3-20т датчик весоизмерительный тензорезисторный, длина кабеля 10м (Exia), шт | 66500 | Под заказ
Н4-С3-250кг датчик весоизмерительный тензорезисторный, длина кабеля 3м (Exia), шт | 14500 | Под заказ
Н4-С3-2т датчик весоизмерительный тензорезисторный, длина кабеля 3м (Exia), шт | 14500 | Под заказ
Н4-С3-500кг датчик весоизмерительный тензорезисторный, длина кабеля 3м (Exia), шт | 14500 | Под заказ
Н4-С3-5т датчик весоизмерительный тензорезисторный, длина кабеля 5м (Exia), шт | 24200 | Под заказ
С2-С3-10т датчик весоизмерительный тензорезисторный, длина кабеля 10м (Exia), шт | 24900 | Под заказ
С2-С3-1т датчик весоизмерительный тензорезисторный, длина кабеля 3м (Exia), шт | 12000 | Под заказ
С2-С3-20т датчик весоизмерительный тензорезисторный, длина кабеля 10м (Exia), шт | 27800 | Под заказ
С2-С3-2т датчик весоизмерительный тензорезисторный, длина кабеля 3м (Exia), шт | 12000 | Под заказ
С2-С3-3т датчик весоизмерительный тензорезисторный, длина кабеля 10м (Exia), шт | 17600 | Под заказ
С2-С3-500кг датчик весоизмерительный тензорезисторный, длина кабеля 3м (Exia), шт | 12000 | Под заказ
С2-С3-5т датчик весоизмерительный тензорезисторный, длина кабеля 10м (Exia), шт | 17600 | Под заказ
С2-С3-7т датчик весоизмерительный тензорезисторный, длина кабеля 10м (Exia), шт | 17600 | Под заказ
С2А-С1-100кг датчик весоизмерительный тензорезисторный, длина кабеля 3м, шт | 9500 | Под заказ
С2А-С1-200кг датчик весоизмерительный тензорезисторный, длина кабеля 3м, шт | 9500 | Под заказ
С2Н-С3-10т датчик весоизмерительный тензорезисторный, длина кабеля 10м (Exia), шт | 44000 | Под заказ
С2Н-С3-1т датчик весоизмерительный тензорезисторный, длина кабеля 3м (Exia), шт | 17000 | Под заказ
С2Н-С3-200кг датчик весоизмерительный тензорезисторный, длина кабеля 3м (Exia), шт | 14100 | Под заказ
С2Н-С3-20т датчик весоизмерительный тензорезисторный, длина кабеля 10м (Exia), шт | 72600 | Под заказ
С2Н-С3-2т датчик весоизмерительный тензорезисторный, длина кабеля 3м (Exia), шт | 17000 | Под заказ
С2Н-С3-500кг датчик весоизмерительный тензорезисторный, длина кабеля 3м (Exia), шт | 14100 | Под заказ
С2Н-С3-5т датчик весоизмерительный тензорезисторный, длина кабеля 10м (Exia), шт | 32500 | Под заказ
Т100А-С3-100кг датчик весоизмерительный тензорезисторный, длина кабеля 3м, шт | 18100 | Под заказ
Т100А-С3-150кг датчик весоизмерительный тензорезисторный, длина кабеля 3м, шт | 18100 | Под заказ
Т100А-С3-300кг датчик весоизмерительный тензорезисторный, длина кабеля 3м, шт | 18100 | Под заказ
Т100А-С3-600кг датчик весоизмерительный тензорезисторный, длина кабеля 3м, шт | 18100 | Под заказ
Т2-С3-100кг датчик весоизмерительный тензорезисторный, длина кабеля 3м (Exia), шт | 16200 | Под заказ
Т2-С3-100кг датчик весоизмерительный тензорезисторный, длина кабеля 3м (POEx), шт | 32200 | Под заказ
Т2-С3-200кг датчик весоизмерительный тензорезисторный, длина кабеля 3м (Exia), шт | 16200 | Под заказ
Т2-С3-200кг датчик весоизмерительный тензорезисторный, длина кабеля 3м (POEx), шт | 32200 | Под заказ
Т2-С3-20кг датчик весоизмерительный тензорезисторный, длина кабеля 3м (Exia), шт | 16200 | Под заказ
Т2-С3-20кг датчик весоизмерительный тензорезисторный, длина кабеля 3м (POEx), шт | 32200 | Под заказ
Т2-С3-50кг датчик весоизмерительный тензорезисторный, длина кабеля 3м (Exia), шт | 16200 | Под заказ
Т2-С3-50кг датчик весоизмерительный тензорезисторный, длина кабеля 3м (POEx), шт | 32200 | Под заказ
Т24А-М1-С3-10кг датчик весоизмерительный тензорезисторный, длина кабеля 2м (Exia), шт | 11300 | Под заказ
Т24А-М1-С3-20кг датчик весоизмерительный тензорезисторный, длина кабеля 2м (Exia), шт | 11300 | Под заказ
Т24А-М1-С3-40кг датчик весоизмерительный тензорезисторный, длина кабеля 2м (Exia), шт | 11300 | Под заказ
Т24А-М1-С3-5кг датчик весоизмерительный тензорезисторный, длина кабеля 2м (Exia), шт | 11300 | Под заказ
Т24А-М2-С3-100кг датчик весоизмерительный тензорезисторный, длина кабеля 2м (Exia), шт | 11300 | Под заказ
Т24А-М2-С3-10кг датчик весоизмерительный тензорезисторный, длина кабеля 2м (Exia), шт | 11300 | Под заказ
Т24А-М2-С3-200кг датчик весоизмерительный тензорезисторный, длина кабеля 2м (Exia), шт | 11300 | Под заказ
Т24А-М2-С3-30кг датчик весоизмерительный тензорезисторный, длина кабеля 2м (Exia), шт | 11300 | Под заказ
Т24А-М2-С3-50кг датчик весоизмерительный тензорезисторный, длина кабеля 2м (Exia), шт | 11300 | Под заказ
Т24А-М2-С3-5кг датчик весоизмерительный тензорезисторный, длина кабеля 2м (Exia), шт | 11300 | Под заказ
Т4-С3-1000кг датчик весоизмерительный тензорезисторный, длина кабеля 3м (Exia), шт | 17300 | Под заказ
Т4-С3-300кг датчик весоизмерительный тензорезисторный, длина кабеля 3м (Exia), шт | 17300 | Под заказ
Т4-С3-500кг датчик весоизмерительный тензорезисторный, длина кабеля 3м (Exia), шт | 17300 | Под заказ
Т40А-С3-100кг датчик весоизмерительный тензорезисторный, длина кабеля 2м (Exia), шт | 11300 | Под заказ
Т60А-М2-С3-100кг датчик весоизмерительный тензорезисторный, длина кабеля 2м, шт | 10800 | Под заказ
Динамометры,
ДЭП/6-1Д-0,1Р-1 динамометр растяжения электронный 1 класса, шт | 53300 | Под заказ
ДЭП/6-1Д-0,1Р-2 динамометр растяжения электронный 2 класса, шт | 48800 | Под заказ
ДЭП/6-1Д-0,1С-1 динамометр сжатия электронный 1 класса, шт | 51800 | Под заказ
ДЭП/6-1Д-0,1С-2 динамометр сжатия электронный 2 класса, шт | 48000 | Под заказ
ДЭП/6-1Д-0,1У-1 динамометр универсальный электронный 1 класса, шт | 57700 | Под заказ
ДЭП/6-1Д-0,1У-2 динамометр универсальный электронный 2 класса, шт | 52700 | Под заказ
ДЭП/6-1Д-0,3Р-1 динамометр растяжения электронный 1 класса, шт | 53300 | Под заказ
ДЭП/6-1Д-0,3Р-2 динамометр растяжения электронный 2 класса, шт | 48800 | Под заказ
ДЭП/6-1Д-0,3С-1 динамометр сжатия электронный 1 класса, шт | 51800 | Под заказ
ДЭП/6-1Д-0,3С-2 динамометр сжатия электронный 2 класса, шт | 48000 | Под заказ
ДЭП/6-1Д-0,3У-1 динамометр универсальный электронный 1 класса, шт | 57700 | Под заказ
ДЭП/6-1Д-0,3У-2 динамометр универсальный электронный 2 класса, шт | 52700 | Под заказ
ДЭП/6-1Д-0,5Р-1 динамометр растяжения электронный 1 класса, шт | 53300 | Под заказ
ДЭП/6-1Д-0,5Р-2 динамометр растяжения электронный 2 класса, шт | 48800 | Под заказ
ДЭП/6-1Д-0,5С-1 динамометр сжатия электронный 1 класса, шт | 51800 | Под заказ
ДЭП/6-1Д-0,5С-2 динамометр сжатия электронный 2 класса, шт | 48000 | Под заказ
ДЭП/6-1Д-0,5У-1 динамометр универсальный электронный 1 класса, шт | 57700 | Под заказ
ДЭП/6-1Д-0,5У-2 динамометр универсальный электронный 2 класса, шт | 52700 | Под заказ
ДЭП/6-1Д-100Р-1 динамометр растяжения электронный 1 класса, шт | 88200 | Под заказ
ДЭП/6-1Д-100С-1 динамометр сжатия электронный 1 класса, шт | 92000 | Под заказ
ДЭП/6-1Д-100С-2 динамометр сжатия электронный 2 класса, шт | 82200 | Под заказ
ДЭП/6-1Д-100У-1 динамометр универсальный электронный 1 класса, шт | 101700 | Под заказ
ДЭП/6-1Д-100У-2 динамометр универсальный электронный 2 класса, шт | 96500 | Под заказ
ДЭП/6-1Д-10Р-1 динамометр растяжения электронный 1 класса, шт | 53300 | Под заказ
ДЭП/6-1Д-10С-1 динамометр сжатия электронный 1 класса, шт | 51800 | Под заказ
ДЭП/6-1Д-10С-2 динамометр сжатия электронный 2 класса, шт | 48000 | Под заказ
ДЭП/6-1Д-10У-1 динамометр универсальный электронный 1 класса, шт | 57700 | Под заказ
ДЭП/6-1Д-10У-2 динамометр универсальный электронный 2 класса, шт | 52700 | Под заказ
ДЭП/6-1Д-1Р-1 динамометр растяжения электронный 1 класса, шт | 53300 | Под заказ
ДЭП/6-1Д-1Р-2 динамометр растяжения электронный 2 класса, шт | 48800 | Под заказ
ДЭП/6-1Д-1С-1 динамометр сжатия электронный 1 класса, шт | 51800 | Под заказ
ДЭП/6-1Д-1С-2 динамометр сжатия электронный 2 класса, шт | 48000 | Под заказ
ДЭП/6-1Д-1У-1 динамометр универсальный электронный 1 класса, шт | 57700 | Под заказ
ДЭП/6-1Д-1У-2 динамометр универсальный электронный 2 класса, шт | 52700 | Под заказ
ДЭП/6-1Д-20Р-1 динамометр растяжения электронный 1 класса, шт | 59500 | Под заказ
ДЭП/6-1Д-20С-1 динамометр сжатия электронный 1 класса, шт | 59300 | Под заказ
ДЭП/6-1Д-20С-2 динамометр сжатия электронный 2 класса, шт | 55000 | Под заказ
ДЭП/6-1Д-20У-1 динамометр универсальный электронный 1 класса, шт | 66100 | Под заказ
ДЭП/6-1Д-20У-2 динамометр универсальный электронный 2 класса, шт | 62700 | Под заказ
ДЭП/6-1Д-2Р-1 динамометр растяжения электронный 1 класса, шт | 53300 | Под заказ
ДЭП/6-1Д-2С-1 динамометр сжатия электронный 1 класса, шт | 51800 | Под заказ
ДЭП/6-1Д-2С-2 динамометр сжатия электронный 2 класса, шт | 48000 | Под заказ
ДЭП/6-1Д-2У-1 динамометр универсальный электронный 1 класса, шт | 57700 | Под заказ
ДЭП/6-1Д-2У-2 динамометр универсальный электронный 2 класса, шт | 52700 | Под заказ
ДЭП/6-1Д-50Р-1 динамометр растяжения электронный 1 класса, шт | 59500 | Под заказ
ДЭП/6-1Д-50С-1 динамометр сжатия электронный 1 класса, шт | 59300 | Под заказ
ДЭП/6-1Д-50С-2 динамометр сжатия электронный 2 класса, шт | 55000 | Под заказ
ДЭП/6-1Д-50У-1 динамометр универсальный электронный 1 класса, шт | 66100 | Под заказ
ДЭП/6-1Д-50У-2 динамометр универсальный электронный 2 класса, шт | 62700 | Под заказ
ДЭП/6-1Д-5Р-1 динамометр растяжения электронный 1 класса, шт | 53300 | Под заказ
ДЭП/6-1Д-5Р-2 динамометр растяжения электронный 2 класса, шт | 48800 | Под заказ
ДЭП/6-1Д-5С-1 динамометр сжатия электронный 1 класса, шт | 51800 | Под заказ
ДЭП/6-1Д-5С-2 динамометр сжатия электронный 2 класса, шт | 48000 | Под заказ
ДЭП/6-1Д-5У-1 динамометр универсальный электронный 1 класса, шт | 57700 | Под заказ
ДЭП/6-1Д-5У-2 динамометр универсальный электронный 2 класса, шт | 52700 | Под заказ
ДЭП/6-2Д-1000С-1 динамометр сжатия электронный 1 класса, шт | 166300 | Под заказ
ДЭП/6-2Д-1000С-2 динамометр сжатия электронный 2 класса, шт | 157700 | Под заказ
ДЭП/6-2Д-100С-1 динамометр сжатия электронный 1 класса, шт | 80600 | Под заказ
ДЭП/6-2Д-100С-2 динамометр сжатия электронный 2 класса, шт | 59700 | Под заказ
ДЭП/6-2Д-10С-1 динамометр сжатия электронный 1 класса, шт | 59700 | Под заказ
ДЭП/6-2Д-10С-2 динамометр сжатия электронный 2 класса, шт | 53300 | Под заказ
ДЭП/6-2Д-2000С-1 динамометр сжатия электронный 1 класса, шт | 262000 | Под заказ
ДЭП/6-2Д-2000С-2 динамометр сжатия электронный 2 класса, шт | 235800 | Под заказ
ДЭП/6-2Д-200С-1 динамометр сжатия электронный 1 класса, шт | 94900 | Под заказ
ДЭП/6-2Д-200С-2 динамометр сжатия электронный 2 класса, шт | 80300 | Под заказ
ДЭП/6-2Д-20С-1 динамометр сжатия электронный 1 класса, шт | 59900 | Под заказ
ДЭП/6-2Д-20С-2 динамометр сжатия электронный 2 класса, шт | 54800 | Под заказ
ДЭП/6-2Д-3000С-2 динамометр сжатия электронный 2 класса, шт | 389100 | Под заказ
ДЭП/6-2Д-500С-1 динамометр сжатия электронный 1 класса, шт | 131700 | Под заказ
ДЭП/6-2Д-500С-2 динамометр сжатия электронный 2 класса, шт | 127600 | Под заказ
ДЭП/6-2Д-50С-1 динамометр сжатия электронный 1 класса, шт | 63400 | Под заказ
ДЭП/6-2Д-50С-2 динамометр сжатия электронный 2 класса, шт | 54800 | Под заказ
ДЭП/6-2Д-5С-1 динамометр сжатия электронный 1 класса, шт | 57100 | Под заказ
ДЭП/6-2Д-5С-2 динамометр сжатия электронный 2 класса, шт | 53300 | Под заказ
ДЭП/6-3Д-1000С-1 динамометр сжатия электронный 1 класса, шт | 175000 | Под заказ
ДЭП/6-3Д-2000С-1 динамометр сжатия электронный 1 класса, шт | 275600 | Под заказ
ДЭП/6-4Д-1000Р-1 динамометр растяжения электронный 1 класса, шт | 274700 | Под заказ
ДЭП/6-4Д-1000Р-2 динамометр растяжения электронный 2 класса, шт | 247500 | Под заказ
ДЭП/6-4Д-100Р-1 динамометр растяжения электронный 1 класса, шт | 82800 | Под заказ
ДЭП/6-4Д-2000Р-1 динамометр растяжения электронный 1 класса, шт | 535800 | Под заказ
ДЭП/6-4Д-200Р-1 динамометр растяжения электронный 1 класса, шт | 94000 | Под заказ
ДЭП/6-4Д-200Р-2 динамометр растяжения электронный 2 класса, шт | 83900 | Под заказ
ДЭП/6-4Д-500Р-1 динамометр растяжения электронный 1 класса, шт | 149400 | Под заказ
ДЭП/6-4Д-50Р-1 динамометр растяжения электронный 1 класса, шт | 57300 | Под заказ
ДЭП/6-5Д-1000Р-1 динамометр растяжения электронный 1 класса, шт | 293800 | Под заказ
ДЭП/6-5Д-500Р-1 динамометр растяжения электронный 1 класса, шт | 176600 | Под заказ
Измерители момента, ключи динамометрические,
КМЭ10 ключ моментный электронный универсальный, с калибровкой, шт | 142830 | Под заказ
КМЭ10 ключ моментный электронный универсальный, с поверкой, шт | 147830 | Под заказ
КМЭ1000 ключ моментный электронный универсальный, с калибровкой, шт | 220260 | Под заказ
КМЭ1000 ключ моментный электронный универсальный, с поверкой, шт | 225260 | Под заказ
КМЭ150 ключ моментный электронный универсальный, с калибровкой, шт | 144350 | Под заказ
КМЭ150 ключ моментный электронный универсальный, с поверкой, шт | 149350 | Под заказ
КМЭ20 ключ моментный электронный универсальный, с калибровкой, шт | 142830 | Под заказ
КМЭ20 ключ моментный электронный универсальный, с поверкой, шт | 147830 | Под заказ
КМЭ200 ключ моментный электронный универсальный, с калибровкой, шт | 154150 | Под заказ
КМЭ200 ключ моментный электронный универсальный, с поверкой, шт | 159150 | Под заказ
КМЭ2000 ключ моментный электронный универсальный, с калибровкой, шт | 236700 | Под заказ
КМЭ2000 ключ моментный электронный универсальный, с поверкой, шт | 241700 | Под заказ
КМЭ300 ключ моментный электронный универсальный, с калибровкой, шт | 154150 | Под заказ
КМЭ300 ключ моментный электронный универсальный, с поверкой, шт | 159150 | Под заказ
КМЭ300-01 ключ моментный электронный универсальный, с поверкой, шт | 190860 | Под заказ
КМЭ60 ключ моментный электронный универсальный, с калибровкой, шт | 144350 | Под заказ
КМЭ60 ключ моментный электронный универсальный, с поверкой, шт | 149350 | Под заказ
КМЭ600 ключ моментный электронный универсальный, с калибровкой, шт | 190640 | Под заказ
КМЭ600 ключ моментный электронный универсальный, с поверкой, шт | 195640 | Под заказ
Индикаторы веса,
ГИВ-1Э индикатор веса,
ГИВ-1Э измеритель веса гидравлический, шт | 219150 | Под заказ
ГИВ-6-М2 индикатор веса гидравлический,
ГИВ6-М2-1 индикатор веса, шт | 224300 | Под заказ
ГИВ6-М2-2 индикатор веса, шт | 201300 | Под заказ
ГИВ6-М2-3 индикатор веса, шт | 216600 | Под заказ
ГИВ6-М2-4 индикатор веса, шт | 185900 | Под заказ
ГИВ6-М2-5 индикатор веса, шт | 155000 | Под заказ
ГИВ6-М2-6 индикатор веса, шт | 278300 | Под заказ
ГИВ6-М2-7 индикатор веса, шт | 247600 | Под заказ
ЗШ5.135.021 (ТД-300) трансформатор давления для гидравлического индикатора веса ГИВ6-М2, шт | 78500 | Под заказ
ЗШ5.135.023 (ТД-150) трансформатор давления для гидравлического индикатора веса ГИВ6-М2, шт | 45700 | Под заказ
ЗШ5.887.116 пресс-бачок для индикатора веса гидравлического ГИВ6-М2, шт | 56100 | Под заказ
ЗШ6.453.452 трубопровод для индикатора веса гидравлического ГИВ6-М2 (10 м), шт | 14600 | Под заказ
ЗШ7.010.090 мембрана к ТД-300 для индикатора веса гидравлического ГИВ6-М2 (ф260), шт | 4340 | Под заказ
ЗШ7.010.091 мембрана к трансформатору давления ТД-150 для индикатора веса ГИВ6-М2 (диаметр 195 мм), шт | 2750 | Под заказ
ЗШ8.255.025 обойма для индикатора веса гидравлического ГИВ6-М2, шт | 7700 | Под заказ
ЗШ8.366.217 упор для индикатора веса гидравлического ГИВ6-М2, шт | 3050 | Под заказ
СНИЦ.302.640.006 трубопровод для индикатора веса гидравлического ГИВ6-М2, шт | 10080 | Под заказ
СНИЦ.303.736.018 поршень в сборе для индикатора веса гидравлического ГИВ6-М2, шт | 9820 | Под заказ
СНИЦ.303.835.001 сектор с осью основной для индикатора веса гидравлического ГИВ6-М2, шт | 2490 | Под заказ
СНИЦ.303.835.002 сектор с осью верньер для индикатора веса гидравлического ГИВ6-М2, шт | 4520 | Под заказ
СНИЦ.303.835.003 механизм для индикатора веса гидравлического ГИВ6-М2 (совмещенный), шт | 17700 | Под заказ
СНИЦ.303.835.004 механизм трибосекторный (основной указатель), шт | 13600 | Под заказ
СНИЦ.304.556.002 пружина Бурдона (верньерная), шт | 15700 | Под заказ
СНИЦ.304.556.003 механизм трибосекторный (совмещенный), шт | 64700 | Под заказ
СНИЦ.304.556.004 указатель для индикатора веса гидравлического ГИВ6-М2 (совмещенный), шт | 59100 | Под заказ
СНИЦ.304.556.004-03 указатель для индикатора веса гидравлического ГИВ6-М2 (основной), шт | 45800 | Под заказ
СНИЦ.304.556.007 пружина Бурдона для манометра самопищущего ДМ-2001, шт | 14600 | Под заказ
СНИЦ.304.556.018 указатель верньерный для индикатора веса гидравлического ГИВ6-М2, шт | 64700 | Под заказ
СНИЦ.305.366.003 кран для индикатора веса гидравлического ГИВ6-М2, шт | 3230 | Под заказ
СНИЦ.305.442.001 стрелка (основная) для индикатора веса гидравлического ГИВ6-М2, шт | 1490 | Под заказ
СНИЦ.305.442.001-01 стрелка (верньер), шт | 1490 | Под заказ
СНИЦ.305.442.003 перо (стрелка с УПС-23) для индикатора веса гидравлического ГИВ6-М2, шт | 5620 | Под заказ
СНИЦ.423.311.002 блок вторичных приборов для индикатора веса гидравлического ГИВ6-М2-1,2, шт | 183400 | Под заказ
СНИЦ.423.311.002-01 блок вторичных приборов для индикатора веса гидравлического ГИВ6-М2-3,4, шт | 170400 | Под заказ
СНИЦ.423.311.002-02 блок вторичных приборов для индикатора веса гидравлического ГИВ6-М2-5, шт | 91900 | Под заказ
СНИЦ.423.311.002-09 блок вторичных приборов для индикатора веса гидравлического ГИВ6-М2, шт | 221300 | Под заказ
СНИЦ.711.112.003 крышка для индикатора веса гидравлического ГИВ6-М2, шт | 18100 | Под заказ
СНИЦ.713.743.003 штуцер для индикатора веса гидравлического ГИВ6-М2, шт | 1230 | Под заказ
СНИЦ.713.743.004 штуцер для индикатора веса гидравлического ГИВ6-М2, шт | 1230 | Под заказ
СНИЦ.715.141.002 втулка для индикатора веса гидравлического ГИВ6-М2, шт | 1210 | Под заказ
СНИЦ.754.110.003 прокладка для индикатора веса гидравлического ГИВ6-М2, шт | 350 | Под заказ
СНИЦ.754.258.002 арретир для манометра самопищущего ДМ-2001, шт | 2350 | Под заказ
СНИЦ.758.422.011 гайка для индикатора веса гидравлического ГИВ6-М2, шт | 2000 | Под заказ
ЮД5.888.003 пружина Бурдона (верньер указатель с основанием) для индикатора веса ГИВ6-М2, шт | 15100 | Под заказ
ЮД6.050.002 шкала основная для индикатора веса гидравлического ГИВ6-М2, шт | 4950 | Под заказ
ЮД6.057.004 стрелка для индикатора веса гидравлического ГИВ6-М2, шт | 1490 | Под заказ
ЮД6.060.003 механизм с пружиной Бурдона и основанием (верньерный указатель), шт | 25700 | Под заказ
ЮД6.060.006 механизм трибосекторный (основной указатель), шт | 12680 | Под заказ
ЮД6.060.010 механизм трибосекторный с пружиной Бурдона (основной указатель) для ГИВ6-М2, шт | 25000 | Под заказ
ЮД6.172.007 крышка для для индикатора веса гидравлического ГИВ6-М2, шт | 4660 | Под заказ
ЮД6.376.002 сектор с осью для индикатора веса гидравлического ГИВ6-М2, шт | 3820 | Под заказ
ЮД6.376.003 сектор с осью верньера для индикатора веса гидравлического ГИВ6-М2, шт | 3820 | Под заказ
ЮД6.453.002 трубопровод для индикатора веса гидравлического ГИВ6-М2, шт | 4730 | Под заказ
ЮД6.457.001 трубопровод для индикатора веса гидравлического ГИВ6-М2 (6 м), шт | 9550 | Под заказ
ЮД6.457.001-01 трубопровод для индикатора веса гидравлического ГИВ6-М2 (2 м), шт | 5320 | Под заказ
ЮД7.010.002 мембрана к трансформатору давления ТД-4 индикатора веса ГИВ6-М2 (диаметр 258 мм), шт | 3220 | Под заказ
ЮД7.021.006 шкала верньерная для индикатора веса гидравлического ГИВ6-М2, шт | 4020 | Под заказ
ЮД8.014.004 поршень для индикатора веса гидравлического ГИВ6-М2, шт | 4180 | Под заказ
ЮД8.120.016 стойка для индикатора веса гидравлического ГИВ6-М2, шт | 10210 | Под заказ
ЮД8.205.002 ползун для индикатора веса гидравлического ГИВ6-М1, М2, шт | 390 | Под заказ
ЮД8.205.003 ползун для индикатора веса гидравлического ГИВ6-М2, шт | 390 | Под заказ
ЮД8.240.005 кольцо резиновое для индикатора веса гидравлического ГИВ6-М2, шт | 360 | Под заказ
ЮД8.264.001 игла для индикатора веса гидравлического ГИВ6-М2, шт | 1490 | Под заказ
ЮД8.301.003 ось для ГИВ6-М2, шт | 770 | Под заказ
ЮД8.301.004 ось для индикатора веса гидравлического ГИВ6-М2, шт | 780 | Под заказ
ЮД8.352.008 тяга для индикатора веса гидравлического ГИВ6-М2, шт | 390 | Под заказ
ЮД8.352.009 тяга для индикатора веса гидравлического ГИВ6-М2, шт | 400 | Под заказ
ЮД8.471.001 трибка для индикатора веса гидравлического ГИВ6-М2, шт | 1940 | Под заказ
ЮД8.652.028 штуцер для индикатора веса гидравлического ГИВ6-М2, шт | 3130 | Под заказ
ЮД8.652.034 ниппель для индикатора веса гидравлического ГИВ6, ГИВ6-М1,М2, шт | 710 | Под заказ
ЮД8.652.039 ниппель для индикатора веса гидравлического ГИВ6-М2, шт | 780 | Под заказ
ЮД8.658.005 муфта для для индикатора веса гидравлического ГИВ6, ГИВ6-М1,М2, шт | 1240 | Под заказ
ЮД8.683.043 кольцо резиновое для индикатора вес гидравлического ГИВ6-М2, шт | 1270 | Под заказ
Насосное оборудование,
Бочковые и ручные насосы,
Р-0,8/30 насос ручной поршневой, шт | 15700 | В НАЛИЧИИ
Управление насосами,
HMS-Control-L2-100-IP54-У2 станция управления и защиты, шт | 62800 | Под заказ
HMS-Control-L2-25-IP54-У2 станция управления и защиты, шт | 31500 | Под заказ
HMS-Control-L2-40-IP54-У2 станция управления и защиты, шт | 32400 | Под заказ
HMS-Control-L2-80-IP54-У2 станция управления и защиты, шт | 47100 | Под заказ
СУЗ-10 (однофазный) станция управления и защиты 3-10 А, шт | 30000 | Под заказ
СУЗ-10 станция управления и защиты 3-10 А, шт | 30500 | Под заказ
СУЗ-100 станция управления и защиты 30-100 А, шт | 61300 | Под заказ
СУЗ-200 станция управления и защиты 80-200 А, шт | 124800 | Под заказ
СУЗ-25 станция управления и защиты 6-25 А, шт | 30800 | Под заказ
СУЗ-40 станция управления и защиты 10-40 А, шт | 31600 | Под заказ
УЗН-1.5-Проф устройство защиты насоса программируемое с плавным пуском, шт | 7410 | Под заказ
УЗН-2.5-Проф устройство защиты насоса программируемое с плавным пуском, шт | 8270 | Под заказ
Оборудование для автосервиса,
Манометры шинные,
TP-5c манометр цифровой автомобильный, шт | 1559.02 | Под заказ
Эндоскопы технические,
BS-150 видеоскоп, шт | 21124.59 | Под заказ
Объем,
Бюретки, капельницы, пипетки,
1-1-2-25-0,1 бюретка с краном с резьбовым уплотнением, 25 мл, ГОСТ 29251-91, шт | 600 | В НАЛИЧИИ
1-1-2-50-0,1 бюретка с краном с резьбовым уплотнением, 50 мл, ГОСТ 29251-91 (МиниМед), шт | 900 | В НАЛИЧИИ
2-1-2-1 пипетка прямая градуированная на полный слив ГОСТ29227-91 (тип 2, исп.1, кл.т.2, 1 мл), шт | 1300 | Под заказ
2-1-2-10 пипетка прямая градуированная на полный слив ГОСТ29227-91 (тип 2, исп.1, кл.т.2, 10 мл), шт | 1300 | Под заказ
2-1-2-2 пипетка прямая градуированная на полный слив ГОСТ29227-91 (тип 2, исп.1, кл.т.2, 2 мл), шт | 1300 | Под заказ
2-1-2-5 пипетка прямая градуированная на полный слив ГОСТ29227-91 (тип 2, исп.1, кл.т.2, 5 мл), шт | 1300 | Под заказ
БСГ бюретка специальная газовая, ТУ 25-1173.126-85, шт | 15800 | Под заказ
Дозаторы объемные,
Прибор для отмеривания изоамилового спирта, дозатор 1 мл (арт.1682), ГОСТ 6859-72, шт | 14500 | Под заказ
Колбы,
2-1000-2-19/26 колба мерная с пришлифованной пробкой, 1000 мл, ТУ 9464-013-52876351-2014, шт | 1150 | В НАЛИЧИИ
КРН-250-20 колба Энглера для разгонки нефти, 250 мл, d20, ГОСТ 25336-82 (Химлаборприбор), шт | 3000 | Под заказ
Кружки, мензурки, стаканы,
СН-45/13 стаканчик для взвешивания низкий, 20 мл, ГОСТ 25336-82, шт | 2800 | Под заказ
Мерники,
М1кл-10-1.1 мерник технический 1-го класса стандартный, шт | 78200 | Под заказ
М1кл-100-1.1 мерник технический 1-го класса стандартный, шт | 249600 | Под заказ
М1кл-100-2.0 мерник технический 1-го класса шкальный, с окнами, шт | 993200 | Под заказ
М1кл-100-3.0 мерник технический 1-го класса шкальный, с выносной шкалой, шт | 893500 | Под заказ
М1кл-1000-1.1 мерник технический 1-го класса стандартный, шт | 1275300 | Под заказ
М1кл-1000-2.0 мерник технический 1-го класса шкальный, с окнами, шт | 1826300 | Под заказ
М1кл-1000-3.0 мерник технический 1-го класса шкальный, с выносной шкалой, шт | 1644900 | Под заказ
М1кл-1500-1.1 мерник технический 1-го класса стандартный, шт | 1685200 | Под заказ
М1кл-1500-2.0 мерник технический 1-го класса шкальный, с окнами, шт | 1965100 | Под заказ
М1кл-1500-3.0 мерник технический 1-го класса шкальный, с выносной шкалой, шт | 1768000 | Под заказ
М1кл-20-1.1 мерник технический 1-го класса стандартный, шт | 108500 | Под заказ
М1кл-200-1.1 мерник технический 1-го класса стандартный, шт | 344700 | Под заказ
М1кл-200-2.0 мерник технический 1-го класса шкальный, с окнами, шт | 1185800 | Под заказ
М1кл-200-3.0 мерник технический 1-го класса шкальный, с выносной шкалой, шт | 1068200 | Под заказ
М1кл-2000-1.1 мерник технический 1-го класса стандартный, шт | 1787100 | Под заказ
М1кл-2000-2.0 мерник технический 1-го класса шкальный, с окнами, шт | 2192500 | Под заказ
М1кл-2000-3.0 мерник технический 1-го класса шкальный, с выносной шкалой, шт | 1973000 | Под заказ
М1кл-2500-1.1 мерник технический 1-го класса стандартный, шт | 2033400 | Под заказ
М1кл-2500-2.0 мерник технический 1-го класса шкальный, с окнами, шт | 2325800 | Под заказ
М1кл-2500-3.0 мерник технический 1-го класса шкальный, с выносной шкалой, шт | 2115200 | Под заказ
М1кл-5-1.1 мерник технический 1-го класса стандартный, шт | 52900 | Под заказ
М1кл-50-1.1 мерник технический 1-го класса стандартный, шт | 182400 | Под заказ
М1кл-500-1.1 мерник технический 1-го класса стандартный, шт | 976400 | Под заказ
М1кл-500-2.0 мерник технический 1-го класса шкальный, с окнами, шт | 1425400 | Под заказ
М1кл-500-3.0 мерник технический 1-го класса шкальный, с выносной шкалой, шт | 1283200 | Под заказ
М1кл-750-1.1 мерник технический 1-го класса стандартный, шт | 1142100 | Под заказ
М1кл-750-2.0 мерник технический 1-го класса шкальный, с окнами, шт | 1544100 | Под заказ
М1кл-750-3.0 мерник технический 1-го класса шкальный, с выносной шкалой, шт | 1389500 | Под заказ
М1Р-10-01 мерник эталонный 1-го разряда, шт | 209300 | Под заказ
М1Р-10-02 мерник эталонный 1-го разряда, шт | 227300 | Под заказ
М1Р-100-01 мерник эталонный 1-го разряда, шт | 422100 | Под заказ
М1Р-100-02 мерник эталонный 1-го разряда, шт | 465600 | Под заказ
М1Р-2-01 мерник эталонный 1-го разряда, шт | 138700 | Под заказ
М1Р-20-01 мерник эталонный 1-го разряда, шт | 237400 | Под заказ
М1Р-20-02 мерник эталонный 1-го разряда, шт | 263000 | Под заказ
М1Р-200-01 мерник эталонный 1-го разряда, шт | 536300 | Под заказ
М1Р-200-02 мерник эталонный 1-го разряда, шт | 590000 | Под заказ
М1Р-5-01 мерник эталонный 1-го разряда, шт | 175700 | Под заказ
М1Р-50-01 мерник эталонный 1-го разряда, шт | 333600 | Под заказ
М1Р-50-02 мерник эталонный 1-го разряда, шт | 378400 | Под заказ
М1Р-500-01 мерник эталонный 1-го разряда, шт | 1467900 | Под заказ
М1Р-500-02 мерник эталонный 1-го разряда, шт | 1647100 | Под заказ
М2Р-10-01-0,1% мерник эталонный 2-го разряда из нержавеющей стали без пеногасителя, верхний слив, шт | 47900 | Под заказ
М2Р-10-01-0,1% мерник эталонный 2-го разряда из нержавеющей стали без пеногасителя, нижний слив, шт | 53900 | Под заказ
М2Р-10-01-0,1% мерник эталонный 2-го разряда из углеродистой стали без пеногасителя, верхний слив, шт | 18200 | Под заказ
М2Р-10-01-0,1% мерник эталонный 2-го разряда из углеродистой стали без пеногасителя, нижний слив, шт | 22600 | Под заказ
М2Р-10-01П-0,1% мерник эталонный 2-го разряда из нержавеющей стали с пеногасителем, верхний слив, шт | 52700 | Под заказ
М2Р-10-01П-0,1% мерник эталонный 2-го разряда из нержавеющей стали с пеногасителем, нижний слив, шт | 58900 | Под заказ
М2Р-10-01П-0,1% мерник эталонный 2-го разряда из углеродистой стали с пеногасителем, верхний слив, шт | 22600 | Под заказ
М2Р-10-01П-0,1% мерник эталонный 2-го разряда из углеродистой стали с пеногасителем, нижний слив, шт | 26800 | Под заказ
М2Р-10-СШ-0,1% мерник эталонный 2-го разряда из нержавеющей стали с пеногасителем и спецшкалой, верхний слив, шт | 74500 | Под заказ
М2Р-10-СШ-0,1% мерник эталонный 2-го разряда из нержавеющей стали с пеногасителем и спецшкалой, нижний слив, шт | 82100 | Под заказ
М2Р-10-СШ-0,1% мерник эталонный 2-го разряда из углеродистой стали с пеногасителем и спецшкалой, верхний слив, шт | 35200 | Под заказ
М2Р-10-СШ-0,1% мерник эталонный 2-го разряда из углеродистой стали с пеногасителем и спецшкалой, нижний слив, шт | 41700 | Под заказ
М2Р-100-01-0,1% мерник эталонный 2-го разряда из нержавеющей стали без пеногасителя, шт | 118000 | Под заказ
М2Р-100-01П-0,1% мерник эталонный 2-го разряда из нержавеющий стали с пеногасителем, шт | 130300 | Под заказ
М2Р-1000-01-0,1% мерник эталонный 2-го разряда из нержавеющей стали, шт | 801700 | Под заказ
М2Р-1500-01-0,1% мерник эталонный 2-го разряда из нержавеющей стали, шт | 949500 | Под заказ
М2Р-2-01-0,1% мерник эталонный 2-го разряда из нержавеющей стали без пеногасителя, верхний слив, шт | 27800 | Под заказ
М2Р-2-01-0,1% мерник эталонный 2-го разряда из углеродистой стали без пеногасителя, верхний слив, шт | 12100 | Под заказ
М2Р-20-01-0,1% мерник эталонный 2-го разряда из нержавеющей стали без пеногасителя, шт | 60100 | Под заказ
М2Р-20-01-0,1% мерник эталонный 2-го разряда из углеродистой стали без пеногасителя, шт | 27600 | Под заказ
М2Р-20-01П-0,1% мерник эталонный 2-го разряда из нержавеющей стали с пеногасителем, шт | 66300 | Под заказ
М2Р-20-01П-0,1% мерник эталонный 2-го разряда из углеродистой стали с пеногасителем, шт | 32400 | Под заказ
М2Р-20-СШ-0,1% мерник эталонный 2-го разряда из нержавеющей стали с пеногасителем и спецшкалой, шт | 85500 | Под заказ
М2Р-20-СШ-0,1% мерник эталонный 2-го разряда из углеродистой стали с пеногасителем и спецшкалой, шт | 58100 | Под заказ
М2Р-200-01-0,1% мерник эталонный 2-го разряда из нержавеющей стали, шт | 179600 | Под заказ
М2Р-5-01-0,1% мерник эталонный 2-го разряда из нержавеющей стали без пеногасителя, верхний слив, шт | 36700 | Под заказ
М2Р-5-01-0,1% мерник эталонный 2-го разряда из нержавеющей стали без пеногасителя, нижний слив, шт | 40100 | Под заказ
М2Р-5-01-0,1% мерник эталонный 2-го разряда из углеродистой стали без пеногасителя, верхний слив, шт | 14500 | Под заказ
М2Р-5-01-0,1% мерник эталонный 2-го разряда из углеродистой стали без пеногасителя, нижинй слив, шт | 18200 | Под заказ
М2Р-50-01-0,1% мерник эталонный 2-го разряда из нержавеющей стали без пеногасителя, шт | 86100 | Под заказ
М2Р-50-01-0,1% мерник эталонный 2-го разряда из углеродистой стали без пеногасителя, шт | 46500 | Под заказ
М2Р-50-01П-0,1% мерник эталонный 2-го разряда из нержавеющей стали с пеногасителем, шт | 93400 | Под заказ
М2Р-50-01П-0,1% мерник эталонный 2-го разряда из углеродистой стали с пеногасителем, шт | 52700 | Под заказ
М2Р-50-СШ-0,1% мерник эталонный 2-го разряда из нержавеющей стали с пеногасителем и спецшкалой, шт | 125300 | Под заказ
М2Р-50-СШ-0,1% мерник эталонный 2-го разряда из углеродистой стали с пеногасителем и спецшкалой, шт | 87400 | Под заказ
М2Р-500-01-0,1% мерник эталонный 2-го разряда из нержавеющей стали, шт | 647700 | Под заказ
Цилиндры,
Цилиндр Несслера ГФ7.380.378 (К.С.), шт | 8600 | Под заказ
Цилиндр Снеллена-30(д.28) ТУ4324-014-07609129-2014 ГФ7.380.313-01 (К.С.), шт | 7800 | Под заказ
Цилиндр Снеллена-40(д.36) ТУ4324-014-07609129-2014 ГФ7.380.313 (К.С.), шт | 8100 | Под заказ
Цилиндр Снеллена-40(д.65) ФР.1.31.2008.04400 ГФ7.380.313-03 (К.С.), шт | 14200 | Под заказ
ОПС, СКУД, средства оповещения,
Системы комплексные ОПС и СКУД,
ОРИОН интегрированная система охраны,
БЗК-01 блок защитный коммутационный, шт | 595 | Под заказ
БЗК-02 блок защитный коммутационный, шт | 666 | Под заказ
Средства звуковой сигнализации, оповещения,
Горны, гудки, ревуны, сирены электрические,
A100AC230R AlertAlarm оповещатель звуковой, красный корпус, 110 dB, 24-260V АC, 60-260V DC, шт | 18750 | В НАЛИЧИИ
A121DC24R AlertAlarm оповещатель звуковой, красный корпус, 126 dB, 10-30V DC, шт | 45500 | В НАЛИЧИИ
H100B030G Spectra оповещатель звуковой сирена 100 dB, 12-30V AC/DC, шт | 11100 | В НАЛИЧИИ
H110T030G Spectra оповещатель звуковой горн 110 dB, 10-30V AC/DC, шт | 16087 | В НАЛИЧИИ
MA121FAC230BN1A1G сирена сигнальная морского исполнения, 126 dB, 230V AC, шт | 56950 | В НАЛИЧИИ
SNT-B711-F оповещатель звуковой горн, 12-24 V AC/DC, шт | 6930 | В НАЛИЧИИ
SNT-B712-F оповещатель звуковой горн, 40-250 V AC/DC, шт | 6300 | В НАЛИЧИИ
SNT-K711-F оповещатель звуковой для настенного монтажа, 16 тонов, 12-24V AC/DC, шт | 5650 | В НАЛИЧИИ
SNT-K712-F оповещатель звуковой для настенного монтажа, 16 тонов, 40-250V AC/DC, шт | 4550 | В НАЛИЧИИ
РВ-I-220-О1 ревун постоянного тока на кольце с фильтром, шт | 16300 | Под заказ
РВ-I-220-УХЛ5 ревун постоянного тока на кольце с фильтром, шт | 13300 | Под заказ
РВ-I-24Г-О1 ревун постоянного тока на кольце с фильтром, шт | 19900 | Под заказ
РВ-I-24Г-УХЛ5 ревун постоянного тока на кольце с фильтром, шт | 16300 | Под заказ
РВП-12-УХЛ5 оповещатель охранный звуковой переменного тока (Сигнал), шт | 7400 | Под заказ
РВП-127-О1 ревун переменного тока, шт | 26000 | Под заказ
РВП-127-УХЛ5 оповещатель охранный звуковой переменного тока (Сигнал), шт | 7400 | Под заказ
РВП-127-УХЛ5 ревун переменного тока, шт | 21200 | Под заказ
РВП-220-О1 ревун переменного тока, шт | 26000 | Под заказ
РВП-220-УХЛ1 оповещатель охранный звуковой переменного тока (Сигнал), шт | 7400 | Под заказ
РВП-220-УХЛ5 оповещатель охранный звуковой переменного тока (Сигнал), шт | 7400 | Под заказ
РВП-220-УХЛ5 ревун переменного тока, шт | 21200 | В НАЛИЧИИ
РВП-24-О1 ревун переменного тока, шт | 26000 | Под заказ
РВП-24-УХЛ5 оповещатель охранный звуковой переменного тока (Сигнал), шт | 7400 | Под заказ
РВП-24-УХЛ5 ревун переменного тока, шт | 21200 | В НАЛИЧИИ
РВП-380-УХЛ5 оповещатель охранный звуковой переменного тока (Сигнал), шт | 7400 | Под заказ
РВФ-110-64А-УХЛ5 ревун постоянного тока с фильтром, шт | 22400 | Под заказ
РВФ-110-УХЛ5 ревун постоянного тока с фильтром (Сигнал), шт | 7700 | Под заказ
РВФ-12-УХЛ5 ревун постоянного тока с фильтром (Сигнал), шт | 7700 | Под заказ
РВФ-220-О1 ревун постоянного тока с фильтром, шт | 27700 | Под заказ
РВФ-220-УХЛ1 ревун постоянного тока с фильтром (Сигнал), шт | 7700 | Под заказ
РВФ-220-УХЛ5 ревун постоянного тока с фильтром, шт | 22400 | Под заказ
РВФ-220-УХЛ5 ревун постоянного тока с фильтром (Сигнал), шт | 7700 | Под заказ
РВФ-24-64А1-О1 ревун постоянного тока с фильтром, шт | 32100 | В НАЛИЧИИ
РВФ-24-64А1-УХЛ5 ревун постоянного тока с фильтром, шт | 26000 | Под заказ
РВФ-24-УХЛ1 ревун постоянного тока с фильтром (Сигнал), шт | 7700 | Под заказ
РВФ-24-УХЛ5 ревун постоянного тока с фильтром (Сигнал), шт | 7700 | Под заказ
РВФ-36-УХЛ5 ревун постоянного тока с фильтром (Сигнал), шт | 7700 | Под заказ
СВ-1-127В сигнализатор звуковой взрывобезопасный, шт | 20200 | Под заказ
СВ-1-220В сигнализатор звуковой взрывобезопасный, шт | 20200 | Под заказ
СВ-1-36В сигнализатор звуковой взрывобезопасный, шт | 20200 | Под заказ
СС-1-110В-У5 сирена сигнальная переменного тока в силуминовом корпусе (Намыс), шт | 1600 | Под заказ
СС-1-110В-УХЛ1 сирена сигнальная переменного тока, силуминовый корпус (Сигнал), шт | 2000 | Под заказ
СС-1-127В-У5 сирена сигнальная переменного тока в стальном корпусе (Намыс), шт | 1600 | Под заказ
СС-1-127В-УХЛ1 сирена сигнальная переменного тока, силуминовый корпус (Сигнал), шт | 2000 | Под заказ
СС-1-12В-У5 сирена сигнальная переменного тока в силуминовом корпусе (Намыс), шт | 1600 | Под заказ
СС-1-12В-УХЛ1 сирена сигнальная переменного тока, силуминовый корпус (Сигнал), шт | 2000 | Под заказ
СС-1-220В-50Гц сирена сигнальная взрывозащищенная 1ExsIIT4 (без сертификации по ВЗ), шт | 1600 | В НАЛИЧИИ
СС-1-220В-У5 сирена сигнальная переменного тока в стальном корпусе (Намыс), шт | 1600 | Под заказ
СС-1-220В-УХЛ1 сирена сигнальная переменного тока, силуминовый корпус (Сигнал), шт | 2000 | В НАЛИЧИИ
СС-1-24В-У5 сирена сигнальная переменного тока в стальном корпусе (Намыс), шт | 1600 | Под заказ
СС-1-24В-УХЛ1 сирена сигнальная переменного тока, силуминовый корпус (Сигнал), шт | 2000 | Под заказ
СС-1-36В-У5 сирена сигнальная переменного тока в стальном корпусе (Намыс), шт | 1600 | Под заказ
СС-1-36В-УХЛ1 сирена сигнальная переменного тока, силуминовый корпус (Сигнал), шт | 2000 | Под заказ
СС-1-380В-УХЛ1 сирена сигнальная переменного тока, силуминовый корпус (Сигнал), шт | 2000 | Под заказ
Громкоговорители,
Громкоговорители абонентские,
Зенит-305 громкоговоритель абонентский (0,125 Вт, 100 В), шт | 2370 | Под заказ
Зенит-305 громкоговоритель абонентский (0,125 Вт, 30 В), шт | 2030 | В НАЛИЧИИ
Зенит-305-М1 громкоговоритель абонентский (1 Вт, 30 В), шт | 2300 | Под заказ
Зенит-305-М3 громкоговоритель абонентский (3 Вт, 30В), шт | 2530 | Под заказ
Громкоговорители рупорные,
10ГР-01HS громкоговоритель рупорный, шт | 9300 | Под заказ
10ГР-01HT громкоговоритель рупорный, шт | 6270 | В НАЛИЧИИ
10ГР-05HT громкоговоритель рупорный, шт | 10630 | Под заказ
10ГР-05TSH громкоговоритель рупорный, шт | 10630 | Под заказ
20ГР-01HS громкоговоритель рупорный, шт | 10190 | Под заказ
20ГР-01HT громкоговоритель рупорный, шт | 7090 | Под заказ
20ГР-05HS громкоговоритель рупорный, шт | 15940 | Под заказ
20ГР-05HT громкоговоритель рупорный, шт | 10630 | Под заказ
HT709 громкоговоритель рупорный, шт | 5400 | Под заказ
Колонки звуковые,
10КЗ-4 колонка звуковая, шт | 6640 | Под заказ
10КЗ-5 колонка звуковая, шт | 7090 | Под заказ
20КЗ-4 колонка звуковая, шт | 7350 | Под заказ
20КЗ-5 колонка звуковая, шт | 7800 | Под заказ
Звонки, колокола электрические,
DNS-212D Zamel звонок электрический "Школьный большой", шт | 7980 | В НАЛИЧИИ
DNS-212M Zamel звонок электрический "Школьный малый", шт | 5650 | В НАЛИЧИИ
ЗВОФ-110-70В-УХЛ5 звонок на обрыв постоянного тока с фильтром, шт | 22400 | Под заказ
ЗВОФ-110-УХЛ1 оповещатель охранный звуковой постоянного тока (Сигнал), шт | 6600 | Под заказ
ЗВОФ-12-УХЛ5 оповещатель охранный звуковой постоянного тока (Сигнал), шт | 6600 | Под заказ
ЗВОФ-220-О1 звонок на обрыв постоянного тока с фильтром, шт | 27700 | Под заказ
ЗВОФ-220-УХЛ5 звонок на обрыв постоянного тока с фильтром, шт | 22400 | Под заказ
ЗВОФ-220-УХЛ5 оповещатель охранный звуковой постоянного тока (Сигнал), шт | 6600 | Под заказ
ЗВОФ-24-70В1-О1 звонок на обрыв постоянного тока с фильтром, шт | 32100 | Под заказ
ЗВОФ-24-70В1-УХЛ5 звонок на обрыв постоянного тока с фильтром, шт | 26000 | Под заказ
ЗВОФ-24-УХЛ5 оповещатель охранный звуковой постоянного тока (Сигнал), шт | 6600 | Под заказ
ЗВП-110-УХЛ5 оповещатель охранный звуковой переменного тока (Сигнал), шт | 6400 | Под заказ
ЗВП-12-УХЛ5 оповещатель охранный звуковой переменного тока (Сигнал), шт | 6400 | Под заказ
ЗВП-127-О1 звонок переменного тока, шт | 26900 | Под заказ
ЗВП-127-УХЛ5 оповещатель охранный звуковой переменного тока (Сигнал), шт | 6400 | Под заказ
ЗВП-220-О1 звонок переменного тока, шт | 26900 | Под заказ
ЗВП-220-УХЛ5 звонок переменного тока, шт | 21900 | В НАЛИЧИИ
ЗВП-220-УХЛ5 оповещатель охранный звуковой переменного тока (Сигнал), шт | 6400 | Под заказ
ЗВП-24-О1 звонок переменного тока, шт | 26900 | Под заказ
ЗВП-24-УХЛ5 звонок переменного тока, шт | 21900 | В НАЛИЧИИ
ЗВП-24-УХЛ5 оповещатель охранный звуковой переменного тока (Сигнал), шт | 6400 | Под заказ
ЗВП-380-УХЛ5 оповещатель охранный звуковой переменного тока (Сигнал), шт | 6400 | Под заказ
ЗВРП-220-О1 звонок-ревун переменного тока, шт | 43300 | Под заказ
ЗВРП-220-УХЛ5 звонок-ревун переменного тока, шт | 35000 | В НАЛИЧИИ
ЗВРФ-220-О1 звонок-ревун постоянного тока с фильтром, шт | 46100 | Под заказ
ЗВРФ-220-УХЛ5 звонок-ревун постоянного тока с фильтром, шт | 37100 | Под заказ
ЗВРФ-24Г-О1 звонок-ревун постоянного тока с фильтром, шт | 55200 | Под заказ
ЗВРФ-24Г-УХЛ5 звонок-ревун постоянного тока с фильтром, шт | 44400 | Под заказ
КЛП-127-О1 колокол переменного тока, шт | 28500 | Под заказ
КЛП-127-УХЛ5 колокол переменного тока, шт | 23300 | Под заказ
КЛП-127-УХЛ5 оповещатель охранный звуковой переменного тока (Сигнал), шт | 6700 | Под заказ
КЛП-220-О1 колокол переменного тока, шт | 30100 | Под заказ
КЛП-220-УХЛ5 колокол переменного тока, шт | 24500 | В НАЛИЧИИ
КЛП-220-УХЛ5 оповещатель охранный звуковой переменного тока (Сигнал), шт | 6700 | Под заказ
КЛП-24-УХЛ5 колокол переменного тока, шт | 4866 | В НАЛИЧИИ
КЛП-24-УХЛ5 оповещатель охранный звуковой переменного тока (Сигнал), шт | 6700 | Под заказ
КЛРП-220-О1 колокол-ревун переменного тока, шт | 44900 | Под заказ
КЛРП-220-УХЛ5 колокол-ревун переменного тока, шт | 36300 | В НАЛИЧИИ
КЛРФ-220/1-О1 колокол-ревун постоянного тока с фильтром, шт | 46100 | Под заказ
КЛРФ-220/1-УХЛ5 колокол-ревун постоянного тока с фильтром, шт | 37100 | Под заказ
КЛРФ-220/2-О1 колокол-ревун постоянного тока с фильтром, шт | 47700 | Под заказ
КЛРФ-220/2-УХЛ5 колокол-ревун постоянного тока с фильтром, шт | 38400 | Под заказ
КЛРФ-24Г-О1 колокол-ревун постоянного тока с фильтром, шт | 55100 | Под заказ
КЛРФ-24Г-УХЛ5 колокол-ревун постоянного тока с фильтром, шт | 44400 | Под заказ
КЛФ-110-УХЛ5 колокол постоянного тока с фильтром (Сигнал), шт | 6900 | Под заказ
КЛФ-220-О1 колокол постоянного тока с фильтром, шт | 29700 | Под заказ
КЛФ-220-УХЛ5 колокол постоянного тока с фильтром, шт | 24000 | Под заказ
КЛФ-220-УХЛ5 колокол постоянного тока с фильтром (Сигнал), шт | 6900 | Под заказ
КЛФ-24-О1 колокол постоянного тока с фильтром, шт | 34200 | Под заказ
КЛФ-24-УХЛ5 колокол постоянного тока с фильтром, шт | 27600 | Под заказ
КЛФ-24-УХЛ5 колокол постоянного тока с фильтром (Сигнал), шт | 6900 | Под заказ
МЗ-2-110В звонок громкого боя постоянного тока, шт | 1900 | Под заказ
МЗ-2-110В-50Гц звонок громкого боя переменного тока (металлический корпус), шт | 1800 | Под заказ
МЗ-2-127В-50Гц звонок громкого боя переменного тока (металлический корпус), шт | 1800 | Под заказ
МЗ-2-12В-50Гц звонок громкого боя переменного тока (металлический корпус), шт | 1800 | Под заказ
МЗ-2-220В звонок громкого боя постоянного тока, шт | 1900 | Под заказ
МЗ-2-220В-50Гц звонок громкого боя переменного тока (металлический корпус), шт | 1800 | Под заказ
МЗ-2-24В звонок громкого боя постоянного тока, шт | 1900 | Под заказ
МЗ-2-24В-50Гц звонок громкого боя переменного тока (металлический корпус), шт | 1800 | Под заказ
МЗ-2-36В звонок громкого боя постоянного тока, шт | 1900 | Под заказ
МЗ-2-36В-50Гц звонок громкого боя переменного тока (металлический корпус), шт | 1800 | Под заказ
МЗ-2-380В звонок громкого боя постоянного тока, шт | 1900 | Под заказ
МЗ-2-380В-50Гц звонок громкого боя переменного тока (металлический корпус), шт | 1800 | Под заказ
МЗМ-1-110В звонок громкого боя переменного тока, шт | 2100 | Под заказ
МЗМ-1-110В звонок громкого боя постоянного тока, шт | 2300 | Под заказ
МЗМ-1-127В звонок громкого боя переменного тока, шт | 2100 | В НАЛИЧИИ
МЗМ-1-127В звонок громкого боя постоянного тока, шт | 2300 | Под заказ
МЗМ-1-12В звонок громкого боя переменного тока, шт | 2100 | Под заказ
МЗМ-1-12В звонок громкого боя постоянного тока, шт | 2300 | Под заказ
МЗМ-1-220В звонок громкого боя переменного тока, шт | 2000 | В НАЛИЧИИ
МЗМ-1-220В звонок громкого боя постоянного тока, шт | 2300 | В НАЛИЧИИ
МЗМ-1-24В звонок громкого боя переменного тока, шт | 2100 | Под заказ
МЗМ-1-24В звонок громкого боя постоянного тока, шт | 2300 | Под заказ
МЗМ-1-36В звонок громкого боя переменного тока, шт | 2100 | Под заказ
МЗМ-1-36В звонок громкого боя постоянного тока, шт | 2300 | Под заказ
МЗМ-1-380В звонок громкого боя переменного тока, шт | 2100 | Под заказ
Сирены механические (ручные),
FX-200 сирена механическая ручная (СО-120), шт | 15110 | В НАЛИЧИИ
LK-100P сирена механическая ручная (СО-100Р), шт | 3360 | В НАЛИЧИИ
Сирены электромеханические (электродинамические),
Banshee DUPLO BMDP024 сирена электромеханическая всепогодная 24V DC, 113 dB, IP65, шт | 24881 | В НАЛИЧИИ
LK-JDW188 электросирена, шт | 27880 | В НАЛИЧИИ
LK-SCL сирена электромеханическая 230V AC, шт | 3950 | В НАЛИЧИИ
Подставка универсальная для сирен С-28, С-40, шт | 17800 | В НАЛИЧИИ
С-28 сирена 220В (Пенза), шт | 22700 | Под заказ
С-28 сирена 220В (РБ), шт | 23350 | Под заказ
С-28 сирена 380В (Пенза), шт | 21700 | Под заказ
С-28Г сирена 220В (Пенза), шт | 24600 | Под заказ
С-28Г сирена 380В (Пенза), шт | 23700 | Под заказ
С-28Н сирена 220В (Пенза), шт | 23700 | Под заказ
С-28Н сирена 380В (Пенза), шт | 22700 | Под заказ
С-28У сирена 220В (РБ), шт | 23350 | В НАЛИЧИИ
С-28У сирена 380В, шт | 23350 | В НАЛИЧИИ
С-40 сирена 380В (РБ), шт | 39100 | В НАЛИЧИИ
С-40Е сирена 220В (РБ), шт | 39100 | В НАЛИЧИИ
С-40С сирена 2,2 кВт 220В (Пенза), шт | 41400 | Под заказ
С-40С сирена 2,2 кВт, 380В (Пенза), шт | 39400 | Под заказ
С-40С сирена 3,0 кВт, 380В (Пенза), шт | 40400 | Под заказ
Устройства звуковой сигнализации прочие,
С-40/2Э сирена электронная (2 рупорных громкоговорителя х 40Вт), компл | 34500 | Под заказ
С-40/2ЭА сирена электронная (2 рупорных громкоговорителя х 40Вт, аккумулятор), компл | 60800 | Под заказ
С-40/2ЭА-gsm сирена электронная (2 рупорных громкоговорителя х 40Вт, аккумулятор, блок GSM), шт | 73000 | Под заказ
С-40/2ЭТ сирена электронная (2 рупорных громкоговорителя х 40Вт, тангента), компл | 53800 | Под заказ
С-40/2ЭТ-gsm сирена электронная (2 рупорных громкоговорителя х 40Вт, тангента, блок GSM), компл | 69300 | Под заказ
С-40/2ЭТА сирена электронная (2 рупорных громкоговорителя х 40Вт, тангента, аккумулятор), компл | 67200 | Под заказ
С-40/2ЭТА-gsm сирена электронная (2 рупорных громкоговорителя х 40Вт, тангента, аккумулятор, блок GSM), компл | 85500 | Под заказ
С-40/2ЭТА-gsm-lan сирена электронная (2 рупорных громкоговорителя х 40Вт, тангента, аккумулятор, блок GSM, модуль Ethernet (LAN)), шт | 97700 | Под заказ
С-40/4Э сирена электронная (1 рупорный громкоговоритель х 40Вт), компл | 25200 | Под заказ
С-40/4Э-gsm сирена электронная (1 рупорный громкоговоритель х 40Вт, блоком GSM), компл | 42200 | Под заказ
С-40/4Э-lan сирена электронная (1 рупорный громкоговоритель х 40Вт, модуль Ethernet (LAN)), компл | 39700 | Под заказ
С-40/4ЭА сирена электронная (1 рупорный громкоговоритель х 40Вт, аккумулятор), компл | 43600 | Под заказ
С-40/4ЭА-gsm сирена электронная (1 рупорный громкоговоритель х 40Вт, аккумулятор, блок GSM), шт | 56900 | Под заказ
С-40/4ЭА-gsm-sol сирена электронная (1 рупорный громкоговоритель х 40Вт, аккумулятор, блок GSM, солнечная батарея), шт | 98900 | Под заказ
С-40/4ЭТ сирена электронная (1 рупорный громкоговоритель х 40Вт, тангента), шт | 37200 | Под заказ
С-40/4ЭТ-gsm сирена электронная (1 рупорный громкоговоритель х 40Вт, тангента, блок GSM), компл | 43300 | Под заказ
С-40/4ЭТА-gsm сирена электронная (1 рупорный громкоговоритель х 40Вт, тангента, аккумулятор, блок GSM), компл | 68200 | Под заказ
С-40Э сирена электронная (4 рупорных громкоговорителя х 40Вт), компл | 51700 | Под заказ
С-40Э-gsm сирена электронная (4 рупорных громкоговорителя х 40Вт, блок GSM), компл | 65900 | Под заказ
С-40Э-lan сирена электронная (4 рупорных громкоговорителя х 40Вт, модуль Ethernet (LAN)), компл | 67000 | Под заказ
С-40ЭА сирена электронная (4 рупорных громкоговорителя х 40Вт, аккумулятор), компл | 70600 | Под заказ
С-40ЭА-gsm сирена электронная (4 рупорных громкоговорителя х 40Вт, аккумулятор, блок GSM), компл | 85800 | Под заказ
С-40ЭА-gsm-lan сирена электронная (4 рупорных громкоговорителя х 40Вт, аккумулятор, блок GSM, модуль Ethernet (LAN)), компл | 96300 | Под заказ
С-40ЭА-gsm-sol сирена электронная (4 рупорных громкоговорителя х 40Вт, аккумулятор, блок GSM, солнечная батарея), компл | 167300 | Под заказ
С-40ЭТ сирена электронная с тангентой (4 рупорных громкоговорителя х 40 Вт), компл | 64000 | Под заказ
С-40ЭТ-gsm сирена электронная (4 рупорных громкоговорителя х 40Вт, тангента, блок GSM), компл | 79600 | Под заказ
С-40ЭТ-gsm-lan сирена электронная (4 рупорных громкоговорителя х 40Вт, тангента, блок GSM, модуль Ethernet (LAN)), шт | 91600 | Под заказ
С-40ЭТА сирена электронная (4 рупорных громкоговорителя х 40Вт, тангента, аккумулятор), компл | 82300 | Под заказ
С-40ЭТА-gsm сирена электронная (4 рупорных громкоговорителя х 40Вт, тангента, аккумулятор, блок GSM), компл | 95600 | Под заказ
С-40ЭТА-gsm-lan сирена электронная (4 рупорных громкоговорителя х 40Вт, тангента, аккумулятор, блок GSM, модуль Ethernet (LAN)), шт | 110200 | Под заказ
Средства световой сигнализации,
Заградительные огни,
ЗОМ-2А комплект крепления для огней заградительных ЗОМ-ППМ, ЗОМ-ППР, шт | 5400 | Под заказ
ЗОМ-ППМА-К-12-ФОТО огонь заградительный светодиодный с фотореле красный, 12В AC/DC, шт | 5040 | Под заказ
ЗОМ-ППМА-К-220 огонь заградительный светодиодный с подогревом красный, 220В AC, шт | 4280 | Под заказ
ЗОМ-ППМА-К-220-2А огонь заградительный светодиодный сдвоенный красный, 220В AC, шт | 11200 | Под заказ
ЗОМ-ППМА-К-220-ФОТО огонь заградительный светодиодный с фотореле красный, 220В AC, шт | 4990 | Под заказ
ЗОМ-ППМА-К-220М огонь заградительный светодиодный проблесковый красный, 220В AC, шт | 3920 | Под заказ
ЗОМ-ППМА-К-48 огонь заградительный светодиодный с подогревом красный, 48В DC, шт | 5530 | Под заказ
ЗОМ-ППМА-К-48-ФОТО огонь заградительный светодиодный с фотореле красный, 48В DC, шт | 6150 | Под заказ
ЗОМ-ППМА1-К-220 огонь заградительный светодиодный красный, 220В AC, шт | 4590 | Под заказ
ЗОМ-ППМА1-К-220-2А огонь заградительный светодиодный сдвоенный красный, 220В AC, шт | 17200 | Под заказ
ЗОМ-ППМА1-К-24 огонь заградительный светодиодный красный, 24В AC/DC, шт | 5370 | Под заказ
ЗОМ-ППМА1-К-48 огонь заградительный светодиодный красный, 48В DC, шт | 5600 | Под заказ
ЗОМ-ППМА2-Б-220 огонь заградительный светодиодный белый, 220В AC, шт | 3600 | Под заказ
ЗОМ-ППМА2-Б-24 огонь заградительный светодиодный белый, 24В AC/DC, шт | 3480 | Под заказ
ЗОМ-ППМА2-К-12 огонь заградительный светодиодный красный, 12В AC/DC, шт | 3090 | Под заказ
ЗОМ-ППМА2-К-220 огонь заградительный светодиодный красный, 220В AC, шт | 3140 | Под заказ
ЗОМ-ППМА2-К-24 огонь заградительный светодиодный красный, 24В AC/DC, шт | 3090 | Под заказ
ЗОМ-ППМА2-К-48 огонь заградительный светодиодный красный, 48В DC, шт | 4200 | Под заказ
ЗОМ-ППМБ-Б-220 огонь заградительный светодиодный белый, 220В AC, шт | 5360 | Под заказ
ЗОМ-ППМБ-Б-24 огонь заградительный светодиодный белый, 24В AC/DC, шт | 5740 | Под заказ
ЗОМ-ППМБ-Б-48М огонь заградительный светодиодный проблесковый белый, 48В DC, шт | 5990 | Под заказ
ЗОМ-ППМБ-К-110М огонь заградительный светодиодный проблесковый красный, 110В AC, шт | 5630 | Под заказ
ЗОМ-ППМБ-К-12 огонь заградительный светодиодный красный, 12В AC/DC, шт | 4770 | Под заказ
ЗОМ-ППМБ-К-12М огонь заградительный светодиодный проблесковый красный, 12В AC/DC, шт | 5320 | Под заказ
ЗОМ-ППМБ-К-220 огонь заградительный светодиодный красный, 220В AC, шт | 4580 | Под заказ
ЗОМ-ППМБ-К-220-2А огонь заградительный светодиодный сдвоенный красный, 220В AC, шт | 16500 | Под заказ
ЗОМ-ППМБ-К-220-ФОТО огонь заградительный светодиодный с фотореле красный, 220В AC, шт | 6630 | Под заказ
ЗОМ-ППМБ-К-220М огонь заградительный светодиодный проблесковый красный, 220В AC, шт | 5640 | В НАЛИЧИИ
ЗОМ-ППМБ-К-24 огонь заградительный светодиодный красный, 24В AC/DC, шт | 4770 | Под заказ
ЗОМ-ППМБ-К-24М огонь заградительный светодиодный проблесковый красный, 24В AC/DC, шт | 5370 | Под заказ
ЗОМ-ППМБ-К-48 огонь заградительный светодиодный красный, 48В DC, шт | 4920 | Под заказ
ЗОМ-ППМБ-К-48-2Б огонь заградительный светодиодный сдвоенный красный, 48В DC, шт | 16700 | Под заказ
ЗОМ-ППМБ-К-48М огонь заградительный светодиодный проблесковый красный, 48В DC, шт | 5430 | Под заказ
ЗОМ-ППМВ-Б-220 огонь заградительный светодиодный белый, 220В AC, шт | 7070 | В НАЛИЧИИ
ЗОМ-ППМВ-Б-24 огонь заградительный светодиодный белый, 24В AC/DC, шт | 7250 | Под заказ
ЗОМ-ППМВ-К-12 огонь заградительный светодиодный красный, 12В AC/DC, шт | 6080 | Под заказ
ЗОМ-ППМВ-К-12-2А огонь заградительный светодиодный сдвоенный красный, 12В AC/DC, шт | 19600 | Под заказ
ЗОМ-ППМВ-К-220 огонь заградительный светодиодный красный, 220В AC, шт | 5920 | Под заказ
ЗОМ-ППМВ-К-220-2А огонь заградительный светодиодный сдвоенный красный, 220В AC, шт | 19200 | Под заказ
ЗОМ-ППМВ-К-24 огонь заградительный светодиодный красный, 24В AC/DC, шт | 6080 | Под заказ
ЗОМ-ППМВ-К-24-2А огонь заградительный светодиодный сдвоенный красный, 24В AC/DC, шт | 19600 | Под заказ
ЗОМ-ППМВ-К-48 огонь заградительный светодиодный красный, 48В DC, шт | 6080 | Под заказ
ЗОМ-ППМВ-К-48-2А огонь заградительный светодиодный сдвоенный красный, 48В DC, шт | 17400 | Под заказ
ЗОМ-ППМВ-К-48-2Б огонь заградительный светодиодный сдвоенный красный, 48В DC, шт | 16700 | Под заказ
ЗОМ-ППМВ-К-48-ФОТО огонь заградительный светодиодный с фотореле красный, 48В DC, шт | 8360 | Под заказ
ЗОМ-ППМВ-Л-220 огонь заградительный светодиодный зеленый, 220В AC, шт | 6730 | Под заказ
ЗОМ-ППР-А-Б-220 огонь заградительный светодиодный разборный белый, 220В AC, шт | 5560 | Под заказ
ЗОМ-ППР-А-Б-24 огонь заградительный светодиодный разборный белый, 24В AC/DC, шт | 4060 | Под заказ
ЗОМ-ППР-А-К-220 огонь заградительный светодиодный разборный красный, 220В AC, шт | 3650 | Под заказ
ЗОМ-ППР-А-К-24 огонь заградительный светодиодный разборный красный, 24В AC/DC, шт | 3840 | Под заказ
ЗОМ-ППР-А-К-48 огонь заградительный светодиодный разборный красный, 48В DC, шт | 4770 | Под заказ
ЗОМ-ППР-А1-К-220 огонь заградительный светодиодный разборный красный, 220В AC, шт | 5290 | Под заказ
ЗОМ-ППР-А1-К-48 огонь заградительный светодиодный разборный красный, 48В DC, шт | 6320 | Под заказ
ЗОМ-ППР-Б-Б-220 огонь заградительный светодиодный разборный белый, 220В AC, шт | 5980 | Под заказ
ЗОМ-ППР-Б-Б-24 огонь заградительный светодиодный разборный белый, 24В AC/DC, шт | 7340 | Под заказ
ЗОМ-ППР-Б-К-12 огонь заградительный светодиодный разборный красный, 12В AC/DC, шт | 5150 | Под заказ
ЗОМ-ППР-Б-К-220 огонь заградительный светодиодный разборный красный, 220В AC, шт | 5190 | Под заказ
ЗОМ-ППР-Б-К-24 огонь заградительный светодиодный разборный красный, 24В AC/DC, шт | 5170 | Под заказ
ЗОМ-ППР-Б-К-48 огонь заградительный светодиодный разборный красный, 48В DC, шт | 5540 | Под заказ
ЗОМ-ППР-В-Б-220 огонь заградительный светодиодный разборный белый, 220В AC, шт | 7870 | Под заказ
ЗОМ-ППР-В-Б-24 огонь заградительный светодиодный разборный белый, 24В AC/DC, шт | 8090 | Под заказ
ЗОМ-ППР-В-К-12 огонь заградительный светодиодный разборный красный, 12В AC/DC, шт | 6910 | Под заказ
ЗОМ-ППР-В-К-220 огонь заградительный светодиодный разборный красный, 220В AC, шт | 6540 | Под заказ
ЗОМ-ППР-В-К-24 огонь заградительный светодиодный разборный красный, 24В AC/DC, шт | 6920 | Под заказ
ЗОМ-ППР-В-К-48 огонь заградительный светодиодный разборный красный, 48В DC, шт | 6710 | Под заказ
Маяки индикаторные,
B100LDA030B/A Spectra маяк светодиодный индикаторный оранжевый, 10-30V DC, 9 светодиодов, шт | 7769 | В НАЛИЧИИ
B100LDA030B/R Spectra маяк светодиодный индикаторный красный, 10-30V DC, 9 светодиодов, шт | 7769 | В НАЛИЧИИ
B100LDA030B/Y Spectra маяк светодиодный индикаторный желтый, 10-30V DC, 9 светодиодов, шт | 7769 | В НАЛИЧИИ
B200LDA030B/G Spectra маяк светодиодный индикаторный зеленый, 10-30V DC, 9 светодиодов, шт | 7769 | В НАЛИЧИИ
B200LDA030B/Y Spectra маяк светодиодный индикаторный желтый, 10-30V DC, 9 светодиодов, шт | 7769 | В НАЛИЧИИ
B200LDA230B/G Spectra маяк светодиодный индикаторный зеленый, 90-230V AC, 9 светодиодов, шт | 8567 | В НАЛИЧИИ
B200SLF250B/G Spectra маяк индикаторный под лампу накаливания 5W, зеленый, 12-250V (без лампы), шт | 1568 | В НАЛИЧИИ
B200SLF250B/Y Spectra маяк индикаторный под лампу накаливания 5W, желтый, 12-250V (без лампы), шт | 1568 | В НАЛИЧИИ
B300SLF250B/G Spectra маяк индикаторный под лампу накаливания 25W, зеленый, 12-250V (без лампы), шт | 2610 | В НАЛИЧИИ
Маяки проблесковые,
B300LDA050B/G Spectra маяк светодиодный многофункциональный зеленый, 10-50V DC, 16 светодиодов, шт | 18071 | В НАЛИЧИИ
B300LDA050B/R Spectra маяк светодиодный многофункциональный красный, 10-50V DC, 16 светодиодов, шт | 18071 | В НАЛИЧИИ
B300LDA050B/Y Spectra маяк светодиодный многофункциональный желтый, 10-50V DC, 16 светодиодов, шт | 18071 | В НАЛИЧИИ
B300LDA230B/G Spectra маяк светодиодный многофункциональный зеленый, 90-230V AC, 16 светодиодов, шт | 18071 | В НАЛИЧИИ
Л1-65 лампа световой индикации проблесковая, шт | 6400 | Под заказ
Светофоры,
СС-56ППМ-Ж-220 светофор промышленный (желтый), шт | 2520 | Под заказ
СС-56ППМ-К-220 светофор промышленный (красный), шт | 2470 | Под заказ
СС-56ППМ-Л-220 светофор промышленный (зеленый), шт | 2600 | Под заказ
Устройства световой сигнализации прочие,
ДБИШ.745226.002 ключ для сигнала светового ССВ-15-2М-У2, шт | 90 | Под заказ
ДБИШ.764431.001-01 ключ торцевой для сигнала светового ССВ-15-2М-У2, шт | 170 | Под заказ
ССВ-301-13 сигнализатор световой взрывозащищенный зеленый 24В DC, шт | 7500 | Под заказ
Средства светозвуковой сигнализации,
H100BL030G/A Spectra оповещатель звуковой со светодиодным маяком, оранжевый, 100 dB, 12-30V DC, шт | 27100 | В НАЛИЧИИ
H100BL030G/Y Spectra оповещатель звуковой со светодиодным маяком, желтый, 100 dB, 12-30V DC, шт | 27100 | В НАЛИЧИИ
SNT-B711-1 горн со светодиодным маяком, красный, 16 тонов, 124-130 dB, 12-24 V AC/DC, шт | 9230 | В НАЛИЧИИ
SNT-B712-1 горн со светодиодным маяком, красный, 16 тонов, 40-250 V AC/DC, шт | 7500 | В НАЛИЧИИ
SNT-K711-1 сирена электронная со светодиодным маяком, красный, 110dB, 12-24V AC/DC, шт | 10200 | В НАЛИЧИИ
SNT-K712-3 сирена электронная со светодиодным маяком, желтый, 110dB, 40-250V AC/DC, шт | 10200 | В НАЛИЧИИ
ВС-3-12В сигнализатор светозвуковой взрывозащищенный (красный), шт | 8700 | В НАЛИЧИИ
ЗВЛП-127-О1 звонок переменного тока с лампой, шт | 35400 | Под заказ
ЗВЛП-127-УХЛ5 звонок переменного тока с лампой, шт | 28400 | Под заказ
ЗВЛП-127-УХЛ5 звонок переменного тока с лампой (Сигнал), шт | 6700 | Под заказ
ЗВЛП-220-О1 звонок переменного тока с лампой, шт | 39900 | Под заказ
ЗВЛП-220-УХЛ5 звонок переменного тока с лампой, шт | 32100 | В НАЛИЧИИ
ЗВЛП-220-УХЛ5 звонок переменного тока с лампой (Сигнал), шт | 6700 | Под заказ
ЗВЛП-24-УХЛ5 звонок переменного тока с лампой (Сигнал), шт | 6700 | Под заказ
ЗВЛФ-220-УХЛ5 звонок постоянного тока с лампой (Сигнал), шт | 6900 | Под заказ
ЗВЛФ-220-УХЛ5 звонок постоянного тока с лампой и фильтром, шт | 31100 | Под заказ
ЗВЛФ-24-70БГ-О1 звонок постоянного тока с лампой и фильтром, шт | 42300 | Под заказ
ЗВЛФ-24-70БГ-УХЛ5 звонок постоянного тока с лампой и фильтром, шт | 34300 | Под заказ
ЗВЛФ-24-УХЛ5 звонок постоянного тока с лампой (Сигнал), шт | 6900 | Под заказ
ПАСВ1-33-1К-В2 пост аварийной сигнализации взрывозащищенный, шт | 15400 | Под заказ
Функциональные блоки ОПС и СКУД,
БЗС-А блок автономного запуска сирен (С-28, С-40С, С-40), шт | 35700 | В НАЛИЧИИ
БУ-Ф-12 блок управления заградительными огнями ЗОМ-ППМ, ЗОМ-ППР, шт | 8950 | Под заказ
БУ-Ф-220 блок управления заградительными огнями ЗОМ-ППМ, ЗОМ-ППР, шт | 8380 | Под заказ
БУ-Ф-24 блок управления заградительными огнями ЗОМ-ППМ, ЗОМ-ППР, шт | 8670 | Под заказ
БУ-Ф-48 блок управления заградительными огнями ЗОМ-ППМ, ЗОМ-ППР, шт | 8420 | Под заказ
ВИЗа-30-16 блок воспроизведения и записи звуковых сигналов, шт | 6400 | Под заказ
Луч-5-GSM контроллер системы оповещения (управление сиренами С-40, С-28), шт | 20700 | В НАЛИЧИИ
ОТВЕТ устройство пусковое для сирен С-40, С-28, шт | 21700 | В НАЛИЧИИ
Оптика,
Белизномеры,
Блик-Р3 белизномер лабораторный, шт | 98900 | Под заказ
Блик-Р3-СМП белизномер лабораторный, шт | 114200 | Под заказ
Колориметры,
ТКА-ВД спектроколориметр (базовая модель), шт | 307250 | Под заказ
ТКА-ВД/01 спектроколориметр, шт | 169300 | Под заказ
ТКА-ВД/02 спектроколориметр, шт | 169300 | Под заказ
ЦВЕТ-ПХП колориметр лабораторный для определения цвета темных нефтепродуктов (с аттестацией), шт | 711300 | Под заказ
Люксметры, яркомеры,
DT-1300 люксметр, шт | 2995.9 | Под заказ
DT-1301 люксметр, шт | 3713.93 | Под заказ
DT-1308 люксметр, шт | 7662.3 | Под заказ
DT-1309 люксметр, шт | 8368.85 | Под заказ
DT-8809A люксметр, шт | 11052.46 | Под заказ
ЛМ-12 люксметр, шт | 24000 | Под заказ
ТКА-КИНО яркомер, шт | 47050 | Под заказ
ТКА-КК1 измеритель светового потока, шт | 94050 | Под заказ
ТКА-ЛЮКС люксметр, шт | 17700 | Под заказ
ТКА-ПКМ-02 люксметр-яркомер, шт | 27150 | Под заказ
ТКА-ПКМ-05 люксметр, шт | 31350 | Под заказ
ТКА-ПКМ-06 люксметр, УФ-радиометр, шт | 55450 | Под заказ
ТКА-ПКМ-08 пульсметр-люксметр, шт | 42300 | Под заказ
ТКА-ПКМ-09 люксметр-яркомер-пульсметр, шт | 46100 | Под заказ
ТКА-ПКМ-12 УФ-радиометр переносной, шт | 94050 | Под заказ
ТКА-ПКМ-13 УФ-радиометр переносной, шт | 94050 | Под заказ
ТКА-ПКМ-31 люксметр, шт | 16750 | Под заказ
Меры оптические,
РЖЭ-1 набор жидких эталонных мер показателя преломления, упак | 12100 | Под заказ
Фотометры, спектрофотометры,
ПЭ-5300ВИ спектрофотометр, шт | 146700 | Под заказ
ПЭ-5400ВИ спектрофотометр, шт | 190700 | Под заказ
ТКА-Спектр (ФАР) спектрофотометр, шт | 151550 | Под заказ
Отопительное оборудование,
Водоподготовка,
EUV32D устройство водоподготовки неуправляемое по расходу для промышленного применения, шт | 53155 | В НАЛИЧИИ
Комплексон-6-O-1,5 установка химводоподготовки для обескислороживания, шт | 46090 | Под заказ
Комплексон-6-O-16 установка химводоподготовки для обескислороживания, шт | 78170 | Под заказ
Комплексон-6-O-4 установка химводоподготовки для обескислороживания, шт | 53820 | Под заказ
Комплексон-6-O-8 установка химводоподготовки для обескислороживания, шт | 62490 | Под заказ
Комплексон-6-PH-10 установка химводоподготовки для корректировки pH воды, шт | 83910 | Под заказ
Комплексон-6-PH-2 установка химводоподготовки для корректировки pH воды, шт | 46090 | Под заказ
Комплексон-6-PH-2,5 установка химводоподготовки для корректировки pH воды, шт | 53820 | Под заказ
Комплексон-6-PH-5 установка химводоподготовки для корректировки pH воды, шт | 63450 | Под заказ
Комплексон-6-Н-0,5 установка химводоподготовки для защиты от накипи и коррозии, Ду15, шт | 41810 | Под заказ
Комплексон-6-Н-0,5 установка химводоподготовки для защиты от накипи и коррозии, Ду20, шт | 42820 | Под заказ
Комплексон-6-Н-1,5 установка химводоподготовки для защиты от накипи и коррозии, Ду20, шт | 46090 | Под заказ
Комплексон-6-Н-1,5 установка химводоподготовки для защиты от накипи и коррозии, Ду25, шт | 50240 | Под заказ
Комплексон-6-Н-10 установка химводоподготовки для защиты от накипи и коррозии, Ду50, шт | 56330 | Под заказ
Комплексон-6-Н-20 установка химводоподготовки для защиты от накипи и коррозии, Ду65, шт | 63780 | Под заказ
Комплексон-6-Н-40 установка химводоподготовки для защиты от накипи и коррозии, Ду80, шт | 70840 | Под заказ
Комплексон-6-Н-5 установка химводоподготовки для защиты от накипи и коррозии, Ду32, шт | 51950 | Под заказ
Комплексон-6-Н-5 установка химводоподготовки для защиты от накипи и коррозии, Ду40, шт | 55040 | Под заказ
Комплексон-6-Н-80 установка химводоподготовки для защиты от накипи и коррозии, Ду150, шт | 116200 | Под заказ
ТЕРМИТ-М-ТМ-120 преобразователь солей жесткости электронный, шт | 89700 | Под заказ
ТЕРМИТ-М-ТМ-170 преобразователь солей жесткости электронный, шт | 107700 | Под заказ
ТЕРМИТ-М-ТМ-250 преобразователь солей жесткости электронный, шт | 134300 | Под заказ
ТЕРМИТ-М-ТМ-320 преобразователь солей жесткости электронный, шт | 161300 | Под заказ
ТЕРМИТ-М-ТМ-420 преобразователь солей жесткости электронный, шт | 179700 | Под заказ
ТЕРМИТ-М-ТМ-90 преобразователь солей жесткости электронный, шт | 62300 | Под заказ
ТЕРМИТ-Т-35 преобразователь солей жесткости электронный, шт | 8700 | Под заказ
ТЕРМИТ-Т-60 преобразователь солей жесткости электронный, шт | 28100 | Под заказ
Экокомплексонат НТФ-20 комплекс цинковый НТФ (канистра 22кг), шт | 4180 | Под заказ
Экокомплексонат НТФ-20 комплекс цинковый НТФ (канистра 6 кг), шт | 1380 | Под заказ
Газовое отопление,
Управление и контроль,
UVF-010 фотодатчик, шт | 24800 | Под заказ
АГАВА-6432 контроллер топочных агрегатов,
АДИ-01.1 индикатор давления цифровой, шт | 10500 | Под заказ
АДИ-01.7 индикатор положения МЭО, шт | 10980 | Под заказ
АДП-01.1 датчик-реле контроля пламени с выходом "открытый коллектор", шт | 12660 | Под заказ
АДП-01.10 датчик-реле контроля пламени с релейным выходом , шт | 19920 | Под заказ
АДП-01.11 датчик-реле контроля пламени с выносным сенсором, с выходом "открытый коллектор", шт | 25100 | Под заказ
АДП-01.12 датчик-реле контроля пламени с выносным сенсором, с релейным выходом , шт | 25100 | Под заказ
АДП-01.2 датчик-реле контроля пламени с релейным выходом, шт | 12900 | Под заказ
АДП-01.3 датчик-реле контроля пламени с выходом "открытый коллектор", шт | 14940 | Под заказ
АДП-01.4 датчик-реле контроля пламени с релейным выходом, шт | 15780 | Под заказ
АДП-01.6 датчик-реле контроля пламени с релейным выходом для работы с контрольным электродом, шт | 12900 | Под заказ
АДП-01.9 датчик-реле контроля пламени с выходом "открытый коллектор", шт | 19980 | Под заказ
АКГ-01.1 автомат контроля герметичности, шт | 58200 | Под заказ
АКГ-01.2 автомат контроля герметичности, шт | 58200 | Под заказ
АКГ-01.3 автомат контроля герметичности, шт | 58200 | Под заказ
АКГ-1А автомат контроля герметичности, шт | 18800 | Под заказ
БИР-М блок искрового розжига в металлическом корпусе, шт | 21000 | В НАЛИЧИИ
БРЗ-04-М1 блок розжига запальника и контроля пламени, шт | 34400 | Под заказ
БРЗ-04-М1-2К-Н блок розжига запальника и контроля пламени настенный, шт | 43400 | Под заказ
БРЗ-04-М1-2К-Щ блок розжига запальника и контроля пламени щитовой, шт | 43400 | Под заказ
БС1.04 блок сигнализации из состава сигнализатора погасания пламени СПП1.01-04-ФЛАМИНГО, шт | 43200 | Под заказ
БС2.04-11 блок сигнализации из состава сигнализатора разрыва труб СРТА1.002-002, шт | 49400 | Под заказ
БС2.04-2 блок сигнализации из состава сигнализатора потускнения факела СПФК1.03-02-ФЛАМИНГО-2, шт | 49400 | Под заказ
ДА2.04 датчик акустический из состава сигнализатора разрыва труб СРТА1.002-002, шт | 49400 | Под заказ
ДМС-100М-ПФ/220 датчик потускнения факела, шт | 46800 | Под заказ
ДМС-100М-ПФ/24 датчик потускнения факела, шт | 46800 | Под заказ
ДП1.04м-ИК датчик пламени из состава сигнализатора погасания пламени СПП1.01-04-ФЛАМИНГО, шт | 45600 | Под заказ
ДП1.04м-ПС датчик пламени из состава сигнализатора погасания пламени СПП1.01-04-ФЛАМИНГО, шт | 45600 | Под заказ
ДП1.04м-УФ датчик пламени из состава сигнализатора погасания пламени СПП1.01-04-ФЛАМИНГО, шт | 43200 | Под заказ
ДП1.04м-ЯП датчик яркости пламени из состава сигнализатора потускнения факела СПФК1.03-02-ФЛАМИНГО-2, шт | 49400 | Под заказ
ДПЗ-01А/220 датчик-реле контроля пламени ионизационный, шт | 25500 | Под заказ
ДПЗ-01А/220К датчик-реле контроля пламени ионизационный, шт | 25500 | Под заказ
ДПЗ-01А/24 датчик-реле контроля пламени ионизационный, шт | 25500 | Под заказ
ДПЗ-01А/24К датчик-реле контроля пламени ионизационный, шт | 25500 | Под заказ
ДПЗ-71DIN/220 датчик-реле контроля пламени ионизационный, шт | 21000 | Под заказ
ИВН источник высокого напряжения, шт | 3900 | Под заказ
ИВН-01 источник высокого напряжения, шт | 2800 | Под заказ
ИВН-01Е источник высокого напряжения, шт | 17900 | В НАЛИЧИИ
ИВН-02Е источник высокого напряжения, шт | 18500 | Под заказ
ИВН-11Е/220 источник высокого напряжения, шт | 18500 | Под заказ
ИВН-24 источник высокого напряжения 24В, IP54, шт | 11300 | Под заказ
ИВН-24Е/1 источник высокого напряжения, шт | 18500 | Под заказ
ИВН-24Т источник высокого напряжения защищенный 24 В, IP54, шт | 14300 | Под заказ
ИВН-ТР источник высокого напряжения, шт | 8800 | Под заказ
ИВН-ТР-2К источник высокого напряжения трансформаторный с двумя высоковольтными выходами, шт | 8800 | Под заказ
ИВН-ТРМ источник высокого напряжения, шт | 6900 | Под заказ
КЭ-00 электрод контрольный 500 мм , шт | 4400 | Под заказ
КЭ-01 электрод контрольный 700 мм , шт | 4400 | Под заказ
КЭ-02 электрод контрольный 1000 мм, шт | 4400 | Под заказ
КЭ-03 электрод контрольный 1200 мм, шт | 4400 | Под заказ
Луч-1АМ-2К сигнализатор горения, шт | 29100 | Под заказ
Луч-1АМ-DIN прибор контроля факела щитовой, шт | 13900 | Под заказ
Луч-1АМ-Н прибор контроля факела настенный, шт | 12400 | Под заказ
Луч-1АМ-Щ прибор контроля факела щитовой, шт | 12400 | Под заказ
Луч-КЭ-DIN прибор контроля факела на DIN рейку, шт | 15100 | Под заказ
Луч-КЭ-Н прибор контроля факела настенный , шт | 14100 | Под заказ
Луч-КЭ-Щ прибор контроля факела щитовой, шт | 14100 | Под заказ
ПАРУС-002УФ-1/220Е датчик-реле контроля пламени оптический, шт | 32100 | Под заказ
ПАРУС-002УФ-1/220ЕК датчик-реле контроля пламени оптический, шт | 32100 | В НАЛИЧИИ
ПАРУС-002УФ-1/24Е датчик-реле контроля пламени оптический, шт | 32100 | Под заказ
ПАРУС-002УФ-1/24ЕК датчик-реле контроля пламени оптический, шт | 32100 | В НАЛИЧИИ
ПАРУС-002УФ-2/220 датчик-реле контроля пламени оптический с выносным фотоприемником, шт | 36300 | Под заказ
ПАРУС-002УФ-2/220К датчик-реле контроля пламени оптический с выносным фотоприемником, шт | 36300 | Под заказ
ПАРУС-002УФ-2/24 датчик-реле контроля пламени оптический с выносным фотоприемником, шт | 36300 | Под заказ
ПАРУС-002УФ-2/24К датчик-реле контроля пламени оптический с выносным фотоприемником, шт | 36300 | Под заказ
ПАРУС-003Ц-УФ/220 датчик оптический селективного контроля пламени горелок, шт | 42100 | Под заказ
ПАРУС-003Ц-УФ/24 датчик оптический селективного контроля пламени горелок, шт | 42100 | Под заказ
ПРАГО-100-220-Щ автомат горения, шт | 16400 | Под заказ
ПРАГО-110-220-Щ автомат горения, шт | 16400 | Под заказ
ПРАГО-200-220-Щ автомат горения, шт | 16900 | Под заказ
ПРАГО-210-220-Щ автомат горения, шт | 16900 | Под заказ
ПРАГО-300-220-Щ автомат горения, шт | 16400 | Под заказ
ПРАГО-310-220-Щ автомат горения, шт | 16400 | Под заказ
ПРОМА-СГ-Щ сигнализатор горения, шт | 21400 | Под заказ
Р25.1.2м устройство регулирующее пропорционально-интегральное, шт | 52200 | Под заказ
САФАР-100-220-Щ1 автомат горения с регулятором, шт | 17800 | Под заказ
САФАР-101-220-Щ1 автомат горения с регулятором, шт | 18700 | Под заказ
САФАР-200-220-Щ1 автомат горения с регулятором, шт | 18700 | Под заказ
САФАР-201-220-Щ1 автомат горения с регулятором, шт | 19600 | Под заказ
СЛ-90-1/220Е датчик контроля пламени инфракрасный, шт | 20400 | В НАЛИЧИИ
СЛ-90-1/220ЕК датчик контроля пламени инфракрасный, шт | 20400 | Под заказ
СЛ-90-1/24Е датчик контроля пламени инфракрасный, шт | 20400 | В НАЛИЧИИ
СЛ-90-1/24ЕК датчик контроля пламени инфракрасный, шт | 20400 | Под заказ
СПП1.01-04-ФЛАМИНГО сигнализатор погасания пламени в составе: блок сигнализации БС1.04, датчик ДП1.04м-ИК, шт | 75600 | Под заказ
СПП1.01-04-ФЛАМИНГО сигнализатор погасания пламени в составе: блок сигнализации БС1.04, датчик ДП1.04м-ПС, шт | 75600 | Под заказ
СПП1.01-04-ФЛАМИНГО сигнализатор погасания пламени в составе: блок сигнализации БС1.04, датчик ДП1.04м-УФ, шт | 72000 | Под заказ
СПФК1.03-02-ФЛАМИНГО-2 сигнализатор потускнения факела пылеугольного котла в составе: блок сигнализации БС2.04-2, датчик ДП1.04м-ЯП, шт | 82300 | Под заказ
СРТА1.002-002 сигнализатор разрыва труб в составе: блок сигнализации БС2.04-11, датчик ДА2.04, шт | 82300 | Под заказ
ФД-02 фотодатчик инфракрасного спектра излучения, шт | 8000 | Под заказ
ФД-05ГМ фотодатчик ультрафиолетового и инфракрасного спектра излучения, шт | 15200 | Под заказ
ФДА-02 фотодатчик видимого спектра излучения, шт | 30800 | Под заказ
ФДА-03 фотодатчик ультрафиолетового спектра излучения, шт | 30800 | Под заказ
ФДС-01-220 фотодатчик сигнализирующий, шт | 11000 | Под заказ
ФДС-01-220Г фотодатчик сигнализирующий, шт | 17800 | Под заказ
ФДС-01-24ГТ фотодатчик сигнализирующий с функцией внутреннего подогрева, накидной гайкой М48х1,5, шт | 19800 | Под заказ
ФДС-01-24Т фотодатчик сигнализирующий с функцией внутреннего подогрева, шт | 19800 | Под заказ
ФДС-03-220 фотодатчик сигнализирующий 220 В, шт | 15200 | Под заказ
ФДС-03-2К фотодатчик сигнализирующий 220 В, шт | 30800 | Под заказ
ФДС-03-С-24Т фотодатчик сигнализирующий , шт | 47600 | Под заказ
ФДС-Ч фотодатчик сигнализирующий частотный , шт | 23600 | Под заказ
ЭЗ-00 электрозапальник газовый 500 мм, шт | 15300 | Под заказ
ЭЗ-01 электрозапальник газовый 800 мм, шт | 15300 | Под заказ
ЭЗ-02 электрозапальник газовый 1400 мм, шт | 15500 | Под заказ
ЭЗ-03 электрозапальник газовый 2000 мм, шт | 15500 | Под заказ
ЭЗГ горелка запальная (длина 350...1000 мм), шт | 9800 | Под заказ
ЭЗГ-МК электрозапальник газовый (длина 350...1000 мм), шт | 8400 | Под заказ
Жидкотопливное отопление,
ДМС-100М/220 датчик контроля пламени оптический, шт | 46800 | Под заказ
ДМС-100М/24 датчик контроля пламени оптический, шт | 46800 | Под заказ
Плотность и вязкость,
Ареометры,
АГ (20°C, 995-1030) ареометр для грунта, шт | 6200 | Под заказ
АМ (20°C, 1020-1040) ареометр для молока, шт | 2000 | Под заказ
АМВ (1,000-1,006) ареометр для морской воды, шт | 13200 | Под заказ
АМВ (1,000-1,040) ареометр-искатель для морской воды, шт | 13200 | Под заказ
АМВ (1,030-1,036) ареометр для морской воды, шт | 13200 | Под заказ
АМВ набор ареометров для морской воды, шт | 38500 | Под заказ
АН (15°C, 1010-1040) ареометр для нефти, шт | 2000 | Под заказ
АН (15°C, 1040-1070) ареометр для нефти, шт | 2000 | Под заказ
АН (15°C, 650-680) ареометр для нефти, шт | 2000 | Под заказ
АН (15°C, 680-710) ареометр для нефти, шт | 2000 | Под заказ
АН (15°C, 710-740) ареометр для нефти, шт | 2000 | Под заказ
АН (15°C, 740-770) ареометр для нефти, шт | 2000 | Под заказ
АН (15°C, 770-800) ареометр для нефти, шт | 2000 | Под заказ
АН (15°C, 800-830) ареометр для нефти, шт | 2000 | Под заказ
АН (15°C, 830-860) ареометр для нефти, шт | 2000 | Под заказ
АН (15°C, 860-890) ареометр для нефти, шт | 2000 | Под заказ
АН (15°C, 890-920) ареометр для нефти, шт | 2000 | Под заказ
АН (15°C, 920-950) ареометр для нефти, шт | 2000 | Под заказ
АН (15°C, 950-980) ареометр для нефти, шт | 2000 | Под заказ
АН (15°C, 980-1010) ареометр для нефти, шт | 2000 | Под заказ
АН (20°C, 1010-1040) ареометр для нефти, шт | 2000 | Под заказ
АН (20°C, 1040-1070) ареометр для нефти, шт | 2000 | Под заказ
АН (20°C, 680-710) ареометр для нефти, шт | 2000 | Под заказ
АН (20°C, 710-740) ареометр для нефти, шт | 2000 | Под заказ
АН (20°C, 740-770) ареометр для нефти, шт | 2000 | Под заказ
АН (20°C, 770-800) ареометр для нефти, шт | 2000 | Под заказ
АН (20°C, 800-830) ареометр для нефти, шт | 2000 | Под заказ
АН (20°C, 830-860) ареометр для нефти, шт | 2000 | Под заказ
АН (20°C, 860-890) ареометр для нефти, шт | 2000 | Под заказ
АН (20°C, 890-920) ареометр для нефти, шт | 2000 | Под заказ
АН (20°C, 950-980) ареометр для нефти, шт | 2000 | Под заказ
АН (20°C, 980-1010) ареометр для нефти, шт | 2000 | Под заказ
АНТ-1 (15°C, 710-770) ареометр для нефти с термометром, шт | 3200 | Под заказ
АНТ-1 (15°C, 770-830) ареометр для нефти с термометром, шт | 3200 | Под заказ
АНТ-1 (15°C, 830-890) ареометр для нефти с термометром, шт | 3200 | Под заказ
АНТ-1 (15°C, 890-950) ареометр для нефти с термометром, шт | 3200 | Под заказ
АНТ-1 (15°C, 950-1010) ареометр для нефти с термометром, шт | 3200 | Под заказ
АНТ-1 (20°C, 1010-1070) ареометр для нефти с термометром, шт | 3200 | Под заказ
АНТ-1 (20°C, 650-710) ареометр для нефти с термометром, шт | 3200 | Под заказ
АНТ-1 (20°C, 710-770) ареометр для нефти с термометром, шт | 3200 | Под заказ
АНТ-1 (20°C, 770-830) ареометр для нефти с термометром, шт | 3200 | Под заказ
АНТ-1 (20°C, 830-890) ареометр для нефти с термометром, шт | 3200 | Под заказ
АНТ-1 (20°C, 890-950) ареометр для нефти с термометром, шт | 3200 | Под заказ
АНТ-1 (20°C, 950-1010) ареометр для нефти с термометром, шт | 3200 | Под заказ
АНТ-1 (650-710) ареометр для нефти с термометром (Стеклоприбор), шт | 318 | Под заказ
АНТ-1 (770-830) ареометр для нефти с термометром (Стеклоприбор), шт | 318 | Под заказ
АНТ-1 (890-950) ареометр для нефти с термометром (Стеклоприбор), шт | 318 | Под заказ
АНТ-2 (15°C, 670-750) ареометр для нефти с термометром, шт | 3000 | Под заказ
АНТ-2 (15°C, 750-830) ареометр для нефти с термометром, шт | 3000 | Под заказ
АНТ-2 (15°C, 830-910) ареометр для нефти с термометром, шт | 3000 | Под заказ
АНТ-2 (20°C, 670-750) ареометр для нефти с термометром, шт | 3000 | Под заказ
АНТ-2 (20°C, 750-830) ареометр для нефти с термометром, шт | 3000 | Под заказ
АНТ-2 (20°C, 830-910) ареометр для нефти с термометром, шт | 3000 | Под заказ
АНТ-2 (20°C, 910-990) ареометр для нефти с термометром, шт | 3000 | Под заказ
АНТ-2 (670-750) ареометр для нефти с термометром (Стеклоприбор), шт | 301 | Под заказ
АОН-1 (20°C, 1000-1060) ареометр общего назначения, шт | 1700 | Под заказ
АОН-1 (20°C, 1060-1120) ареометр общего назначения, шт | 1700 | Под заказ
АОН-1 (20°C, 1120-1180) ареометр общего назначения, шт | 1700 | Под заказ
АОН-1 (20°C, 1180-1240) ареометр общего назначения, шт | 1700 | Под заказ
АОН-1 (20°C, 1240-1300) ареометр общего назначения, шт | 1700 | Под заказ
АОН-1 (20°C, 1300-1360) ареометр общего назначения, шт | 1700 | Под заказ
АОН-1 (20°C, 1360-1420) ареометр общего назначения, шт | 1700 | Под заказ
АОН-1 (20°C, 1420-1480) ареометр общего назначения, шт | 1700 | Под заказ
АОН-1 (20°C, 1480-1540) ареометр общего назначения, шт | 1700 | Под заказ
АОН-1 (20°C, 1720-1780) ареометр общего назначения, шт | 1700 | Под заказ
АОН-1 (20°C, 1780-1840) ареометр общего назначения, шт | 1700 | Под заказ
АОН-1 (20°C, 700-1840) набор ареометров общего назначения, 19 штук, набор | 16400 | Под заказ
АОН-1 (20°C, 700-760) ареометр общего назначения, шт | 1700 | Под заказ
АОН-1 (20°C, 760-820) ареометр общего назначения, шт | 1700 | Под заказ
АОН-1 (20°C, 820-880) ареометр общего назначения, шт | 1700 | Под заказ
АОН-1 (20°C, 880-940) ареометр общего назначения, шт | 1700 | Под заказ
АОН-1 (20°C, 940-1000) ареометр общего назначения, шт | 1700 | Под заказ
АОН-2 (20°C, 1000-1080) ареометр общего назначения, шт | 1700 | Под заказ
АОН-2 (20°C, 1080-1160) ареометр общего назначения, шт | 1700 | Под заказ
АОН-2 (20°C, 1160-1240) ареометр общего назначения, шт | 1700 | Под заказ
АОН-2 (20°C, 1240-1320) ареометр общего назначения, шт | 1700 | Под заказ
АОН-2 (20°C, 1320-1400) ареометр общего назначения, шт | 1700 | Под заказ
АОН-2 (20°C, 1400-1480) ареометр общего назначения, шт | 1700 | Под заказ
АОН-2 (20°C, 1480-1570) ареометр общего назначения, шт | 1700 | Под заказ
АОН-3 (20°C, 1000-1400) ареометр общего назначения, шт | 1800 | Под заказ
АОН-3 (20°C, 1300-1800) ареометр общего назначения, шт | 1800 | Под заказ
АОН-4 (20°C, 1000-1500) ареометр общего назначения, шт | 1800 | Под заказ
АОН-4 (20°C, 1000-1800) ареометр общего назначения, шт | 1800 | Под заказ
АОН-5 (20°C, 1000-1070) ареометр общего назначения, шт | 6000 | Под заказ
АОН-5 (20°C, 1070-1140) ареометр общего назначения, шт | 6000 | Под заказ
АОН-5 (20°C, 1140-1210) ареометр общего назначения, шт | 6000 | Под заказ
АОН-5 (20°C, 1210-1280) ареометр общего назначения, шт | 6000 | Под заказ
АОН-5 (20°C, 1280-1350) ареометр общего назначения, шт | 6000 | Под заказ
АОН-5 (20°C, 1350-1420) ареометр общего назначения, шт | 6000 | Под заказ
АОН-5 (20°C, 1420-1490) ареометр общего назначения, шт | 6000 | Под заказ
АОН-5 (20°C, 1490-1560) ареометр общего назначения, шт | 6000 | Под заказ
АОН-5 (20°C, 1560-1630) ареометр общего назначения, шт | 6000 | Под заказ
АОН-5 (20°C, 1630-1700) ареометр общего назначения, шт | 6000 | Под заказ
АОН-5 (20°C, 1700-1770) ареометр общего назначения, шт | 6000 | Под заказ
АОН-5 (20°C, 1770-1840) ареометр общего назначения, шт | 6000 | Под заказ
АОН-5 (20°C, 650-720) ареометр общего назначения, шт | 6000 | Под заказ
АОН-5 (20°C, 720-790) ареометр общего назначения, шт | 6000 | Под заказ
АОН-5 (20°C, 790-860) ареометр общего назначения, шт | 6000 | Под заказ
АОН-5 (20°C, 860-930) ареометр общего назначения, шт | 6000 | Под заказ
АСП-1 (20°C, 0-10) ареометр для спирта, шт | 3400 | Под заказ
АСП-1 (20°C, 90-100) ареометр для спирта, шт | 3400 | Под заказ
АСП-2 (20°C, 56-61) ареометр для спирта, шт | 2900 | Под заказ
АСП-2 (20°C, 91-96) ареометр для спирта, шт | 2900 | Под заказ
АСП-3 (20°C, 0-40) ареометр для спирта, шт | 1800 | Под заказ
АСП-3 (20°C, 40-70) ареометр для спирта, шт | 1800 | Под заказ
АСП-3 (20°C, 70-100) ареометр для спирта, шт | 1800 | Под заказ
АСПТ (20°C, 0-60) ареометр для спирта, шт | 3500 | Под заказ
АСПТ (20°C, 60-100) ареометр для спирта, шт | 3500 | Под заказ
АЭ-1 (20°C, 1100-1300) ареометр для электролита, шт | 1500 | Под заказ
АЭ-1 (20°C, 1100-1300) ареометр для электролита с пипеткой, шт | 2500 | Под заказ
АЭ-3 (20°C, 1000-1120) ареометр для электролита, шт | 1600 | Под заказ
АЭ-3 (20°C, 1080-1280) ареометр для электролита, шт | 1600 | Под заказ
АЭ-3 (20°C, 1200-1280) ареометр для электролита, шт | 1600 | Под заказ
АЭГ (20°C, 20-100) ареометр-гидрометр с термометром, шт | 3200 | Под заказ
Бутирометр 1-40 для сливок, шт | 1900 | Под заказ
Бутирометр 1-6 для молока, шт | 1700 | Под заказ
Бутирометр 2-05 для обезжиренного молока и пахты, шт | 2600 | Под заказ
Вискозиметры, анализаторы вязкости,
ВЗ-246-АЛ-П вискозиметр погружной с алюминиевой воронкой, шт | 17700 | Под заказ
ВЗ-246-АЛ-Т вискозиметр на треноге с алюминиевой воронкой, шт | 17700 | Под заказ
ВЗ-246-АЛ-Ш вискозиметр на штативе с алюминиевой воронкой, шт | 18500 | Под заказ
ВМС кружка стандартная для определения условной вязкости (ЛТ), шт | 28300 | Под заказ
ВНЖ-0,45 вискозиметр капиллярный стеклянный, d=0,45 мм, К=0,003 мм2/с2, диап. измер. 0,6-3 мм2/с, шт | 5870 | Под заказ
ВНЖ-0,61 вискозиметр капиллярный стеклянный, d=0,61 мм, К=0,01 мм2/с2, диап. измер. 2-10 мм2/с, шт | 5870 | Под заказ
ВНЖ-0,80 вискозиметр капиллярный стеклянный, d=0,80 мм, К=0,03 мм2/с2, диап. измер. 6-30 мм2/с, шт | 5870 | Под заказ
ВНЖ-1,08 вискозиметр капиллярный стеклянный, d=1,80 мм, К=0,1 мм2/с2, диап. измер. 20-100 мм2/с, шт | 5870 | Под заказ
ВНЖ-1,41 вискозиметр капиллярный стеклянный, d=1,41 мм, К=0,3 мм2/с2, диап. измер. 6-300 мм2/с, шт | 5870 | Под заказ
ВНЖ-1,91 вискозиметр капиллярный стеклянный, d=1,91 мм, К=1 мм2/с2, диап. измер. 200-1000 мм2/с, шт | 5870 | Под заказ
ВНЖ-2,52 вискозиметр капиллярный стеклянный, d=2,52 мм, К=3 мм2/с2, диап. измер. 600-3000 мм2/с, шт | 5870 | Под заказ
ВНЖ-3,42 вискозиметр капиллярный стеклянный, d=3,42 мм, К=10 мм2/с2, диап. измер. 2000-10000 мм2/с, шт | 5870 | Под заказ
ВНЖ-4,5 вискозиметр капиллярный стеклянный, d=4,5 мм, К=30 мм2/с2, диап. измер. 6000-30000 мм2/с, шт | 5870 | Под заказ
ВПЖ-1-0,34 вискозиметр капиллярный стеклянный, d=0,34 мм, К=0,003 мм2/с2, диапазон измерения 0,6-3 мм2/с, шт | 5380 | Под заказ
ВПЖ-1-0,54 вискозиметр капиллярный стеклянный, d=0,54 мм, К=0,01 мм2/с2, диапазон измерения 2-10 мм2/с, шт | 5380 | Под заказ
ВПЖ-1-0,86 вискозиметр капиллярный стеклянный, d=0,86 мм, К=0,03 мм2/с2, диапазон измерения 6-30 мм2/с, шт | 5380 | Под заказ
ВПЖ-1-1,16 вискозиметр капиллярный стеклянный, d=1,16 мм, К=0,1 мм2/с2, диапазон измерения 20-100 мм2/с, шт | 5380 | Под заказ
ВПЖ-1-1,52 вискозиметр капиллярный стеклянный, d=1,52 мм, К=0,3 мм2/с2, диапазон измерения 60-300 мм2/с, шт | 5380 | Под заказ
ВПЖ-1-2,10 вискозиметр капиллярный стеклянный, d=2,10 мм, К=1 мм2/с2, диапазон измерения 200-1000 мм2/с, шт | 5380 | Под заказ
ВПЖ-1-2,75 вискозиметр капиллярный стеклянный, d=2,75 мм, К=3 мм2/с2, диапазон измерения 600-3000 мм2/с, шт | 5380 | Под заказ
ВПЖ-1-3,75 вискозиметр капиллярный стеклянный, d=3,75 мм, К=10 мм2/с2, диапазон измерения 2000-10000 мм2/с, шт | 5380 | Под заказ
ВПЖ-1-5,10 вискозиметр капиллярный стеклянный, d=5,10 мм, К=30 мм2/с2, диапазон измерения 6000-30000 мм2/с, шт | 5380 | Под заказ
ВПЖ-2-0,34 вискозиметр капиллярный стеклянный, d=0,34 мм, К=0,003 мм2/с2, диапазон измерения 0,6-3 мм2/с, шт | 5140 | Под заказ
ВПЖ-2-0,39 вискозиметр капиллярный стеклянный, d=0,39 мм, К=0,005 мм2/с2, диапазон измерения 1-5 мм2/с, шт | 5140 | Под заказ
ВПЖ-2-0,56 вискозиметр капиллярный стеклянный, d=0,56 мм, К=0,01 мм2/с2, диапазон измерения 2-10 мм2/с, шт | 5140 | Под заказ
ВПЖ-2-0,73 вискозиметр капиллярный стеклянный, d=0,73 мм, К=0,03 мм2/с2, диапазон измерения 6-30 мм2/с, шт | 5140 | Под заказ
ВПЖ-2-0,99 вискозиметр капиллярный стеклянный, d=0,99 мм, К=0,1 мм2/с2, диапазон измерения 20-100 мм2/с, шт | 5140 | Под заказ
ВПЖ-2-1,31 вискозиметр капиллярный стеклянный, d=1,31 мм, К=0,3 мм2/с2, диапазон измерения 60-300 мм2/с, шт | 5140 | Под заказ
ВПЖ-2-1,77 вискозиметр капиллярный стеклянный, d=1,77 мм, К=1 мм2/с2, диапазон измерения 200-1000 мм2/с, шт | 5140 | Под заказ
ВПЖ-2-2,37 вискозиметр капиллярный стеклянный, d=2,37 мм, К=3 мм2/с2, диапазон измерения 600-3000 мм2/с, шт | 5140 | Под заказ
ВПЖ-2-3,35 вискозиметр капиллярный стеклянный, d=3,35 мм, К=3 мм2/с2, диапазон измерения 2000-10000 мм2/с, шт | 5140 | Под заказ
ВПЖ-2-4,66 вискозиметр капиллярный стеклянный, d=4,66 мм, К=30 мм2/с2, диапазон измерения 6000-30000 мм2/с, шт | 5140 | Под заказ
ВПЖ-4-0,37 вискозиметр капиллярный стеклянный, d=0,37 мм, К=0,003 мм2/с2, диапазон измерения 0,6-3 мм2/с, шт | 4000 | Под заказ
ВПЖ-4-0,42 вискозиметр капиллярный стеклянный, d=0,42 мм, К=0,005 мм2/с2, диапазон измерения 1-5 мм2/с, шт | 4000 | Под заказ
ВПЖ-4-0,62 вискозиметр капиллярный стеклянный, d=0,62 мм, К=0,01 мм2/с2, диапазон измерения 2-10 мм2/с, шт | 4000 | Под заказ
ВПЖ-4-0,82 вискозиметр капиллярный стеклянный, d=0,82 мм, К=0,03 мм2/с2, диапазон измерения 6-30 мм2/с, шт | 4000 | Под заказ
ВПЖ-4-1,12 вискозиметр капиллярный стеклянный, d=1,12 мм, К=0,1 мм2/с2, диапазон измерения 20-100 мм2/с, шт | 4000 | Под заказ
ВПЖ-4-1,47 вискозиметр капиллярный стеклянный, d=1,47 мм, К=0,3 мм2/с2, диапазон измерения 60-300 мм2/с, шт | 4000 | Под заказ
ВПЖ-4-2,00 вискозиметр капиллярный стеклянный, d=2 мм, К=1 мм2/с2, диапазон измерения 200-1000 мм2/с, шт | 4000 | Под заказ
ВПЖ-4-2,62 вискозиметр капиллярный стеклянный, d=2,62 мм, К=3 мм2/с2, диапазон измерения 600-3000 мм2/с, шт | 4000 | Под заказ
ВПЖ-4-3,55 вискозиметр капиллярный стеклянный, d=3,55 мм, К=10 мм2/с2, диапазон измерения 2000-10000 мм2/с, шт | 4000 | Под заказ
ВУ-М-ПХП вискозиметр Энглера (с аттестацией), шт | 236700 | Под заказ
ВУБ-ПХП вискозиметр битумов (с аттестацией), шт | 290100 | Под заказ
Пневматическая аппаратура,
Клапаны пневматические,
ПК-1М пневмоклапан 220 В, шт | 10500 | Под заказ
ПК-1М-01 пневмоклапан 36 В, шт | 10000 | Под заказ
ПК-1М-02 пневмоклапан (без электромагнита), шт | 10100 | Под заказ
Контрольно-регулирующая пневмоаппаратура,
А-01 блок для управления очисткой воздушных фильтров, шт | 26400 | Под заказ
А-02 блок управления продувкой фильтров-циклонов, шт | 42900 | Под заказ
А-02-1 блок управления продувкой фильтров-циклонов, шт | 42900 | Под заказ
А-03 блок для управления очисткой воздушных фильтров, шт | 37600 | Под заказ
А-07 блок управления регенерацией, шт | 48800 | Под заказ
Позиционеры пневматические,
БП-1АР бустер пневматический, шт | 69300 | Под заказ
БП-1АРГ бустер пневматический, шт | 72700 | Под заказ
ПП-1.100.10.1.У1 позиционер пневматический, шт | 19440 | Под заказ
ПП-1.100.10.3.У1 позиционер пневматический, шт | 19440 | Под заказ
ПП-1.100.2.2.У1 позиционер пневматический, шт | 19440 | Под заказ
ПП-1.100.4.1.У1 позиционер пневматический, шт | 19440 | Под заказ
ПП-1.100.8.1.У1 позиционер пневматический, шт | 19440 | Под заказ
ПП-1.25.1.1.У1 позиционер пневматический, шт | 19440 | Под заказ
ПП-1.25.2.1.У1 позиционер пневматический, шт | 19440 | Под заказ
ПП-1.25.2.2.У1 позиционер пневматический, шт | 19440 | Под заказ
ПП-1.25.2.3.У1 позиционер пневматический, шт | 19440 | Под заказ
ЭПП-1-(4-20мА)-250кПа-10-У1 позиционер электропневматический, шт | 38310 | Под заказ
ЭПП-1-(4-20мА)-250кПа-4-У1 позиционер электропневматический, шт | 38300 | Под заказ
ЭПП-2-(4-20мА)-400кПа-7-У1 позиционер электропневматический, шт | 50130 | Под заказ
ЭПП-Ех-1-(4-20мА)-250кПа-10-У1 позиционер электропневматический, шт | 40990 | Под заказ
ЭПП-Ех-1-(4-20мА)-250кПа-11-У1 позиционер электропневматический, шт | 40990 | Под заказ
ЭПП-Ех-1-(4-20мА)-250кПа-5-У1 позиционер электропневматический, шт | 40990 | Под заказ
ЭПП-Ех-1-(4-20мА)-250кПа-6-У1 позиционер электропневматический, шт | 40990 | Под заказ
ЭПП-Ех-1-(4-20мА)-250кПа-7-У1 позиционер электропневматический, шт | 40990 | Под заказ
ЭПП-Ех-1-(4-20мА)-400кПа-17-У1 позиционер электропневматический, шт | 40990 | Под заказ
ЭПП-Ех-1-(4-20мА)-600кПа-10-У1 позиционер электропневматический, шт | 40990 | Под заказ
ЭПП-Ех-2-(4-20мА)-400кПа-2-У1 позиционер электропневматический, шт | 53980 | Под заказ
ЭПП-Ех-Ор-1-(4-20мА)-250кПа-5-У1 позиционер электропневматический, шт | 48970 | Под заказ
ЭПП-Ех-Ор-1-(4-20мА)-250кПа-6-У1 позиционер электропневматический, шт | 48970 | Под заказ
ЭПП-Ех-Ор-1-(4-20мА)-250кПа-7-У1 позиционер электропневматический, шт | 48970 | Под заказ
ЭПП-Ех-Ор-1-(4-20мА)-400кПа-10-У1 позиционер электропневматический, шт | 48970 | Под заказ
ЭПП-Ор-2-(4-20мА)-600кПа-4-У1 позиционер электропневматический, шт | 59940 | Под заказ
ЭПП-Ор-2-90-(4-20мА)-600кПа-19-У1 позиционер электропневматический, шт | 53960 | Под заказ
Преобразователи пневматические,
АСТРА-ЭП-1000 преобразователь электропневматический, шт | 55700 | Под заказ
АСТРА-ЭП-1011 преобразователь электропневматический, шт | 55700 | Под заказ
АСТРА-ЭП-1100 преобразователь электропневматический, шт | 55700 | Под заказ
АСТРА-ЭП-1101 преобразователь электропневматический, шт | 55700 | Под заказ
АСТРА-ЭП-1110 преобразователь электропневматический, шт | 55700 | Под заказ
АСТРА-ЭП-1111 преобразователь электропневматический, шт | 55700 | Под заказ
АСТРА-ЭП-1200 преобразователь электропневматический, шт | 55700 | Под заказ
АСТРА-ЭП-1201 преобразователь электропневматический, шт | 55700 | Под заказ
АСТРА-ЭП-1210 преобразователь электропневматический, шт | 55700 | Под заказ
АСТРА-ЭП-2101 преобразователь электропневматический, шт | 58500 | Под заказ
АСТРА-ЭП-2111 преобразователь электропневматический, шт | 58500 | Под заказ
АСТРА-ЭП-2200 преобразователь электропневматический, шт | 58500 | Под заказ
АСТРА-ЭП-2201 преобразователь электропневматический, шт | 58500 | Под заказ
АСТРА-ЭП-2211 преобразователь электропневматический, шт | 58500 | Под заказ
АСТРА-ЭП-Вн-1000 преобразователь электропневматический взрывозащищенный, шт | 75000 | Под заказ
АСТРА-ЭП-Вн-1000-Г преобразователь электропневматический взрывозащищенный, шт | 80300 | Под заказ
АСТРА-ЭП-Вн-1001 преобразователь электропневматический взрывозащищенный, шт | 75000 | Под заказ
АСТРА-ЭП-Вн-1100 преобразователь электропневматический взрывозащищенный, шт | 75000 | Под заказ
АСТРА-ЭП-Вн-1101 преобразователь электропневматический взрывозащищенный, шт | 75000 | Под заказ
АСТРА-ЭП-Вн-2001 преобразователь электропневматический взрывозащищенный, шт | 77800 | Под заказ
АСТРА-ЭП-Вн-2101 преобразователь электропневматический взрывозащищенный, шт | 77800 | Под заказ
ЭП-1211 преобразователь электропневматический, шт | 23070 | Под заказ
ЭП-1334 преобразователь электропневматический, шт | 27530 | Под заказ
ЭП-3211 преобразователь электропневматический, шт | 23070 | Под заказ
ЭП-3311 преобразователь электропневматический, шт | 23070 | Под заказ
ЭП-3335 преобразователь электропневматический, шт | 35540 | Под заказ
ЭП-3336 преобразователь электропневматический, шт | 40890 | Под заказ
ЭП-Ex-3324 преобразователь электропневматический, шт | 26980 | Под заказ
ЭП-Ex-Ор-3334 преобразователь электропневматический, шт | 32220 | Под заказ
ЭП-Ex-Ор-3335 преобразователь электропневматический, шт | 41640 | Под заказ
Распределители пневматические,
РДВ-302 распределитель двухпозиционный взрывозащищенный, шт | 24200 | Под заказ
РДВ-302-1 распределитель двухпозиционный взрывозащищенный, шт | 24200 | Под заказ
РДВ-302-16 распределитель двухпозиционный взрывозащищенный, шт | 24200 | Под заказ
РДВ-302-2 распределитель двухпозиционный взрывозащищенный, шт | 24200 | Под заказ
РДВ-302-20N распределитель двухпозиционный взрывозащищенный, шт | 26000 | Под заказ
РДВ-302-21N распределитель двухпозиционный взрывозащищенный, шт | 26000 | Под заказ
РДВ-302-24N распределитель двухпозиционный взрывозащищенный, шт | 26000 | Под заказ
РДВ-302-3 распределитель двухпозиционный взрывозащищенный, шт | 24200 | В НАЛИЧИИ
РДВ-302-32N распределитель двухпозиционный взрывозащищенный, шт | 26000 | Под заказ
РДВ-302-4 распределитель двухпозиционный взрывозащищенный, шт | 24200 | Под заказ
РДВ-302-5 распределитель двухпозиционный взрывозащищенный, шт | 24200 | Под заказ
РДВ-302-8 распределитель двухпозиционный взрывозащищенный, шт | 24200 | Под заказ
РДВ-303 распределитель двухпозиционный взрывозащищенный, шт | 24200 | Под заказ
РДВ-303-1 распределитель двухпозиционный взрывозащищенный, шт | 24200 | Под заказ
РДВ-303-2 распределитель двухпозиционный взрывозащищенный, шт | 24200 | Под заказ
РДВ-303-3 распределитель двухпозиционный взрывозащищенный, шт | 24200 | Под заказ
РДВ-303-7 распределитель двухпозиционный взрывозащищенный, шт | 24200 | Под заказ
РДВ-304 распределитель двухпозиционный взрывозащищенный, шт | 33800 | Под заказ
РДВ-304-1 распределитель двухпозиционный взрывозащищенный, шт | 33800 | Под заказ
РДВ-304-10 распределитель двухпозиционный взрывозащищенный, шт | 33800 | Под заказ
РДВ-304-11 распределитель двухпозиционный взрывозащищенный, шт | 33800 | Под заказ
РДВ-304-12 распределитель двухпозиционный взрывозащищенный, шт | 33800 | Под заказ
РДВ-304-13 распределитель двухпозиционный взрывозащищенный, шт | 33800 | Под заказ
РДВ-304-14 распределитель двухпозиционный взрывозащищенный, шт | 33800 | Под заказ
РДВ-304-15 распределитель двухпозиционный взрывозащищенный, шт | 33800 | Под заказ
РДВ-304-16N распределитель двухпозиционный взрывозащищенный, шт | 36000 | Под заказ
РДВ-304-17N распределитель двухпозиционный взрывозащищенный, шт | 36000 | Под заказ
РДВ-304-18N распределитель двухпозиционный взрывозащищенный, шт | 36000 | Под заказ
РДВ-304-19N распределитель двухпозиционный взрывозащищенный, шт | 36000 | Под заказ
РДВ-304-2 распределитель двухпозиционный взрывозащищенный, шт | 33800 | Под заказ
РДВ-304-20N распределитель двухпозиционный взрывозащищенный, шт | 36000 | Под заказ
РДВ-304-21N распределитель двухпозиционный взрывозащищенный, шт | 36000 | Под заказ
РДВ-304-22N распределитель двухпозиционный взрывозащищенный, шт | 36000 | Под заказ
РДВ-304-23N распределитель двухпозиционный взрывозащищенный, шт | 36000 | Под заказ
РДВ-304-24N распределитель двухпозиционный взрывозащищенный, шт | 36000 | Под заказ
РДВ-304-25N распределитель двухпозиционный взрывозащищенный, шт | 36000 | Под заказ
РДВ-304-26N распределитель двухпозиционный взрывозащищенный, шт | 36000 | Под заказ
РДВ-304-27N распределитель двухпозиционный взрывозащищенный, шт | 36000 | Под заказ
РДВ-304-28N распределитель двухпозиционный взрывозащищенный, шт | 36000 | Под заказ
РДВ-304-29N распределитель двухпозиционный взрывозащищенный, шт | 36000 | Под заказ
РДВ-304-3 распределитель двухпозиционный взрывозащищенный, шт | 33800 | В НАЛИЧИИ
РДВ-304-30N распределитель двухпозиционный взрывозащищенный, шт | 36000 | Под заказ
РДВ-304-31N распределитель двухпозиционный взрывозащищенный, шт | 36000 | Под заказ
РДВ-304-4 распределитель двухпозиционный взрывозащищенный, шт | 33800 | Под заказ
РДВ-304-47N распределитель двухпозиционный взрывозащищенный, шт | 36000 | Под заказ
РДВ-304-5 распределитель двухпозиционный взрывозащищенный, шт | 33800 | Под заказ
РДВ-304-6 распределитель двухпозиционный взрывозащищенный, шт | 33800 | Под заказ
РДВ-304-7 распределитель двухпозиционный взрывозащищенный, шт | 33800 | Под заказ
РДВ-304-8 распределитель двухпозиционный взрывозащищенный, шт | 33800 | Под заказ
РДВ-304-9 распределитель двухпозиционный взрывозащищенный, шт | 33800 | Под заказ
РДВ-305 распределитель двухпозиционный взрывозащищенный, шт | 26800 | Под заказ
РДВ-305-1 распределитель двухпозиционный взрывозащищенный, шт | 26800 | Под заказ
РДВ-305-10 распределитель двухпозиционный взрывозащищенный, шт | 26800 | Под заказ
РДВ-305-11 распределитель двухпозиционный взрывозащищенный, шт | 26800 | Под заказ
РДВ-305-12 распределитель двухпозиционный взрывозащищенный, шт | 26800 | Под заказ
РДВ-305-13 распределитель двухпозиционный взрывозащищенный, шт | 26800 | Под заказ
РДВ-305-14 распределитель двухпозиционный взрывозащищенный, шт | 26800 | Под заказ
РДВ-305-15 распределитель двухпозиционный взрывозащищенный, шт | 26800 | Под заказ
РДВ-305-16 распределитель двухпозиционный взрывозащищенный, шт | 26800 | Под заказ
РДВ-305-17N распределитель двухпозиционный взрывозащищенный, шт | 28700 | Под заказ
РДВ-305-18N распределитель двухпозиционный взрывозащищенный, шт | 28700 | Под заказ
РДВ-305-2 распределитель двухпозиционный взрывозащищенный, шт | 26800 | Под заказ
РДВ-305-3 распределитель двухпозиционный взрывозащищенный, шт | 26800 | В НАЛИЧИИ
РДВ-305-32N распределитель двухпозиционный взрывозащищенный, шт | 28700 | Под заказ
РДВ-305-5 распределитель двухпозиционный взрывозащищенный, шт | 26800 | Под заказ
РДВ-305-6 распределитель двухпозиционный взрывозащищенный, шт | 26800 | Под заказ
РДВ-305-7 распределитель двухпозиционный взрывозащищенный, шт | 26800 | Под заказ
РДВ-305-8 распределитель двухпозиционный взрывозащищенный, шт | 26800 | Под заказ
РДВ-305-9 распределитель двухпозиционный взрывозащищенный, шт | 26800 | Под заказ
Устройства подготовки воздуха,
ФСДВ10-У1 фильтр-стабилизатор давления воздуха, шт | 7630 | Под заказ
ФСДВ6-У1 фильтр-стабилизатор давления воздуха, шт | 7630 | Под заказ
Поисковое оборудование,
Кабелеискатели,
LA-1013 детектор скрытой проводки, шт | 3495.08 | Под заказ
Атлет-ТЭК-127АНЭ кабеледефектоискатель, шт | 370962.3 | Под заказ
Атлет-ТЭК-227АН кабеледефектоискатель, шт | 377250 | Под заказ
Успех-АТГ-425.15Э кабеледефектоискатель, шт | 221645.9 | Под заказ
Успех-АТГ-425.30Э кабеледефектоискатель, шт | 247308.2 | Под заказ
Успех-АТГ-525.60Э кабеледефектоискатель, шт | 326387.71 | Под заказ
Успех-КБИ-206 кабелеискатель, шт | 80412.3 | Под заказ
Успех-КБИ-309Н кабелеискатель, шт | 104058.2 | Под заказ
Успех-КБИ-406Н кабелеискатель, шт | 80412.3 | Под заказ
Металлоискатели,
ИЭМ-300 искатель металлических люков портативный, шт | 26345.9 | Под заказ
Течеискатели,
Успех-АТ-207 течеискатель акустический, шт | 97295.9 | Под заказ
Успех-АТ-407Н течеискатель акустический, шт | 93900 | Под заказ
Успех-АТ-407НД течеискатель акустический с функцией диагностирования запорной арматуры, шт | 120287.71 | Под заказ
Успех-АТП-204 течеискатель акустический с функцией пассивного обнаружения кабеля, шт | 112158.2 | Под заказ
Успех-АТП-424Н течеискатель акустический с функцией пассивного обнаружения кабелей, шт | 131850 | Под заказ
Успех-АТП-424НД течеискатель акустический с функцией пассивного обнаружения кабелей и диагностирования запорной арматуры, шт | 148391.8 | Под заказ
Трассоискатели,
CI-110/100 клещи индукционные, шт | 29712.3 | Под заказ
CI-110/50 клещи индукционные, шт | 24708.2 | Под заказ
LA-1012 прибор для поиска скрытых коммуникаций, шт | 13657.38 | Под заказ
Атлет-АГ-319-СКИН кабелетрассоискатель с возможностью контроля качества изоляции, шт | 404087.71 | Под заказ
Атлет-АГ-319К трассоискатель с функцией сохранения координат GPS/Глонасс, шт | 337187.71 | Под заказ
Атлет-АГ-319Н кабелетрассоискатель, шт | 329754.1 | Под заказ
Атлет-ТЭК-120-ГАЗ-4Н кабелетрассотечеискатель с возможностью контроля качества изоляции, шт | 495312.3 | Под заказ
Атлет-ТЭК-120-ТУЗ кабелетрассотечеискатель, шт | 370962.3 | Под заказ
Сталкер-15-12 трассоискатель, шт | 135200 | Под заказ
Сталкер-15-14 трассоискатель, шт | 172300 | Под заказ
Сталкер-75-12 трассоискатель, шт | 182700 | Под заказ
Сталкер-75-14 трассоискатель, шт | 219900 | Под заказ
Успех-АГ-309.15К трассоискатель с функцией сохранения GPS/ГЛОНАСС координат, шт | 193254.1 | Под заказ
Успех-АГ-309.15Н трассоискатель, шт | 179741.8 | Под заказ
Успех-АГ-428.15Н трассоискатель, шт | 157445.9 | Под заказ
Успех-АГ-428.50Н трассоискатель, шт | 234462.3 | Под заказ
Успех-АТ-407Э дефектоискатель акустический, шт | 123654.1 | Под заказ
Успех-АТГ-425.15Н комплект трассотечепоисковый, шт | 196637.71 | Под заказ
Успех-АТГ-425.15НД трассотечеискатель, шт | 212195.9 | Под заказ
Успех-АТГ-525.60Н комплект трассотечепоисковый, шт | 262187.71 | Под заказ
Успех-ТПТ-522Н комплект трассотечепоисковый, шт | 355445.9 | Под заказ
Приводная техника,
Крыльчатки охлаждения,
КМ4.400.014 крыльчатка металлическая с гайкой для электродвигателей, шт | 1700 | В НАЛИЧИИ
КП4.400.014 крыльчатка полиамидная с гайкой для электродвигателей, шт | 925 | В НАЛИЧИИ
КЦП-4-14 крыльчатка полимерная для электродвигателей, шт | 700 | Под заказ
ЭВСТ-М1.001 крыльчатка металлическая для электродвигателей, шт | 2000 | Под заказ
ЭВСТ1.001 крыльчатка полимерная для электродвигателей, шт | 700 | Под заказ
Ремни приводные,
Клиновые ремни,
A-1060 ремень клиновый (13х8), ГОСТ 1284.1-89, шт | 90 | В НАЛИЧИИ
A-1180 ремень клиновый (13х8), ГОСТ 1284.1-89, шт | 100 | В НАЛИЧИИ
A-1250 ремень клиновый (13х8), ГОСТ 1284.1-89, шт | 110 | В НАЛИЧИИ
A-1320 ремень клиновый (13х8), ГОСТ 1284.1-89, шт | 110 | В НАЛИЧИИ
A-1400 ремень клиновый (13х8), ГОСТ 1284.1-89, шт | 115 | В НАЛИЧИИ
A-1500 ремень клиновый (13х8), ГОСТ 1284.1-89, шт | 120 | В НАЛИЧИИ
A-1600 ремень клиновый (13х8), ГОСТ 1284.1-89, шт | 130 | В НАЛИЧИИ
A-1700 ремень клиновый (13х8), ГОСТ 1284.1-89, шт | 135 | В НАЛИЧИИ
A-2120 ремень клиновый (13х8), ГОСТ 1284.1-89, шт | 170 | В НАЛИЧИИ
A-2500 ремень клиновый (13х8), ГОСТ 1284.1-89, шт | 205 | В НАЛИЧИИ
A-2800 ремень клиновый (13х8), ГОСТ 1284.1-89, шт | 210 | В НАЛИЧИИ
A-800 ремень клиновый (13х8), ГОСТ 1284.1-89, шт | 70 | В НАЛИЧИИ
B(Б)-1120 ремень клиновый (17х11), ГОСТ 1284.1-89, шт | 150 | В НАЛИЧИИ
B(Б)-1320 ремень клиновый (17х11), ГОСТ 1284.1-89, шт | 160 | В НАЛИЧИИ
B(Б)-1500 ремень клиновый (17х11), ГОСТ 1284.1-89, шт | 175 | В НАЛИЧИИ
B(Б)-1600 ремень клиновый (17х11), ГОСТ 1284.1-89, шт | 190 | В НАЛИЧИИ
B(Б)-1700 ремень клиновый (17х11), ГОСТ 1284.1-89, шт | 195 | В НАЛИЧИИ
B(Б)-1800 ремень клиновый (17х11), ГОСТ 1284.1-89, шт | 210 | В НАЛИЧИИ
B(Б)-1900 ремень клиновый (17х11), ГОСТ 1284.1-89, шт | 220 | В НАЛИЧИИ
B(Б)-2120 ремень клиновый (17х11), ГОСТ 1284.1-89, шт | 245 | В НАЛИЧИИ
B(Б)-2500 ремень клиновый (17х11), ГОСТ 1284.1-89, шт | 290 | В НАЛИЧИИ
B(Б)-2650 ремень клиновый (17х11), ГОСТ 1284.1-89, шт | 335 | В НАЛИЧИИ
B(Б)-2800 ремень клиновый (17х11), ГОСТ 1284.1-89, шт | 355 | В НАЛИЧИИ
C(В)-2800 ремень клиновый (22х14), ГОСТ 1284.1-89, шт | 505 | В НАЛИЧИИ
Z(О)-1000 ремень клиновый (10х6), ГОСТ 1284.1-89, шт | 75 | В НАЛИЧИИ
Z(О)-1400 ремень клиновый (10х6), ГОСТ 1284.1-89, шт | 100 | В НАЛИЧИИ
Z(О)-500 ремень клиновый (10х6), ГОСТ 1284.1-89, шт | 45 | В НАЛИЧИИ
Z(О)-530 ремень клиновый (10х6), ГОСТ 1284.1-89, шт | 45 | В НАЛИЧИИ
Z(О)-710 ремень клиновый (10х6), ГОСТ 1284.1-89, шт | 55 | В НАЛИЧИИ
Z(О)-800 ремень клиновый (10х6), ГОСТ 1284.1-89, шт | 60 | В НАЛИЧИИ
Z(О)-900 ремень клиновый (10х6), ГОСТ 1284.1-89, шт | 146 | В НАЛИЧИИ
Z(О)-950 ремень клиновый (10х6), ГОСТ 1284.1-89, шт | 105 | В НАЛИЧИИ
Управление и защита для электропривода,
Ethernet адаптер , шт | 8800 | Под заказ
ONIXPRIVOD-SX1700-055-04 устройство плавного пуска 55 кВт, 110 А, 380 В, шт | 43625.41 | Под заказ
ONIXPRIVOD-SX1700-115-04 устройство плавного пуска 115 кВт, 230 А, 380 В, шт | 107016.4 | Под заказ
ONIXPRIVOD-SX1700-132-04 устройство плавного пуска 132 кВт, 250 А, 380 В, шт | 115377.05 | Под заказ
ONIXPRIVOD-SX1700-160-04 устройство плавного пуска 160 кВт, 320 А, 380 В, шт | 118721.31 | Под заказ
ONIXPRIVOD-SX1700-200-04 устройство плавного пуска 200 кВт, 400 А, 380 В, шт | 139622.96 | Под заказ
RS-485 адаптер , шт | 6600 | Под заказ
RS-485 адаптер\\Программатор адреса для RS-485 адаптера, шт | 3000 | Под заказ
USB адаптер , шт | 5500 | Под заказ
А2 адаптер беспроводной сети WL_NET, шт | 9500 | Под заказ
БИУ блок внешней индикации для полнофункциональных УМЗ, шт | 12000 | Под заказ
БСТ-12Р/380-32 устройство плавного пуска, торможения и защиты реверсивное, шт | 64980 | Под заказ
БСТ-12Р/380-32-П устройство плавного пуска, торможения и защиты реверсивное, шт | 70000 | Под заказ
БСТ-12Р/380-33 устройство плавного пуска, торможения и защиты реверсивное, шт | 66690 | Под заказ
БСТ2-А30-03 пускатель бесконтактный реверсивный (1,1 кВт), шт | 60080 | Под заказ
БСТ2-А30-16 пускатель бесконтактный реверсивный (7,5 кВт), шт | 62130 | Под заказ
БСТ2-А30-45 пускатель бесконтактный реверсивный (22 кВт), шт | 101240 | Под заказ
БСТ2-А30-75 пускатель бесконтактный реверсивный (37 кВт), шт | 145810 | Под заказ
БСТ2-А33-06 пускатель бесконтактный реверсивный (2,2 кВт), шт | 60080 | Под заказ
БСТ2-А33-12 пускатель бесконтактный реверсивный (5,5 кВт), шт | 62130 | Под заказ
БСТ2-А33-24 пускатель бесконтактный реверсивный (11 кВт), шт | 77180 | Под заказ
БСТ2-А33-30 пускатель бесконтактный реверсивный (15 кВт), шт | 94970 | Под заказ
БСТ2-Н30-110 пускатель бесконтактный (55 кВт), шт | 156750 | Под заказ
БСТ2-Н30-16 пускатель бесконтактный (7,5 кВт), шт | 47090 | Под заказ
БСТ2-Н40-60 устройство плавного пуска, торможения и защиты (30 кВт), шт | 98840 | Под заказ
БСТ2-Р33-16 пускатель бесконтактный реверсивный (7,5 кВт), шт | 56780 | Под заказ
БСТ2-Р40-110 устройство плавного пуска, торможения и защиты реверсивное (55 кВт), шт | 202810 | Под заказ
БСТ2-Р40-12 устройство плавного пуска, торможения и защиты реверсивное (5,5 кВт), шт | 62130 | Под заказ
БСТ2-Р40-16 устройство плавного пуска, торможения и защиты реверсивное (7,5 кВт), шт | 66470 | Под заказ
БСТ2-Р40-24 устройство плавного пуска, торможения и защиты реверсивное (11 кВт), шт | 77180 | Под заказ
БСТ2-Р40-30 устройство плавного пуска, торможения и защиты реверсивное (15 кВт), шт | 94970 | Под заказ
БСТ2-Р40-45 устройство плавного пуска, торможения и защиты реверсивное (22 кВт), шт | 101240 | Под заказ
БСТ2-Р40-90 устройство плавного пуска, торможения и защиты реверсивное (45 кВт), шт | 162110 | Под заказ
БСТ2-Р42-12 устройство плавного пуска, торможения и защиты реверсивное (5,5 кВт), шт | 62130 | Под заказ
БСТ2-Р42-24 устройство плавного пуска, торможения и защиты реверсивное (11 кВт), шт | 77180 | Под заказ
БСТ2-Р43-110 устройство плавного пуска, торможения и защиты реверсивное (55 кВт), шт | 202810 | Под заказ
БСТ2-РВ40-12 устройство плавного пуска, торможения и защиты реверсивное (5,5 кВт), шт | 62130 | Под заказ
БСТ2-РВ40-16 устройство плавного пуска, торможения и защиты реверсивное (7,5 кВт), шт | 66470 | Под заказ
БСТ2-РВ40-24 устройство плавного пуска, торможения и защиты реверсивное (7,5 кВт), шт | 77200 | Под заказ
БСТ2-РВ40-30 устройство плавного пуска, торможения и защиты реверсивное (15 кВт), шт | 94970 | Под заказ
БСТ2-РВ40-45 устройство плавного пуска, торможения и защиты реверсивное (22 кВт), шт | 101240 | Под заказ
БСТ2-РВ40-60 устройство плавного пуска, торможения и защиты реверсивное (30 кВт), шт | 112300 | Под заказ
БСТ2-РВ40-75 устройство плавного пуска, торможения и защиты реверсивное (37 кВт), шт | 145900 | Под заказ
БСТ2-РВ40-90 устройство плавного пуска, торможения и защиты реверсивное (45 кВт), шт | 162200 | Под заказ
БСТ2-РВ42-110 устройство плавного пуска, торможения и защиты реверсивное (55 кВт), шт | 202810 | Под заказ
БСТ2-РВ42-12 устройство плавного пуска, торможения и защиты реверсивное (5,5 кВт), шт | 62130 | Под заказ
БСТ2-РВ42-24 устройство плавного пуска, торможения и защиты реверсивное (11 кВт), шт | 77180 | Под заказ
БСТ2-РВ43-30 устройство плавного пуска, торможения и защиты реверсивное (15 кВт), шт | 95000 | Под заказ
БСТ2-РК40-03 устройство плавного пуска, торможения и защиты реверсивное (1,1 кВт), шт | 60080 | Под заказ
БСТ2-РК40-110 устройство плавного пуска, торможения и защиты реверсивное (55 кВт), шт | 202810 | Под заказ
БСТ2-РК40-12 устройство плавного пуска, торможения и защиты реверсивное (5,5 кВт), шт | 62130 | Под заказ
БСТ2-РК40-16 устройство плавного пуска, торможения и защиты реверсивное (7,5 кВт), шт | 66470 | Под заказ
БСТ2-РК40-24 устройство плавного пуска, торможения и защиты реверсивное (11 кВт), шт | 77180 | Под заказ
БСТ2-РК40-30 устройство плавного пуска, торможения и защиты реверсивное (15 кВт), шт | 94970 | Под заказ
БСТ2-РК40-45 устройство плавного пуска, торможения и защиты реверсивное (22 кВт), шт | 101240 | Под заказ
БСТ2-РК40-90 устройство плавного пуска, торможения и защиты реверсивное (45 кВт), шт | 162200 | Под заказ
БСТ2-РК42-03 устройство плавного пуска, торможения и защиты реверсивное (1,1 кВт), шт | 60080 | Под заказ
БСТ2-РК42-12 устройство плавного пуска, торможения и защиты реверсивное (5,5 кВт), шт | 62130 | Под заказ
БСТ2-РК43-06 устройство плавного пуска, торможения и защиты реверсивное (2,2 кВт), шт | 60080 | Под заказ
БСТ2-РК43-12 устройство плавного пуска, торможения и защиты реверсивное (5,5 кВт), шт | 62130 | Под заказ
ВУЭОС-35 устройство для сушки и защиты от увлажнения изоляции обмоток трансформаторов, шт | 156000 | Под заказ
ИС индикатор сигнальный к устройствам защиты электродвигателей РЗ, РКЗ, РКЗМ, МД, шт | 880 | Под заказ
ИС1 модуль дополнительный (индикатор сигнальный), шт | 2700 | Под заказ
ИС2 индикатор сигнальный к РТЗЭ, МД-4, шт | 2400 | Под заказ
КДТ-24 крепление датчика тока, шт | 420 | Под заказ
КДТ-42 крепление датчика тока, шт | 420 | Под заказ
КДТ-65 крепление датчика тока, шт | 420 | Под заказ
Ключ управления внешний, напряжение AC (ЗИП), шт | 2200 | Под заказ
Ключ управления внешний, напряжение DC (ЗИП), шт | 2650 | Под заказ
КС модуль дополнительный (контакт сигнальный), шт | 1045 | Под заказ
КС-2 контроллер беспроводной сети WL_NET, шт | 8800 | Под заказ
КСКН-4-12,5-УХЛ3 контроллер от 1 А до 62,5 А, IP60, шт | 9600 | Под заказ
КСКН-4-125-УХЛ3 контроллер от 10 А до 625 А, IP60, шт | 10200 | Под заказ
КСКН-4-1250-УХЛ3 контроллер от 100 А до 6250 А, IP60, шт | 11600 | Под заказ
КСКН-4-2,5-УХЛ3 контроллер от 0,2 А до 12,5 А, IP60, шт | 9600 | Под заказ
КСКН-4-25-УХЛ3 контроллер от 2 А до 125 А, IP60, шт | 10200 | Под заказ
КСКН-4-250-УХЛ3 контроллер от 20 А до 1250 А, IP60, шт | 10800 | Под заказ
КСКН-4-5-УХЛ3 контроллер от 0,4 А до 25 А, IP60, шт | 9600 | Под заказ
КСКН-4-50-УХЛ3 контроллер от 4 А до 250 А, IP60, шт | 10200 | Под заказ
КСКН-4-500-УХЛ3 контроллер от 40 А до 2500 А, IP60, шт | 10800 | Под заказ
КСКН-7-12,5 контроллер станка-качалки, шт | 11500 | Под заказ
КСКН-7-125 контроллер станка-качалки, шт | 12200 | Под заказ
КСКН-7-1250 контроллер станка-качалки, шт | 13500 | Под заказ
КСКН-7-2,5 контроллер станка-качалки, шт | 11500 | Под заказ
КСКН-7-25 контроллер станка-качалки, шт | 12200 | Под заказ
КСКН-7-250 контроллер станка-качалки, шт | 12700 | Под заказ
КСКН-7-5 контроллер станка-качалки, шт | 11500 | Под заказ
КСКН-7-50 контроллер станка-качалки, шт | 12200 | Под заказ
КСКН-7-500 контроллер станка-качалки, шт | 12700 | Под заказ
М1 модуль контроля утечки к РТЗЭ, РКЗ, РКЗМ, МД, шт | 1300 | В НАЛИЧИИ
МД-2-12,5 монитор двигателя, шт | 8400 | Под заказ
МД-2-125 монитор двигателя, шт | 8900 | Под заказ
МД-2-1250 монитор двигателя, шт | 10200 | Под заказ
МД-2-2,5 монитор двигателя, шт | 8400 | Под заказ
МД-2-25 монитор двигателя, шт | 8900 | Под заказ
МД-2-250 монитор двигателя, шт | 9500 | Под заказ
МД-2-5 монитор двигателя, шт | 8400 | Под заказ
МД-2-50 монитор двигателя, шт | 8900 | Под заказ
МД-2-500 монитор двигателя, шт | 9500 | Под заказ
МД-4-12,5 монитор двигателя, шт | 8700 | Под заказ
МД-4-125 монитор двигателя, шт | 9500 | Под заказ
МД-4-1250 монитор двигателя, шт | 10900 | Под заказ
МД-4-2,5 монитор двигателя, шт | 8700 | Под заказ
МД-4-25 монитор двигателя, шт | 9500 | Под заказ
МД-4-250 монитор двигателя, шт | 10000 | Под заказ
МД-4-5 монитор двигателя, шт | 8700 | Под заказ
МД-4-50 монитор двигателя, шт | 9500 | Под заказ
МД-4-500 монитор двигателя, шт | 10000 | Под заказ
МД-4М-12,5 монитор двигателя, шт | 10900 | Под заказ
МД-4М-125 монитор двигателя, шт | 11700 | Под заказ
МД-4М-1250 монитор двигателя, шт | 12900 | Под заказ
МД-4М-2,5 монитор двигателя, шт | 10900 | Под заказ
МД-4М-25 монитор двигателя, шт | 11700 | Под заказ
МД-4М-250 монитор двигателя, шт | 12200 | Под заказ
МД-4М-5 монитор двигателя, шт | 10900 | Под заказ
МД-4М-50 монитор двигателя, шт | 11700 | Под заказ
МД-4М-500 монитор двигателя, шт | 12200 | Под заказ
МД-5-УХЛ3.1 монитор двигателя, шт | 9100 | Под заказ
МД-5-УХЛ3.1 монитор двигателя с быстроразъемным соединением, шт | 10500 | Под заказ
МД-8 реле защиты и мониторинга (монитор двигателя), шт | 11700 | Под заказ
МД2-Д-12,5 монитор двигателя с интерфесом Ethernet для токов 0...62,5 А, шт | 15200 | Под заказ
МД2-Д-12,5 монитор двигателя с интерфесом USB, RS-485 для токов 0...62,5 А, шт | 15200 | Под заказ
МД2-Д-125 монитор двигателя с интерфесом Ethernet для токов от 0...625 А, шт | 16000 | Под заказ
МД2-Д-125 монитор двигателя с интерфесом USB, RS-485 для токов от 0...625 А, шт | 16000 | Под заказ
МД2-Д-1250 монитор двигателя с интерфесом Ethernet для токов от 0...6250 А, шт | 18200 | Под заказ
МД2-Д-1250 монитор двигателя с интерфесом USB, RS-485 для токов от 0...6250 А, шт | 18200 | Под заказ
МД2-Д-2,5 монитор двигателя с интерфесом Ethernet для токов 0...12,5 А, шт | 15200 | Под заказ
МД2-Д-2,5 монитор двигателя с интерфесом USB, RS-485 для токов 0...12,5 А, шт | 15200 | Под заказ
МД2-Д-25 монитор двигателя с интерфесом Ethernet для токов 0...125 А, шт | 16000 | Под заказ
МД2-Д-25 монитор двигателя с интерфесом USB, RS-485 для токов 0...125 А, шт | 16000 | Под заказ
МД2-Д-250 монитор двигателя с интерфесом Ethernet для токов 0...1250 А, шт | 17300 | Под заказ
МД2-Д-250 монитор двигателя с интерфесом USB, RS-485 для токов 0...1250 А, шт | 17300 | Под заказ
МД2-Д-5 монитор двигателя с интерфесом Ethernet для токов 0...25 А, шт | 15200 | Под заказ
МД2-Д-5 монитор двигателя с интерфесом USB, RS-485 для токов 0...25 А, шт | 15200 | Под заказ
МД2-Д-50 монитор двигателя с интерфесом Ethernet для токов от 0...250 А, шт | 16000 | Под заказ
МД2-Д-50 монитор двигателя с интерфесом USB, RS-485 для токов от 0...250 А, шт | 16000 | Под заказ
МД2-Д-500 монитор двигателя с интерфесом Ethernet для токов от 0...2500 А, шт | 17300 | Под заказ
МД2-Д-500 монитор двигателя с интерфесом USB, RS-485 для токов от 0...2500 А, шт | 17300 | Под заказ
Микро-РТЗЭ реле токовой защиты электродвигателей, шт | 3400 | Под заказ
МК-2 устройство управления и защиты, шт | 14754.1 | Под заказ
МК-3 устройство управления и защиты, шт | 18852.46 | Под заказ
МК-4 устройство управления и защиты, шт | 27049.18 | Под заказ
МКТ модуль контроля температуры, шт | 1300 | Под заказ
Модуль ИК, шт | 1400 | Под заказ
МСТ-100Р пускатель бесконтактный реверсивный, шт | 18020 | Под заказ
МСТ-110Р пускатель бесконтактный реверсивный, шт | 20980 | Под заказ
МСТ-130Р пускатель бесконтактный реверсивный, шт | 27480 | Под заказ
МСТ-210Р пускатель бесконтактный реверсивный, шт | 23600 | Под заказ
МСТ-300Р пускатель бесконтактный реверсивный, шт | 25770 | Под заказ
МСТ-310Р пускатель бесконтактный реверсивный, шт | 28390 | Под заказ
МСТ-311Р пускатель бесконтактный реверсивный, шт | 34090 | Под заказ
МСТ-320Р пускатель бесконтактный реверсивный, шт | 31010 | Под заказ
МСТ-321Р пускатель бесконтактный реверсивный, шт | 34660 | Под заказ
МСТ-330Р пускатель бесконтактный реверсивный, шт | 35340 | Под заказ
МСТ-331Р пускатель бесконтактный реверсивный, шт | 39220 | Под заказ
МСТ-421Р-USB пускатель бесконтактный реверсивный, шт | 41960 | Под заказ
МСТ-430Р-USB пускатель бесконтактный реверсивный, шт | 42410 | Под заказ
МСТ-431Р пускатель бесконтактный реверсивный, шт | 42530 | Под заказ
МСТ-М00-06 устройство плавного пуска и торможения (0,8 кВт), шт | 21320 | Под заказ
МСТ-М40-12 устройство плавного пуска, торможения и защиты (5,5 кВт), шт | 29070 | Под заказ
МСТ-М53-06-С устройство плавного пуска многофункциональное с RS485 (2,2 кВт), шт | 35000 | Под заказ
МСТ-М53-12 устройство плавного пуска многофункциональное (5,5 кВт), шт | 33750 | Под заказ
ПУ-02 пульт управления, шт | 8800 | Под заказ
ПУ-02Л пульт управления, шт | 8800 | Под заказ
ПУ-02С пульт управления, шт | 8800 | Под заказ
ПУ-04Л пульт управления, шт | 8800 | Под заказ
ПУ-04М-УХЛ4 пульт управления для считывания информации и программирования уставок, шт | 8800 | Под заказ
ПУ-04С пульт управления, шт | 8800 | Под заказ
ПУ-04С,-02С\\Кабель к пультам ПУ-04С, ПУ-02С, шт | 1000 | Под заказ
ПУ-08Л пульт управления, шт | 8800 | Под заказ
ПУ-08С пульт управления, шт | 8800 | Под заказ
ПУ-Б пульт управления универсальный для устройств защиты электродвигателей, шт | 6000 | Под заказ
ПУ-Б/SD пульт управления универсальный для устройств защиты электродвигателей, шт | 9000 | Под заказ
РКЗ-25 реле контроля и защиты, шт | 6100 | Под заказ
РКЗ-250 реле контроля и защиты, шт | 6600 | Под заказ
РКЗ-5 реле контроля и защиты, шт | 5800 | Под заказ
РКЗ-50 реле контроля и защиты, шт | 6100 | Под заказ
РКЗ-500 реле контроля и защиты, шт | 6600 | Под заказ
РКЗ-900 реле контроля и защиты, шт | 7300 | Под заказ
РКЗМ-25 реле контроля и защиты, шт | 6900 | Под заказ
РКЗМ-250 реле контроля и защиты, шт | 7400 | Под заказ
РКЗМ-250Д реле контроля и защиты, шт | 8700 | Под заказ
РКЗМ-25Д реле контроля и защиты, шт | 8200 | Под заказ
РКЗМ-5 реле контроля и защиты, шт | 6600 | Под заказ
РКЗМ-50 реле контроля и защиты, шт | 6900 | Под заказ
РКЗМ-500 реле контроля и защиты, шт | 7400 | Под заказ
РКЗМ-500Д реле контроля и защиты, шт | 8700 | Под заказ
РКЗМ-50Д реле контроля и защиты, шт | 8200 | Под заказ
РКЗМ-5Д реле контроля и защиты, шт | 7900 | Под заказ
РКЗМ-900 реле контроля и защиты, шт | 8300 | Под заказ
РКЗМ-900Д реле контроля и защиты, шт | 9300 | Под заказ
РПП-2Д реле повторного пуска, шт | 10200 | Под заказ
РПП-2М-УХЛ3.1 реле повторного пуска, шт | 7200 | Под заказ
РСЗ-2М-УХЛ3.1 реле самозапуска, шт | 7200 | Под заказ
РТЗЭ-12,5 реле токовой защиты электродвигателей, шт | 6900 | Под заказ
РТЗЭ-125 реле токовой защиты электродвигателей, шт | 7800 | Под заказ
РТЗЭ-1250 реле токовой защиты электродвигателей, шт | 8900 | Под заказ
РТЗЭ-2,5 реле токовой защиты электродвигателей, шт | 6900 | Под заказ
РТЗЭ-25 реле токовой защиты электродвигателей, шт | 7800 | Под заказ
РТЗЭ-250 реле токовой защиты электродвигателей, шт | 8200 | Под заказ
РТЗЭ-5 реле токовой защиты электродвигателей, шт | 6900 | Под заказ
РТЗЭ-50 реле токовой защиты электродвигателей, шт | 7800 | Под заказ
РТЗЭ-500 реле токовой защиты электродвигателей, шт | 8200 | Под заказ
РТЗЭ-С-12,5 реле токовой защиты электродвигателей, шт | 7800 | Под заказ
РТЗЭ-С-125 реле токовой защиты электродвигателей, шт | 8200 | Под заказ
РТЗЭ-С-1250 реле токовой защиты электродвигателей, шт | 9800 | Под заказ
РТЗЭ-С-2,5 реле токовой защиты электродвигателей, шт | 7800 | Под заказ
РТЗЭ-С-25 реле токовой защиты электродвигателей, шт | 8200 | Под заказ
РТЗЭ-С-250 реле токовой защиты электродвигателей, шт | 8800 | Под заказ
РТЗЭ-С-5 реле токовой защиты электродвигателей, шт | 7800 | Под заказ
РТЗЭ-С-50 реле токовой защиты электродвигателей, шт | 8200 | Под заказ
РТЗЭ-С-500 реле токовой защиты электродвигателей, шт | 8800 | Под заказ
РТЗЭ-СВ-12,5 реле токовой защиты электродвигателей, шт | 8200 | Под заказ
РТЗЭ-СВ-125 реле токовой защиты электродвигателей, шт | 8800 | Под заказ
РТЗЭ-СВ-1250 реле токовой защиты электродвигателей, шт | 10300 | Под заказ
РТЗЭ-СВ-2,5 реле токовой защиты электродвигателей, шт | 8200 | Под заказ
РТЗЭ-СВ-25 реле токовой защиты электродвигателей, шт | 8800 | Под заказ
РТЗЭ-СВ-250 реле токовой защиты электродвигателей, шт | 9800 | Под заказ
РТЗЭ-СВ-5 реле токовой защиты электродвигателей, шт | 8200 | Под заказ
РТЗЭ-СВ-50 реле токовой защиты электродвигателей, шт | 8800 | Под заказ
РТЗЭ-СВ-500 реле токовой защиты электродвигателей, шт | 9800 | Под заказ
Смарт-ПУ-04 пульт управления, шт | 5500 | Под заказ
Смарт-РЗ-25 реле контроля и защиты, шт | 3300 | Под заказ
Смарт-РЗ-250 реле контроля и защиты, шт | 3700 | Под заказ
Смарт-РЗ-5 реле контроля и защиты, шт | 3000 | Под заказ
Смарт-РЗ-50 реле контроля и защиты, шт | 3300 | Под заказ
Смарт-РЗ-500 реле контроля и защиты, шт | 3700 | Под заказ
Смарт-РЗ-900 реле контроля и защиты, шт | 3900 | Под заказ
Смарт-РКЗ-25 реле контроля и защиты, шт | 3600 | Под заказ
Смарт-РКЗ-250 реле контроля и защиты, шт | 4000 | Под заказ
Смарт-РКЗ-5 реле контроля и защиты, шт | 3400 | Под заказ
Смарт-РКЗ-50 реле контроля и защиты, шт | 3600 | Под заказ
Смарт-РКЗ-500 реле контроля и защиты, шт | 4000 | Под заказ
Смарт-РКЗ-900 реле контроля и защиты, шт | 4800 | Под заказ
Смарт-РТЗЭ-12,5 реле токовой защиты электродвигателей, шт | 3500 | Под заказ
Смарт-РТЗЭ-125 реле токовой защиты электродвигателей, шт | 3900 | Под заказ
Смарт-РТЗЭ-1250 реле токовой защиты электродвигателей, шт | 5100 | Под заказ
Смарт-РТЗЭ-2,5 реле токовой защиты электродвигателей, шт | 3500 | Под заказ
Смарт-РТЗЭ-25 реле токовой защиты электродвигателей, шт | 3900 | Под заказ
Смарт-РТЗЭ-250 реле токовой защиты электродвигателей, шт | 4500 | Под заказ
Смарт-РТЗЭ-5 реле токовой защиты электродвигателей, шт | 3500 | Под заказ
Смарт-РТЗЭ-50 реле токовой защиты электродвигателей, шт | 3900 | Под заказ
Смарт-РТЗЭ-500 реле токовой защиты электродвигателей, шт | 4500 | Под заказ
Смартреле-КСКН-4-12,5 контроллер станка-качалки, шт | 8200 | Под заказ
Смартреле-КСКН-4-125 контроллер станка-качалки, шт | 8900 | Под заказ
Смартреле-КСКН-4-1250 контроллер станка-качалки, шт | 10300 | Под заказ
Смартреле-КСКН-4-2,5 контроллер станка-качалки, шт | 8200 | Под заказ
Смартреле-КСКН-4-25 контроллер станка-качалки, шт | 8900 | Под заказ
Смартреле-КСКН-4-250 контроллер станка-качалки, шт | 9600 | Под заказ
Смартреле-КСКН-4-5 контроллер станка-качалки, шт | 8200 | Под заказ
Смартреле-КСКН-4-50 контроллер станка-качалки, шт | 8900 | Под заказ
Смартреле-КСКН-4-500 контроллер станка-качалки, шт | 9600 | Под заказ
Смартреле-МД-2-12,5 монитор двигателя, шт | 7800 | Под заказ
Смартреле-МД-2-125 монитор двигателя, шт | 8300 | Под заказ
Смартреле-МД-2-1250 монитор двигателя, шт | 9900 | Под заказ
Смартреле-МД-2-2,5 монитор двигателя, шт | 7800 | Под заказ
Смартреле-МД-2-25 монитор двигателя, шт | 8300 | Под заказ
Смартреле-МД-2-250 монитор двигателя, шт | 9000 | Под заказ
Смартреле-МД-2-5 монитор двигателя, шт | 7800 | Под заказ
Смартреле-МД-2-50 монитор двигателя, шт | 8300 | Под заказ
Смартреле-МД-2-500 монитор двигателя, шт | 9000 | Под заказ
Смартреле-МД-4-12,5 реле защиты и мониторинга, шт | 8000 | Под заказ
Смартреле-МД-4-125 реле защиты и мониторинга, шт | 8600 | Под заказ
Смартреле-МД-4-1250 реле защиты и мониторинга, шт | 10500 | Под заказ
Смартреле-МД-4-2,5 реле защиты и мониторинга, шт | 8000 | Под заказ
Смартреле-МД-4-25 реле защиты и мониторинга, шт | 8600 | Под заказ
Смартреле-МД-4-250 реле защиты и мониторинга, шт | 9500 | Под заказ
Смартреле-МД-4-5 реле защиты и мониторинга, шт | 8000 | Под заказ
Смартреле-МД-4-50 реле защиты и мониторинга, шт | 8600 | Под заказ
Смартреле-МД-4-500 реле защиты и мониторинга, шт | 9500 | Под заказ
Смартреле-МД-5 реле повторного пуска, шт | 8400 | Под заказ
Смартреле-МС монитор сети, шт | 5500 | Под заказ
Смартреле-РВ реле вращения, шт | 4900 | Под заказ
Смартреле-РЗ-25 реле защиты трехфазных электроустановок, шт | 4900 | Под заказ
Смартреле-РЗ-250 реле защиты трехфазных электроустановок, шт | 5200 | Под заказ
Смартреле-РЗ-5 реле защиты трехфазных электроустановок, шт | 4500 | Под заказ
Смартреле-РЗ-50 реле защиты трехфазных электроустановок, шт | 4900 | Под заказ
Смартреле-РЗ-500 реле защиты трехфазных электроустановок, шт | 5200 | Под заказ
Смартреле-РЗ-900 реле защиты трехфазных электроустановок, шт | 5700 | Под заказ
Смартреле-РКЗ-25 реле контроля и защиты, шт | 5700 | Под заказ
Смартреле-РКЗ-250 реле контроля и защиты, шт | 5700 | Под заказ
Смартреле-РКЗ-5 реле контроля и защиты, шт | 5200 | Под заказ
Смартреле-РКЗ-50 реле контроля и защиты, шт | 5700 | Под заказ
Смартреле-РКЗ-500 реле контроля и защиты, шт | 6100 | Под заказ
Смартреле-РКЗ-900 реле контроля и защиты, шт | 7000 | Под заказ
Смартреле-РКЗМ-25 реле контроля и защиты электродвигателей, шт | 6600 | Под заказ
Смартреле-РКЗМ-250 реле контроля и защиты электродвигателей, шт | 7300 | Под заказ
Смартреле-РКЗМ-5 реле контроля и защиты электродвигателей, шт | 6100 | Под заказ
Смартреле-РКЗМ-50 реле контроля и защиты электродвигателей, шт | 6600 | Под заказ
Смартреле-РКЗМ-500 реле контроля и защиты электродвигателей, шт | 7300 | Под заказ
Смартреле-РКЗМ-900 реле контроля и защиты электродвигателей, шт | 8100 | Под заказ
Смартреле-РКЗМ-Д-25 реле контроля и защиты электродвигателей, шт | 8100 | Под заказ
Смартреле-РКЗМ-Д-250 реле контроля и защиты электродвигателей, шт | 8500 | Под заказ
Смартреле-РКЗМ-Д-5 реле контроля и защиты электродвигателей, шт | 7800 | Под заказ
Смартреле-РКЗМ-Д-50 реле контроля и защиты электродвигателей, шт | 8100 | Под заказ
Смартреле-РКЗМ-Д-500 реле контроля и защиты электродвигателей, шт | 8500 | Под заказ
Смартреле-РКЗМ-Д-900 реле контроля и защиты электродвигателей, шт | 9100 | Под заказ
Смартреле-РП-003 реле промежуточное защищенное, шт | 1100 | Под заказ
Смартреле-РПП-2М реле повторного пуска, шт | 6600 | Под заказ
Смартреле-РТЗЭ-12,5 реле токовой защиты электродвигателей, шт | 6700 | Под заказ
Смартреле-РТЗЭ-125 реле токовой защиты электродвигателей, шт | 7200 | Под заказ
Смартреле-РТЗЭ-1250 реле токовой защиты электродвигателей, шт | 8500 | Под заказ
Смартреле-РТЗЭ-2,5 реле токовой защиты электродвигателей, шт | 6700 | Под заказ
Смартреле-РТЗЭ-25 реле токовой защиты электродвигателей, шт | 7200 | Под заказ
Смартреле-РТЗЭ-250 реле токовой защиты электродвигателей, шт | 7800 | Под заказ
Смартреле-РТЗЭ-5 реле токовой защиты электродвигателей, шт | 6700 | Под заказ
Смартреле-РТЗЭ-50 реле токовой защиты электродвигателей, шт | 7200 | Под заказ
Смартреле-РТЗЭ-500 реле токовой защиты электродвигателей, шт | 7800 | Под заказ
Смартреле-РТЗЭ-М-12,5 реле токовой защиты электродвигателей, шт | 7400 | Под заказ
Смартреле-РТЗЭ-М-125 реле токовой защиты электродвигателей, шт | 7900 | Под заказ
Смартреле-РТЗЭ-М-1250 реле токовой защиты электродвигателей, шт | 9600 | Под заказ
Смартреле-РТЗЭ-М-2,5 реле токовой защиты электродвигателей, шт | 7400 | Под заказ
Смартреле-РТЗЭ-М-25 реле токовой защиты электродвигателей, шт | 7900 | Под заказ
Смартреле-РТЗЭ-М-250 реле токовой защиты электродвигателей, шт | 8600 | Под заказ
Смартреле-РТЗЭ-М-5 реле токовой защиты электродвигателей, шт | 7400 | Под заказ
Смартреле-РТЗЭ-М-50 реле токовой защиты электродвигателей, шт | 7900 | Под заказ
Смартреле-РТЗЭ-М-500 реле токовой защиты электродвигателей, шт | 8600 | Под заказ
Смартреле-РТЗЭ-С-12,5 реле токовой защиты электродвигателей, шт | 7200 | Под заказ
Смартреле-РТЗЭ-С-125 реле токовой защиты электродвигателей, шт | 7800 | Под заказ
Смартреле-РТЗЭ-С-1250 реле токовой защиты электродвигателей, шт | 9400 | Под заказ
Смартреле-РТЗЭ-С-2,5 реле токовой защиты электродвигателей, шт | 7200 | Под заказ
Смартреле-РТЗЭ-С-25 реле токовой защиты электродвигателей, шт | 7800 | Под заказ
Смартреле-РТЗЭ-С-250 реле токовой защиты электродвигателей, шт | 8500 | Под заказ
Смартреле-РТЗЭ-С-5 реле токовой защиты электродвигателей, шт | 7200 | Под заказ
Смартреле-РТЗЭ-С-50 реле токовой защиты электродвигателей, шт | 7800 | Под заказ
Смартреле-РТЗЭ-С-500 реле токовой защиты электродвигателей, шт | 8500 | Под заказ
Смартреле-С-003 барьер безопасности, шт | 1000 | Под заказ
Смартреле-С-004 реле сигнальное, шт | 1300 | Под заказ
Смартреле-С-101 реле регулирования уровня жидкостей, шт | 5700 | Под заказ
Смартреле-С-102 реле регулирования уровня жидкостей, шт | 5700 | Под заказ
Смартреле-С-120/1-12,5 реле перегрузки однофазное (реле тепловое электронное), шт | 7800 | Под заказ
Смартреле-С-120/1-125 реле перегрузки однофазное (реле тепловое электронное), шт | 8000 | Под заказ
Смартреле-С-120/1-1250 реле перегрузки однофазное (реле тепловое электронное), шт | 8700 | Под заказ
Смартреле-С-120/1-25 реле перегрузки однофазное (реле тепловое электронное), шт | 8000 | Под заказ
Смартреле-С-120/1-250 реле перегрузки однофазное (реле тепловое электронное), шт | 8200 | Под заказ
Смартреле-С-120/1-5 реле перегрузки однофазное (реле тепловое электронное), шт | 7800 | Под заказ
Смартреле-С-120/1-50 реле перегрузки однофазное (реле тепловое электронное), шт | 8000 | Под заказ
Смартреле-С-120/1-500 реле перегрузки однофазное (реле тепловое электронное), шт | 8200 | Под заказ
Смартреле-С-120/2-12,5 реле перегрузки трехфазное (реле тепловое электронное), шт | 8700 | Под заказ
Смартреле-С-120/2-125 реле перегрузки трехфазное (реле тепловое электронное), шт | 9000 | Под заказ
Смартреле-С-120/2-1250 реле перегрузки трехфазное (реле тепловое электронное), шт | 9300 | Под заказ
Смартреле-С-120/2-25 реле перегрузки трехфазное (реле тепловое электронное), шт | 9000 | Под заказ
Смартреле-С-120/2-250 реле перегрузки трехфазное (реле тепловое электронное), шт | 9200 | Под заказ
Смартреле-С-120/2-5 реле перегрузки трехфазное (реле тепловое электронное), шт | 8700 | Под заказ
Смартреле-С-120/2-50 реле перегрузки трехфазное (реле тепловое электронное), шт | 9000 | Под заказ
Смартреле-С-120/2-500 реле перегрузки трехфазное (реле тепловое электронное), шт | 9200 | Под заказ
Смартреле-С-121 реле защиты электродвигателей от перегрева, шт | 4400 | Под заказ
Смартреле-С-123 реле защиты электродвигателей от перегрева и влажности, шт | 4600 | Под заказ
Смартреле-С-125 реле регулирования уровня жидкости, шт | 4400 | Под заказ
Смартреле-С-126 реле переключения насосов, шт | 4700 | Под заказ
Смартреле-С-127 контроллер магнитного пускателя, шт | 4400 | Под заказ
Смартреле-С-133/1 реле диагностики контактора, шт | 3700 | Под заказ
Смартреле-С-133/2 реле диагностики контактора, шт | 3700 | Под заказ
Смартреле-С-133/3 реле диагностики контактора, шт | 3700 | Под заказ
Смартреле-С-200-12,5 реле контроля нагрузки, шт | 5600 | Под заказ
Смартреле-С-200-125 реле контроля нагрузки, шт | 6300 | Под заказ
Смартреле-С-200-1250 реле контроля нагрузки, шт | 8400 | Под заказ
Смартреле-С-200-2,5 реле контроля нагрузки, шт | 5600 | Под заказ
Смартреле-С-200-25 реле контроля нагрузки, шт | 6300 | Под заказ
Смартреле-С-200-250 реле контроля нагрузки, шт | 7300 | Под заказ
Смартреле-С-200-5 реле контроля нагрузки, шт | 5600 | Под заказ
Смартреле-С-200-50 реле контроля нагрузки, шт | 6300 | Под заказ
Смартреле-С-200-500 реле контроля нагрузки, шт | 7300 | Под заказ
Смартреле-С-201-12,5 устройство контроля и регистрации нагрузки, шт | 7400 | Под заказ
Смартреле-С-201-125 устройство контроля и регистрации нагрузки, шт | 7900 | Под заказ
Смартреле-С-201-1250 устройство контроля и регистрации нагрузки, шт | 9600 | Под заказ
Смартреле-С-201-2,5 устройство контроля и регистрации нагрузки, шт | 7400 | Под заказ
Смартреле-С-201-25 устройство контроля и регистрации нагрузки, шт | 7900 | Под заказ
Смартреле-С-201-250 устройство контроля и регистрации нагрузки, шт | 8500 | Под заказ
Смартреле-С-201-5 устройство контроля и регистрации нагрузки, шт | 7400 | Под заказ
Смартреле-С-201-50 устройство контроля и регистрации нагрузки, шт | 7900 | Под заказ
Смартреле-С-201-500 устройство контроля и регистрации нагрузки, шт | 8500 | Под заказ
Смартреле-УДЗ-1 устройство дифференциальной токовой защиты, шт | 12000 | Под заказ
Смартреле-УМЗ-12,5 реле защиты и мониторинга электродвигателей, шт | 8800 | Под заказ
Смартреле-УМЗ-125 реле защиты и мониторинга электродвигателей, шт | 9200 | Под заказ
Смартреле-УМЗ-1250 реле защиты и мониторинга электродвигателей, шт | 10200 | Под заказ
Смартреле-УМЗ-2,5 реле защиты и мониторинга электродвигателей, шт | 8800 | Под заказ
Смартреле-УМЗ-25 реле защиты и мониторинга электродвигателей, шт | 9200 | Под заказ
Смартреле-УМЗ-250 реле защиты и мониторинга электродвигателей, шт | 10200 | Под заказ
Смартреле-УМЗ-5 реле защиты и мониторинга электродвигателей, шт | 8800 | Под заказ
Смартреле-УМЗ-50 реле защиты и мониторинга электродвигателей, шт | 9200 | Под заказ
Смартреле-УМЗ-500 реле защиты и мониторинга электродвигателей, шт | 10200 | Под заказ
УВНЭД-1 устройство электроосмотической влагозащиты низковольтных электродвигателей 380 В, шт | 7920 | Под заказ
УВНЭД-1М устройство электроосмотической влагозащиты низковольтных электродвигателей 380 В, шт | 16800 | Под заказ
УВНЭД-2 устройство электроосмотической влагозащиты низковольтных электродвигателей 660 В, шт | 7920 | Под заказ
УМЗ-10 устройство мониторинга и защиты электродвигателей, шт | 9400 | В НАЛИЧИИ
УМЗ-125 устройство мониторинга и защиты электродвигателей, шт | 10300 | Под заказ
УМЗ-1250 устройство мониторинга и защиты электродвигателей, шт | 11500 | В НАЛИЧИИ
УМЗ-2,5 устройство мониторинга и защиты электродвигателей, шт | 9400 | Под заказ
УМЗ-25 устройство мониторинга и защиты электродвигателей, шт | 10300 | Под заказ
УМЗ-250 устройство мониторинга и защиты электродвигателей, шт | 10900 | Под заказ
УМЗ-5 устройство мониторинга и защиты электродвигателей, шт | 9400 | Под заказ
УМЗ-50 устройство мониторинга и защиты электродвигателей, шт | 10300 | Под заказ
УМЗ-500 устройство мониторинга и защиты электродвигателей, шт | 10900 | В НАЛИЧИИ
УМЗ-Н-1250-исп.1 устройство мониторинга и защиты электродвигателей IRDA , IP65, шт | 33600 | Под заказ
УМЗ-Н-250-исп.1 устройство мониторинга и защиты электродвигателей IRDA, IP65, шт | 31800 | Под заказ
УМЗ-НПЭР-250-исп.7 устройство мониторинга и защиты электродвигателей IRDA, 2xRS-485, IP30, шт | 48600 | Под заказ
УМЗ-НЭР-250-исп.3 устройство мониторинга и защиты электродвигателей IRDA, IP30, шт | 37800 | Под заказ
УМЗ-О-10-IP60 устройство мониторинга и защиты электродвигателей, шт | 8400 | Под заказ
УМЗ-О-1250-IP60 устройство мониторинга и защиты электродвигателей, шт | 10200 | Под заказ
УМЗ-О-1250-R-IP60 устройство мониторинга и защиты электродвигателей, шт | 11650 | Под заказ
УМЗ-О-1250-RN-IP60 устройство мониторинга и защиты электродвигателей, шт | 10700 | Под заказ
УМЗ-О-250-IP30 устройство мониторинга и защиты электродвигателей, шт | 9600 | Под заказ
УМЗ-О-250-IP60 устройство мониторинга и защиты электродвигателей, шт | 9600 | Под заказ
УМЗ-О-250-R-IP60 устройство мониторинга и защиты электродвигателей, шт | 11050 | Под заказ
УМЗ-О-50-IP60 устройство мониторинга и защиты электродвигателей, шт | 9000 | Под заказ
УМЗ-О\\USB-адаптер для устройства мониторинга и защиты УМЗ-О, шт | 3000 | Под заказ
УМЗ-О\\USB-кабель для устройства мониторинга и защиты УМЗ-О, шт | 500 | Под заказ
УМЗ-П-10-исп.1 устройство мониторинга и защиты электродвигателей IRDA, IP65, шт | 31200 | Под заказ
УМЗ-П-1250-исп.1 устройство мониторинга и защиты электродвигателей IRDA, IP65, шт | 36600 | Под заказ
УМЗ-П-1250-исп.3 устройство мониторинга и защиты электродвигателей IRDA, IP30, шт | 36600 | Под заказ
УМЗ-П-1250-исп.9 устройство мониторинга и защиты электродвигателей OLED, RS-485, IP65, шт | 48000 | Под заказ
УМЗ-П-250-исп.1 устройство мониторинга и защиты электродвигателей IRDA, IP65, шт | 34800 | Под заказ
УМЗ-П-250-исп.3 устройство мониторинга и защиты электродвигателей IRDA, IP30, шт | 34800 | Под заказ
УМЗ-П-250-исп.30 устройство мониторинга и защиты электродвигателей IRDA, RS-485, выход 4-20 мА, IP65, шт | 45000 | Под заказ
УМЗ-П-250К-исп.1 устройство мониторинга и защиты электродвигателей IRDA, IP65, шт | 37200 | Под заказ
УМЗ-П-50-исп.1 устройство мониторинга и защиты электродвигателей IRDA, IP65, шт | 33000 | Под заказ
УМЗ-П-50-исп.3 устройство мониторинга и защиты электродвигателей IRDA, IP30, шт | 33000 | Под заказ
УМЗ-П-50-исп.6 устройство мониторинга и защиты электродвигателей IRDA, RS-485, IP30, шт | 38400 | Под заказ
УМЗ-П-50-исп.9 устройство мониторинга и защиты электродвигателей OLED, RS-485, IP65, шт | 44400 | Под заказ
УМЗ-ПР-10-исп.1 устройство мониторинга и защиты электродвигателей IRDA, IP65, шт | 34200 | Под заказ
УМЗ-ПР-10-исп.23 устройство мониторинга и защиты электродвигателей OLED, RS-485, 4-20 мА, IP30, шт | 50400 | Под заказ
УМЗ-ПР-10-исп.6 устройство мониторинга и защиты электродвигателей IRDA, RS-485, IP30, шт | 39600 | Под заказ
УМЗ-ПР-1250-исп.1 устройство мониторинга и защиты электродвигателей IRDA, IP65, шт | 39600 | Под заказ
УМЗ-ПР-1250-исп.11 устройство мониторинга и защиты электродвигателей IRDA, RS-485, IP65, шт | 45000 | Под заказ
УМЗ-ПР-1250-исп.3 устройство мониторинга и защиты электродвигателей IRDA, IP30, шт | 39600 | Под заказ
УМЗ-ПР-1250-исп.6 устройство мониторинга и защиты электродвигателей IRDA, RS-485, IP30, шт | 45000 | Под заказ
УМЗ-ПР-1250-исп.9 устройство мониторинга и защиты электродвигателей OLED, RS-485, IP65, шт | 51000 | Под заказ
УМЗ-ПР-250-исп.1 устройство мониторинга и защиты электродвигателей IRDA, IP65, шт | 37800 | Под заказ
УМЗ-ПР-250-исп.23 устройство мониторинга и защиты электродвигателей OLED, RS-485, 4-20 мА, IP30, шт | 54000 | Под заказ
УМЗ-ПР-250-исп.25 устройство мониторинга и защиты электродвигателей OLED, USB, IP65, шт | 46800 | Под заказ
УМЗ-ПР-250-исп.3 устройство мониторинга и защиты электродвигателей IRDA, IP30, шт | 37800 | Под заказ
УМЗ-ПР-250-исп.6 устройство мониторинга и защиты электродвигателей IRDA, RS-485, IP30, шт | 43200 | Под заказ
УМЗ-ПР-50-исп.1 устройство мониторинга и защиты электродвигателей IRDA, IP65, шт | 36000 | Под заказ
УМЗ-ПР-50-исп.23 устройство мониторинга и защиты электродвигателей OLED, RS-485, 4-20 мА, IP30, шт | 52200 | Под заказ
УМЗ-ПР-50-исп.6 устройство мониторинга и защиты электродвигателей IRDA, RS-485, IP30, шт | 41400 | Под заказ
УМЗ-ПЭ-10-исп.1 устройство мониторинга и защиты электродвигателей IRDA, IP65, шт | 34200 | Под заказ
УМЗ-ПЭ-1250-исп.1 устройство мониторинга и защиты электродвигателей IRDA, IP65, шт | 39600 | Под заказ
УМЗ-ПЭ-250-исп.1 устройство мониторинга и защиты электродвигателей IRDA, IP65, шт | 37800 | Под заказ
УМЗ-ПЭ-50-исп.1 устройство мониторинга и защиты электродвигателей IRDA, IP65, шт | 36000 | Под заказ
УМЗ-ПЭР-10-исп.1 устройство мониторинга и защиты электродвигателей IRDA, IP65, шт | 37200 | Под заказ
УМЗ-ПЭР-10-исп.6 устройство мониторинга и защиты электродвигателей IRDA, RS-485, IP30, шт | 42600 | Под заказ
УМЗ-ПЭР-10К-исп.6 устройство мониторинга и защиты электродвигателей IRDA, RS-485, IP30, шт | 45000 | Под заказ
УМЗ-ПЭР-1250-исп.1 устройство мониторинга и защиты электродвигателей IRDA, IP65, шт | 42600 | Под заказ
УМЗ-ПЭР-1250-исп.18 устройство мониторинга и защиты электродвигателей OLED, USB, RS-485, 4 входа 4-20мА, IP65, шт | 57400 | Под заказ
УМЗ-ПЭР-1250-исп.22 устройство мониторинга и защиты электродвигателей OLED, Ethernet, IP65, шт | 54000 | Под заказ
УМЗ-ПЭР-1250-исп.6 устройство мониторинга и защиты электродвигателей IRDA, RS-485, IP30, шт | 48000 | Под заказ
УМЗ-ПЭР-1250-исп.9 устройство мониторинга и защиты электродвигателей OLED, RS-485, IP65, шт | 54000 | Под заказ
УМЗ-ПЭР-250-исп.1 устройство мониторинга и защиты электродвигателей IRDA, IP65, шт | 40800 | Под заказ
УМЗ-ПЭР-250-исп.18 устройство мониторинга и защиты электродвигателей OLED, USB, RS-485, 4 входа 4-20мА, IP65, шт | 55600 | Под заказ
УМЗ-ПЭР-250-исп.19 устройство мониторинга и защиты электродвигателей OLED, 2хRS-485, IP65, шт | 54600 | Под заказ
УМЗ-ПЭР-250-исп.6 устройство мониторинга и защиты электродвигателей IRDA, RS-485, IP30, шт | 46200 | Под заказ
УМЗ-ПЭР-250-исп.9 устройство мониторинга и защиты электродвигателей OLED, RS-485, IP65, шт | 52200 | Под заказ
УМЗ-ПЭР-250К-исп.6 устройство мониторинга и защиты электродвигателей IRDA, RS-485, IP30, шт | 48600 | Под заказ
УМЗ-ПЭР-50-исп.1 устройство мониторинга и защиты электродвигателей IRDA, IP65, шт | 39000 | Под заказ
УМЗ-ПЭР-50-исп.19 устройство мониторинга и защиты электродвигателей OLED, 2хRS-485, IP65, шт | 52800 | Под заказ
УМЗ-ПЭР-50-исп.25 устройство мониторинга и защиты электродвигателей OLED, USB, IP65, шт | 48000 | Под заказ
УМЗ-ПЭР-50-исп.6 устройство мониторинга и защиты электродвигателей IRDA, RS-485, IP30, шт | 44400 | Под заказ
УМЗ-ПЭР-50-исп.9 устройство мониторинга и защиты электродвигателей OLED, RS-485, IP65, шт | 50400 | Под заказ
УМЗ-Р-10-исп.1 устройство мониторинга и защиты электродвигателей IRDA, IP65, шт | 31200 | Под заказ
УМЗ-Р-1250-исп.1 устройство мониторинга и защиты электродвигателей IRDA, IP65, шт | 36600 | Под заказ
УМЗ-Р-1250-исп.11 устройство мониторинга и защиты электродвигателей IRDA, RS-485, IP65, шт | 42000 | Под заказ
УМЗ-Р-1250-исп.6 устройство мониторинга и защиты электродвигателей IRDA, RS-485, IP30, шт | 42000 | Под заказ
УМЗ-Р-1250-исп.9 устройство мониторинга и защиты электродвигателей OLED, RS-485, IP65, шт | 48000 | Под заказ
УМЗ-Р-250-исп.1 устройство мониторинга и защиты электродвигателей IRDA, IP65, шт | 34800 | Под заказ
УМЗ-Р-250-исп.3 устройство мониторинга и защиты электродвигателей IRDA, IP30, шт | 34800 | Под заказ
УМЗ-Р-250-исп.6 устройство мониторинга и защиты электродвигателей IRDA, RS-485, IP65, шт | 40200 | Под заказ
УМЗ-Р-250-исп.9 устройство мониторинга и защиты электродвигателей OLED, RS-485, IP65, шт | 46200 | Под заказ
УМЗ-Р-50-исп.1 устройство мониторинга и защиты электродвигателей IRDA, IP65, шт | 33000 | Под заказ
УМЗ-Р-50-исп.3 устройство мониторинга и защиты электродвигателей IRDA, IP30, шт | 33000 | Под заказ
УМЗ-Р-50-исп.6 устройство мониторинга и защиты электродвигателей IRDA, RS-485, IP30, шт | 38400 | Под заказ
УМЗ-Р-50-исп.9 устройство мониторинга и защиты электродвигателей OLED, RS-485, IP65, шт | 44400 | Под заказ
УМЗ-С-10-исп.1 устройство мониторинга и защиты электродвигателей IRDA, IP65, шт | 28200 | Под заказ
УМЗ-С-10-исп.11 устройство мониторинга и защиты электродвигателей, IRDA, RS-485, IP65, шт | 33600 | Под заказ
УМЗ-С-10-исп.23 устройство мониторинга и защиты электродвигателей OLED, RS-485, 4-20 мА, IP30 , шт | 44400 | Под заказ
УМЗ-С-10-исп.25 устройство мониторинга и защиты электродвигателей, OLED, USB, IP65, шт | 37200 | Под заказ
УМЗ-С-10-исп.3 устройство мониторинга и защиты электродвигателей IRDA, IP30, шт | 28200 | Под заказ
УМЗ-С-10-исп.9 устройство мониторинга и защиты электродвигателей OLED, RS-485, IP65, шт | 39600 | Под заказ
УМЗ-С-1250-исп.1 устройство мониторинга и защиты электродвигателей IRDA, IP65, шт | 33600 | Под заказ
УМЗ-С-1250-исп.11 устройство мониторинга и защиты электродвигателей, IRDA, RS-485, IP65, шт | 39000 | Под заказ
УМЗ-С-1250-исп.3 устройство мониторинга и защиты электродвигателей IRDA, IP30, шт | 33600 | Под заказ
УМЗ-С-1250-исп.30 устройство мониторинга и защиты электродвигателей IRDA, RS-485, выход 4-20 мА, IP65, шт | 43800 | Под заказ
УМЗ-С-1250-исп.7 устройство мониторинга и защиты электродвигателей IRDA, 2xRS-485, IP30, шт | 41400 | Под заказ
УМЗ-С-1250-исп.9 устройство мониторинга и защиты электродвигателей OLED, RS-485, IP65, шт | 45000 | Под заказ
УМЗ-С-250-исп.1 устройство мониторинга и защиты электродвигателей IRDA, IP65, шт | 31800 | Под заказ
УМЗ-С-250-исп.23 устройство мониторинга и защиты электродвигателей OLED, RS-485, 4-20 мА, IP30 , шт | 48000 | Под заказ
УМЗ-С-250-исп.3 устройство мониторинга и защиты электродвигателей IRDA, IP30, шт | 31800 | Под заказ
УМЗ-С-250-исп.43 устройство мониторинга и защиты электродвигателей OLED, выход 4-20 мА, IP65, шт | 42600 | Под заказ
УМЗ-С-250-исп.7 устройство мониторинга и защиты электродвигателей IRDA, 2xRS-485, IP30, шт | 39600 | Под заказ
УМЗ-С-250-исп.8 устройство мониторинга и защиты электродвигателей IRDA, Ethernet, IP30, шт | 37200 | Под заказ
УМЗ-С-250-исп.9 устройство мониторинга и защиты электродвигателей OLED, RS-485, IP65, шт | 43200 | Под заказ
УМЗ-С-250К-исп.6 устройство мониторинга и защиты электродвигателей IRDA, RS-485, IP30, шт | 39600 | Под заказ
УМЗ-С-50-исп.1 устройство мониторинга и защиты электродвигателей IRDA, IP65, шт | 30000 | Под заказ
УМЗ-С-50-исп.11 устройство мониторинга и защиты электродвигателей IRDA, RS-485, IP65, шт | 35400 | Под заказ
УМЗ-С-50-исп.19 устройство мониторинга и защиты электродвигателей OLED, 2хRS-485, IP65, шт | 43800 | Под заказ
УМЗ-С-50-исп.3 устройство мониторинга и защиты электродвигателей IRDA, IP30, шт | 30000 | Под заказ
УМЗ-С-50-исп.6 устройство мониторинга и защиты электродвигателей IRDA, RS-485, IP30, шт | 35400 | Под заказ
УМЗ-У-10-IP64 устройство мониторинга и защиты электродвигателей, шт | 15000 | Под заказ
УМЗ-У-1250-IP64 устройство мониторинга и защиты электродвигателей, шт | 18600 | Под заказ
УМЗ-Э-10-исп.1 устройство мониторинга и защиты электродвигателей IRDA, IP65, шт | 31200 | Под заказ
УМЗ-Э-1250-исп.1 устройство мониторинга и защиты электродвигателей IRDA, IP65, шт | 36600 | Под заказ
УМЗ-Э-250-исп.1 устройство мониторинга и защиты электродвигателей IRDA, IP65, шт | 34800 | Под заказ
УМЗ-Э-250-исп.9 устройство мониторинга и защиты электродвигателей OLED, RS-485, IP65, шт | 46200 | Под заказ
УМЗ-Э-50-исп.1 устройство мониторинга и защиты электродвигателей IRDA, IP65, шт | 33000 | Под заказ
УМЗ-ЭР-10-исп.1 устройство мониторинга и защиты электродвигателей IRDA, IP65, шт | 34200 | Под заказ
УМЗ-ЭР-10-исп.12 устройство мониторинга и защиты электродвигателей IRDA, выход 4-20мА, IP65, шт | 39000 | Под заказ
УМЗ-ЭР-10-исп.121 устройство мониторинга и защиты электродвигателей Bluetooth, 2хRS-485, IP65, шт | 42600 | Под заказ
УМЗ-ЭР-10-исп.14 устройство мониторинга и защиты электродвигателей IRDA, 2хRS-485, IP65, шт | 42000 | Под заказ
УМЗ-ЭР-10-исп.6 устройство мониторинга и защиты электродвигателей IRDA, RS-485, IP30, шт | 39600 | Под заказ
УМЗ-ЭР-10-исп.8 устройство мониторинга и защиты электродвигателей IRDA, Ethernet, IP30, шт | 39600 | Под заказ
УМЗ-ЭР-10-исп.9 устройство мониторинга и защиты электродвигателей OLED, RS-485, IP65, шт | 45600 | Под заказ
УМЗ-ЭР-1250-исп.1 устройство мониторинга и защиты электродвигателей IRDA, IP65, шт | 39600 | Под заказ
УМЗ-ЭР-1250-исп.11 устройство мониторинга и защиты электродвигателей, IRDA, RS-485, IP65, шт | 45000 | Под заказ
УМЗ-ЭР-1250-исп.12 устройство мониторинга и защиты электродвигателей IRDA, выход 4-20мА, IP65, шт | 44400 | Под заказ
УМЗ-ЭР-1250-исп.19 устройство мониторинга и защиты электродвигателей OLED, 2хRS-485, IP65, шт | 53400 | Под заказ
УМЗ-ЭР-1250-исп.21 устройство мониторинга и защиты электродвигателей IRDA, 2хRS-485, IP65, шт | 48000 | Под заказ
УМЗ-ЭР-1250-исп.22 устройство мониторинга и защиты электродвигателей OLED, Ethernet, IP65, шт | 51000 | Под заказ
УМЗ-ЭР-1250-исп.23 устройство мониторинга и защиты электродвигателей OLED, RS-485, 4-20 мА, IP30, шт | 55800 | Под заказ
УМЗ-ЭР-1250-исп.24 устройство мониторинга и защиты электродвигателей IRDA, Ethernet, IP65, шт | 45600 | Под заказ
УМЗ-ЭР-1250-исп.3 устройство мониторинга и защиты электродвигателей IRDA, IP30, шт | 39600 | Под заказ
УМЗ-ЭР-1250-исп.6 устройство мониторинга и защиты электродвигателей IRDA, RS-485, IP30, шт | 45000 | Под заказ
УМЗ-ЭР-1250-исп.9 устройство мониторинга и защиты электродвигателей OLED, RS-485, IP65, шт | 51000 | Под заказ
УМЗ-ЭР-250-исп.1 устройство мониторинга и защиты электродвигателей IRDA, IP65, шт | 37800 | Под заказ
УМЗ-ЭР-250-исп.11 устройство мониторинга и защиты электродвигателей, IRDA, RS-485, IP65, шт | 43200 | Под заказ
УМЗ-ЭР-250-исп.12 устройство мониторинга и защиты электродвигателей IRDA, выход 4-20 мА, IP65, шт | 42600 | Под заказ
УМЗ-ЭР-250-исп.121 устройство мониторинга и защиты электродвигателей Bluetooth, 2хRS-485, IP65, шт | 46200 | Под заказ
УМЗ-ЭР-250-исп.14 устройство мониторинга и защиты электродвигателей IRDA, 2хRS-485, IP65, шт | 45600 | Под заказ
УМЗ-ЭР-250-исп.18 устройство мониторинга и защиты электродвигателей OLED, USB, RS-485, 4 входа 4-20мА, IP65, шт | 52600 | Под заказ
УМЗ-ЭР-250-исп.19 устройство мониторинга и защиты электродвигателей OLED, 2хRS-485, IP65, шт | 51600 | Под заказ
УМЗ-ЭР-250-исп.22 устройство мониторинга и защиты электродвигателей OLED, Ethernet, IP65, шт | 49200 | Под заказ
УМЗ-ЭР-250-исп.3 устройство мониторинга и защиты электродвигателей IRDA, IP30, шт | 37800 | Под заказ
УМЗ-ЭР-250-исп.37 устройство мониторинга и защиты электродвигателей IRDA, RS-485, 4-20 мА, IP65, шт | 48600 | Под заказ
УМЗ-ЭР-250-исп.6 устройство мониторинга и защиты электродвигателей IRDA, RS-485, IP30, шт | 43200 | Под заказ
УМЗ-ЭР-250-исп.9 устройство мониторинга и защиты электродвигателей OLED, RS-485, IP65, шт | 49200 | Под заказ
УМЗ-ЭР-250К-исп.1 устройство мониторинга и защиты электродвигателей IRDA, IP65, шт | 40200 | Под заказ
УМЗ-ЭР-50-исп.1 устройство мониторинга и защиты электродвигателей IRDA, IP65, шт | 36000 | Под заказ
УМЗ-ЭР-50-исп.11 устройство мониторинга и защиты электродвигателей IRDA, IP65, RS-485, шт | 41400 | Под заказ
УМЗ-ЭР-50-исп.118 устройство мониторинга и защиты электродвигателей OLED, Bluetooth, USB, RS-485, 4 входа 4-20 мА, IP65, шт | 50800 | Под заказ
УМЗ-ЭР-50-исп.12 устройство мониторинга и защиты электродвигателей IRDA, выход 4-20 мА, IP65, шт | 40800 | Под заказ
УМЗ-ЭР-50-исп.121 устройство мониторинга и защиты электродвигателей Bluetooth, 2хRS-485, IP65, шт | 44400 | Под заказ
УМЗ-ЭР-50-исп.14 устройство мониторинга и защиты электродвигателей IRDA, 2хRS-485, IP65, шт | 43800 | Под заказ
УМЗ-ЭР-50-исп.17 устройство мониторинга и защиты электродвигателей IRDA, RS-485, вход фиксации состояния внешнего реле, IP30, шт | 42000 | Под заказ
УМЗ-ЭР-50-исп.19 устройство мониторинга и защиты электродвигателей OLED, 2хRS-485, IP65, шт | 49800 | Под заказ
УМЗ-ЭР-50-исп.22 устройство мониторинга и защиты электродвигателей OLED, Ethernet, IP65, шт | 47400 | Под заказ
УМЗ-ЭР-50-исп.3 устройство мониторинга и защиты электродвигателей IRDA, IP30, шт | 36000 | Под заказ
УМЗ-ЭР-50-исп.6 устройство мониторинга и защиты электродвигателей IRDA, RS-485, IP30, шт | 41400 | Под заказ
УМЗ-ЭР-50-исп.9 устройство мониторинга и защиты электродвигателей OLED, RS-485, IP65, шт | 47400 | Под заказ
УМЗ\\Адаптер IRDA-RS-485, шт | 7800 | Под заказ
УМЗ\\Адаптер IRDA-USB, шт | 4200 | Под заказ
УМЗ\\Кабель IRDA/SD, шт | 2700 | Под заказ
УСИМ устройство съема информации мониторинга, шт | 4900 | Под заказ
УЭСИ устройство электроосмотической сушки изоляции электродвигателей и генераторов, шт | 86400 | Под заказ
УЭСИВ устройство электроосмотической сушки изоляции обмоток высоковольтных электродвигателей, шт | 86400 | Под заказ
УЭСИВТ устройство электроосмотической сушки изоляции обмоток трансформаторов, шт | 86400 | Под заказ
ЭКМ модуль дополнительный, шт | 1300 | Под заказ
ЭКТМ-1,5-М1 контроллер тока электронный, шт | 9400 | Под заказ
ЭКТМ-1,5Д контроллер тока электронный, шт | 15200 | Под заказ
ЭКТМ-10-М1 контроллер тока электронный, шт | 10300 | Под заказ
ЭКТМ-10Д контроллер тока электронный, шт | 16000 | Под заказ
ЭКТМ-125-М1 контроллер тока электронный, шт | 10900 | Под заказ
ЭКТМ-125Д контроллер тока электронный, шт | 17300 | Под заказ
ЭКТМ-2,5-М1 контроллер тока электронный, шт | 9400 | Под заказ
ЭКТМ-2,5Д контроллер тока электронный, шт | 15200 | Под заказ
ЭКТМ-25-М1 контроллер тока электронный, шт | 10300 | Под заказ
ЭКТМ-250-М1 контроллер тока электронный, шт | 10900 | Под заказ
ЭКТМ-250Д контроллер тока электронный, шт | 17300 | Под заказ
ЭКТМ-25Д контроллер тока электронный, шт | 16000 | Под заказ
ЭКТМ-5-М1 контроллер тока электронный, шт | 9400 | Под заказ
ЭКТМ-5Д контроллер тока электронный, шт | 15200 | Под заказ
ЭКТМ-60-М1 контроллер тока электронный, шт | 10300 | Под заказ
ЭКТМ-60Д контроллер тока электронный, шт | 16000 | Под заказ
ЭКТМ-625 контроллер тока электронный, шт | 11500 | Под заказ
ЭКТМ-625Д контроллер тока электронный, шт | 18200 | Под заказ
Электродвигатели переменного тока,
Асинхронные,
2ДАТ-100-250-1,5-У1 электродвигатель для обдува трансформаторов без крыльчатки, шт | 8200 | Под заказ
2ДАТ-100-250-1,5-У1 электродвигатель для обдува трансформаторов с полимерной крыльчаткой КЦП-4-14, шт | 8600 | Под заказ
2ДАТ-100-250-1,5-УХЛ1 электродвигатель для обдува трансформаторов без крыльчатки, шт | 8200 | Под заказ
2ДАТ-100-250-1,5-УХЛ1 электродвигатель для обдува трансформаторов с полимерной крыльчаткой КЦП-4-14, шт | 8600 | Под заказ
АБ-63\\ЩП4-3-АЗЛ щит переходной для электродвигателей АБ-63, шт | 800 | В НАЛИЧИИ
АБ-63А4В-IM3281-УХЛ1 электродвигатель для обдува трансформаторов 0,25 кВт, 1320 об/мин (без крыльчатки), шт | 8400 | В НАЛИЧИИ
АИР-112М4-IM2081-220/380В-У2 электродвигатель асинхронный 5,5 кВт, 1500 об/мин, шт | 20106 | В НАЛИЧИИ
АИР-56A4-IM1081-220/380В-У2 электродвигатель асинхронный 0,12 кВт, 1500 об/мин, шт | 4665 | В НАЛИЧИИ
АИР-56B4-IM2081-220/380В-У2 электродвигатель асинхронный 0,18 кВт, 1500 об/мин, шт | 4719 | В НАЛИЧИИ
АИР-63A4-IM1081-220/380В-У2 электродвигатель асинхронный 0,25 кВт, 1500 об/мин, шт | 4783 | В НАЛИЧИИ
АИР-80A4-IM1081-220/380В-У2 электродвигатель асинхронный 1,1 кВт, 1500 об/мин, шт | 7551 | В НАЛИЧИИ
АИР-80B4-IM1081-220/380В-У2 электродвигатель асинхронный 1,5 кВт, 1500 об/мин, шт | 8168 | В НАЛИЧИИ
ДАО-13-2,5 электродвигатель асинхронный для привода насоса стиральной машины (80Вт, 2450об/мин, ~220В), шт | 2500 | Под заказ
ДАО-70-2,7М-УХЛ4.2 электродвигатель асинхронный однофазный, шт | 4100 | Под заказ
ДАТ-126А-250-1,5 электродвигатель обдува 250 Вт, 1500 об/мин без крыльчатки, шт | 8200 | Под заказ
ДАТ-126А-250-1,5 электродвигатель обдува 250 Вт, 1500 об/мин с полимерной крыльчаткой ЭВСТ1.001, шт | 8600 | Под заказ
ДАТ-126А-250-1,5ПВЗ электродвигатель обдува пылевлагозащищенный 250 Вт, 1500 об/мин без крыльчатки, шт | 8200 | Под заказ
ДАТ-126А-250-1,5ПВЗ электродвигатель обдува пылевлагозащищенный 250 Вт, 1500 об/мин с пластиковой крыльчаткой ЭВСТ1.001, шт | 8600 | Под заказ
ДАТ,-2ДАТ\\АЗЛ-4-3 щит переходной для электродвигателей ДАТ,-2ДАТ, шт | 700 | Под заказ
ДАТ,-2ДАТ\\КМЗ1.001 кожух защитный металлический для электродвигателей ДАТ,-2ДАТ, шт | 4050 | Под заказ
ДВ-70-2,4 электродвигатель-вентилятор, шт | 2750 | Под заказ
ДВ-70-2,4-К2 электродвигатель-вентилятор, шт | 3800 | Под заказ
ДВ-70-2,4-Н электродвигатель-вентилятор, шт | 4100 | Под заказ
РД-09-РЕД.1/137 электродвигатель реверсивный (8,7 об/мин), шт | 8200 | Под заказ
РД-09-РЕД.1/15,62 электродвигатель реверсивный (76 об/мин), шт | 7400 | Под заказ
РД-09-РЕД.1/268 электродвигатель реверсивный (4,4 об/мин), шт | 8200 | Под заказ
РД-09-РЕД.1/39,06 электродвигатель реверсивный (30 об/мин), шт | 7600 | Под заказ
РД-09-РЕД.1/478 электродвигатель реверсивный (2,5 об/мин), шт | 9300 | Под заказ
РД-09-РЕД.1/6,25 электродвигатель реверсивный (185 об/мин), шт | 7400 | Под заказ
РД-09-РЕД.1/670 электродвигатель реверсивный (1,75 об/мин), шт | 9300 | Под заказ
РД-09-РЕД.1/76,56 электродвигатель реверсивный (15,5 об/мин), шт | 7600 | Под заказ
РД-09А-РЕД.1/137 электродвигатель реверсивный (8,7 об/мин), шт | 8200 | Под заказ
РД-09А-РЕД.1/15,62 электродвигатель реверсивный (76 об/мин), шт | 7400 | Под заказ
РД-09А-РЕД.1/268 электродвигатель реверсивный (4,4 об/мин), шт | 8200 | Под заказ
РД-09А-РЕД.1/39,06 электродвигатель реверсивный (30 об/мин), шт | 7600 | Под заказ
РД-09А-РЕД.1/478 электродвигатель реверсивный (2,5 об/мин), шт | 9300 | Под заказ
РД-09А-РЕД.1/6,25 электродвигатель реверсивный (185 об/мин), шт | 7400 | Под заказ
РД-09А-РЕД.1/670 электродвигатель реверсивный (1,75 об/мин), шт | 9300 | Под заказ
РД-09А-РЕД.1/76,56 электродвигатель реверсивный (15,5 об/мин), шт | 7600 | Под заказ
РД-09П-РЕД.1/137 электродвигатель реверсивный (8,7 об/мин), шт | 9000 | Под заказ
РД-09П-РЕД.1/15,62 электродвигатель реверсивный (76 об/мин), шт | 8100 | Под заказ
РД-09П-РЕД.1/268 электродвигатель реверсивный (4,4 об/мин), шт | 9000 | Под заказ
РД-09П-РЕД.1/39,06 электродвигатель реверсивный (30 об/мин), шт | 8300 | Под заказ
РД-09П-РЕД.1/478 электродвигатель реверсивный (2,5 об/мин), шт | 10200 | Под заказ
РД-09П-РЕД.1/6,25 электродвигатель реверсивный (185 об/мин), шт | 8100 | Под заказ
РД-09П-РЕД.1/670 электродвигатель реверсивный (1,75 об/мин), шт | 10200 | Под заказ
РД-09П-РЕД.1/76,56 электродвигатель реверсивный (15,5 об/мин), шт | 8300 | Под заказ
РД-09П2-РЕД.1/137 электродвигатель реверсивный (8,7 об/мин), шт | 9000 | Под заказ
РД-09П2-РЕД.1/15,62 электродвигатель реверсивный (76 об/мин), шт | 8100 | Под заказ
РД-09П2-РЕД.1/268 электродвигатель реверсивный (4,4 об/мин), шт | 9000 | Под заказ
РД-09П2-РЕД.1/39,06 электродвигатель реверсивный (30 об/мин), шт | 8300 | Под заказ
РД-09П2-РЕД.1/478 электродвигатель реверсивный (2,5 об/мин), шт | 10200 | Под заказ
РД-09П2-РЕД.1/6,25 электродвигатель реверсивный (185 об/мин), шт | 8100 | Под заказ
РД-09П2-РЕД.1/670 электродвигатель реверсивный (1,75 об/мин), шт | 10200 | Под заказ
РД-09П2-РЕД.1/76,56 электродвигатель реверсивный (15,5 об/мин), шт | 8300 | Под заказ
РД-09П2А-РЕД.1/137 электродвигатель реверсивный (8,7 об/мин), шт | 9000 | Под заказ
РД-09П2А-РЕД.1/15,62 электродвигатель реверсивный (76 об/мин), шт | 8100 | Под заказ
РД-09П2А-РЕД.1/268 электродвигатель реверсивный (4,4 об/мин), шт | 9000 | Под заказ
РД-09П2А-РЕД.1/39,06 электродвигатель реверсивный (30 об/мин), шт | 8300 | Под заказ
РД-09П2А-РЕД.1/478 электродвигатель реверсивный (2,5 об/мин), шт | 10200 | Под заказ
РД-09П2А-РЕД.1/6,25 электродвигатель реверсивный (185 об/мин), шт | 8100 | Под заказ
РД-09П2А-РЕД.1/670 электродвигатель реверсивный (1,75 об/мин), шт | 10200 | Под заказ
РД-09П2А-РЕД.1/76,56 электродвигатель реверсивный (15,5 об/мин), шт | 8300 | Под заказ
РД-09ПА-РЕД.1/137 электродвигатель реверсивный (8,7 об/мин), шт | 9000 | Под заказ
РД-09ПА-РЕД.1/15,62 электродвигатель реверсивный (76 об/мин), шт | 8100 | Под заказ
РД-09ПА-РЕД.1/268 электродвигатель реверсивный (4,4 об/мин), шт | 9000 | Под заказ
РД-09ПА-РЕД.1/39,06 электродвигатель реверсивный (30 об/мин), шт | 8300 | Под заказ
РД-09ПА-РЕД.1/478 электродвигатель реверсивный (2,5 об/мин), шт | 10200 | Под заказ
РД-09ПА-РЕД.1/6,25 электродвигатель реверсивный (185 об/мин), шт | 8100 | Под заказ
РД-09ПА-РЕД.1/670 электродвигатель реверсивный (1,75 об/мин), шт | 10200 | Под заказ
РД-09ПА-РЕД.1/76,56 электродвигатель реверсивный (15,5 об/мин), шт | 8300 | Под заказ
Синхронные,
СД-54-РЕД.1/137 электродвигатель синхронный реактивный с короткозамкнутым ротором (10,94 об/мин), шт | 8200 | Под заказ
СД-54-РЕД.1/15,62 электродвигатель синхронный реактивный с короткозамкнутым ротором (96 об/мин), шт | 7600 | Под заказ
СД-54-РЕД.1/25 электродвигатель синхронный реактивный с короткозамкнутым ротором (60 об/мин), шт | 7600 | Под заказ
СД-54-РЕД.1/268 электродвигатель синхронный реактивный с короткозамкнутым ротором (5,59 об/мин), шт | 8200 | Под заказ
СД-54-РЕД.1/39,06 электродвигатель синхронный реактивный с короткозамкнутым ротором (38,4 об/мин), шт | 7900 | Под заказ
СД-54-РЕД.1/478 электродвигатель синхронный реактивный с короткозамкнутым ротором (3,14 об/мин), шт | 9300 | Под заказ
СД-54-РЕД.1/62,5 электродвигатель синхронный реактивный с короткозамкнутым ротором (24 об/мин), шт | 7900 | Под заказ
СД-54-РЕД.1/670 электродвигатель синхронный реактивный с короткозамкнутым ротором (2,24 об/мин), шт | 9300 | Под заказ
СД-54-РЕД.1/76,56 электродвигатель синхронный реактивный с короткозамкнутым ротором (19,59 об/мин), шт | 7900 | Под заказ
Электроисполнительные устройства,
МСТ-351А-АСК блок управления электроприводом, шт | 55750 | Под заказ
МСТ-351А-СК блок управления электроприводом, шт | 53240 | Под заказ
Радиоэлектронные компоненты,
Диоды,
IN4007 диод выпрямительный, шт | 5.5 | Под заказ
КД280А диод, шт | 21 | Под заказ
КД521А диод импульсный, шт | 20 | Под заказ
КС156Г стабилитрон, шт | 167 | Под заказ
Микросхемы,
249КП19Т микросборка, шт | 1595 | Под заказ
Резисторы,
С5-35В-25-56Ом±5% резистор постоянный проволочный, шт | 200 | Под заказ
С5-35В-3-10кОм±5% резистор постоянный проволочный, шт | 180 | Под заказ
Расходометрия,
Датчики-реле, реле потока,
РПЖ-24FT реле протока жидкости, шт | 8800 | Под заказ
РПЖ-24FT реле протока жидкости с комплектом патрубков G1/2 с обратным клапаном, шт | 9100 | Под заказ
РПЖ-42FT реле протока жидкости, шт | 10400 | Под заказ
Метрологическое оборудование,
ВПУ-Энерго-М установка поверочная переносная для счетчиков воды, шт | 185000 | Под заказ
УПСЖ-5П установка поверочная переносная для счетчиков воды, шт | 150800 | Под заказ
УПСЖ\\ОСА-П1 оптосчитыватель для поверочной установки УПСЖ, шт | 20000 | Под заказ
Энергия-ОС узел считывания оптоэлектронный, шт | 9500 | Под заказ
Преобразователи расхода жидкости, газа,
ТПР-1-1-1 преобразователь расхода турбинный, шт | 97400 | Под заказ
ТПР-10-1-1 преобразователь расхода турбинный, шт | 100600 | Под заказ
ТПР-11-1-1 преобразователь расхода турбинный, шт | 116200 | Под заказ
ТПР-12-2-1 преобразователь расхода турбинный, шт | 117700 | Под заказ
ТПР-12-5-1 преобразователь расхода турбинный, шт | 117700 | Под заказ
ТПР-13-2-1 преобразователь расхода турбинный, шт | 119000 | Под заказ
ТПР-13-5-1 преобразователь расхода турбинный, шт | 119000 | Под заказ
ТПР-14-2-1 преобразователь расхода турбинный, шт | 120600 | Под заказ
ТПР-14-5-1 преобразователь расхода турбинный, шт | 120600 | Под заказ
ТПР-15-3-1 преобразователь расхода турбинный, шт | 163700 | Под заказ
ТПР-15-5-1 преобразователь расхода турбинный, шт | 163700 | Под заказ
ТПР-16-3-1 преобразователь расхода турбинный, шт | 186800 | Под заказ
ТПР-16-5-1 преобразователь расхода турбинный, шт | 186800 | Под заказ
ТПР-17-3-1 преобразователь расхода турбинный, шт | 229400 | Под заказ
ТПР-17-5-1 преобразователь расхода турбинный, шт | 229400 | Под заказ
ТПР-18-3-1 преобразователь расхода турбинный, шт | 336600 | Под заказ
ТПР-18-5-1 преобразователь расхода турбинный, шт | 336600 | Под заказ
ТПР-19-3-1 преобразователь расхода турбинный, шт | 557200 | Под заказ
ТПР-19-5-1 преобразователь расхода турбинный, шт | 557200 | Под заказ
ТПР-2-1-1 преобразователь расхода турбинный, шт | 97400 | Под заказ
ТПР-20-3-1 преобразователь расхода турбинный, шт | 675700 | Под заказ
ТПР-3-1-1 преобразователь расхода турбинный, шт | 97400 | Под заказ
ТПР-4-1-1 преобразователь расхода турбинный, шт | 97400 | Под заказ
ТПР-5-1-1 преобразователь расхода турбинный, шт | 97400 | Под заказ
ТПР-6-1-1 преобразователь расхода турбинный, шт | 97400 | Под заказ
ТПР-7-1-1 преобразователь расхода турбинный, шт | 97700 | Под заказ
ТПР-8-1-1 преобразователь расхода турбинный, шт | 97900 | Под заказ
ТПР-9-1-1 преобразователь расхода турбинный, шт | 98700 | Под заказ
ТПРГ-10-8-1 преобразователь расхода турбинный геликоидный, шт | 96700 | Под заказ
ТПРГ-12-8-1 преобразователь расхода турбинный геликоидный, шт | 96700 | Под заказ
ТПРГ-150-10-1 преобразователь расхода турбинный геликоидный, шт | 721500 | Под заказ
ТПРГ-20-8-1 преобразователь расхода турбинный геликоидный, шт | 125200 | Под заказ
ТПРГ-32-8-1 преобразователь расхода турбинный геликоидный, шт | 146700 | Под заказ
Расходомеры и счетчики вихревые,
ДРК-4\\Порт RS-485 для расходомера ДРК-4, шт | 9200 | Под заказ
Расходомеры и счетчики прочие,
СМ-16(М) счетчик молока, шт | 32000 | В НАЛИЧИИ
Расходомеры и счетчики турбинные,
ВР5-ТПР кабель соединительный для расходомера РСТ-5 длиной 10 м, шт | 5250 | Под заказ
ВР5-ТПР кабель соединительный для расходомера РСТ-5 длиной 2 м, шт | 4390 | Под заказ
ВР5-ТПР кабель соединительный для расходомера РСТ-5 длиной 20 м, шт | 6580 | Под заказ
ВР5-ТПР кабель соединительный для расходомера РСТ-5 длиной 25 м, шт | 7250 | Под заказ
ВР5-ТПРМ кабель соединительный для расходомера РСТ-5 длиной 10 м, шт | 5600 | Под заказ
ВР5-ТПРМ кабель соединительный для расходомера РСТ-5 длиной 30 м, шт | 10700 | Под заказ
ВР5-ТПРМ кабель соединительный для расходомера РСТ-5 длиной 50 м, шт | 14800 | Под заказ
РСТ-5-1-1 расходомер-счетчик турбинный, шт | 208800 | Под заказ
РСТ-5-10-1 расходомер-счетчик турбинный, шт | 213000 | Под заказ
РСТ-5-10Г расходомер-счетчик турбинный, шт | 379900 | Под заказ
РСТ-5-10М-1 расходомер-счетчик турбинный, шт | 250200 | Под заказ
РСТ-5-11-1 расходомер-счетчик турбинный, шт | 235200 | Под заказ
РСТ-5-11М-1 расходомер-счетчик турбинный, шт | 250200 | Под заказ
РСТ-5-12-2 расходомер-счетчик турбинный, шт | 237400 | Под заказ
РСТ-5-12-5 расходомер-счетчик турбинный, шт | 237400 | Под заказ
РСТ-5-12М-2 расходомер-счетчик турбинный, шт | 272300 | Под заказ
РСТ-5-12М-5 расходомер-счетчик турбинный, шт | 272300 | Под заказ
РСТ-5-13-2 расходомер-счетчик турбинный, шт | 239200 | Под заказ
РСТ-5-13-5 расходомер-счетчик турбинный, шт | 239200 | Под заказ
РСТ-5-13М-2 расходомер-счетчик турбинный, шт | 276200 | Под заказ
РСТ-5-13М-5 расходомер-счетчик турбинный, шт | 276200 | Под заказ
РСТ-5-14-2 расходомер-счетчик турбинный, шт | 241800 | Под заказ
РСТ-5-14-5 расходомер-счетчик турбинный, шт | 241800 | Под заказ
РСТ-5-14М-2 расходомер-счетчик турбинный, шт | 278900 | Под заказ
РСТ-5-14М-5 расходомер-счетчик турбинный, шт | 278900 | Под заказ
РСТ-5-15-3 расходомер-счетчик турбинный, шт | 296600 | Под заказ
РСТ-5-15-5 расходомер-счетчик турбинный, шт | 296600 | Под заказ
РСТ-5-150Г расходомер-счетчик турбинный, шт | 904500 | Под заказ
РСТ-5-15М-3 расходомер-счетчик турбинный, шт | 333700 | Под заказ
РСТ-5-15М-5 расходомер-счетчик турбинный, шт | 333700 | Под заказ
РСТ-5-16-3 расходомер-счетчик турбинный, шт | 321100 | Под заказ
РСТ-5-16-5 расходомер-счетчик турбинный, шт | 321100 | Под заказ
РСТ-5-16М-3 расходомер-счетчик турбинный, шт | 358100 | Под заказ
РСТ-5-16М-5 расходомер-счетчик турбинный, шт | 358100 | Под заказ
РСТ-5-17-3 расходомер-счетчик турбинный, шт | 372300 | Под заказ
РСТ-5-17-5 расходомер-счетчик турбинный, шт | 372300 | Под заказ
РСТ-5-17М-3 расходомер-счетчик турбинный, шт | 407700 | Под заказ
РСТ-5-18-3 расходомер-счетчик турбинный, шт | 422700 | Под заказ
РСТ-5-18М-3 расходомер-счетчик турбинный, шт | 458100 | Под заказ
РСТ-5-19-3 расходомер-счетчик турбинный, шт | 754300 | Под заказ
РСТ-5-19М-3 расходомер-счетчик турбинный, шт | 782400 | Под заказ
РСТ-5-1М-1 расходомер-счетчик турбинный, шт | 245900 | Под заказ
РСТ-5-2-1 расходомер-счетчик турбинный, шт | 208800 | Под заказ
РСТ-5-20-3 расходомер-счетчик турбинный, шт | 902100 | Под заказ
РСТ-5-20Г расходомер-счетчик турбинный, шт | 432700 | Под заказ
РСТ-5-20М-3 расходомер-счетчик турбинный, шт | 932800 | Под заказ
РСТ-5-2М-1 расходомер-счетчик турбинный, шт | 245900 | Под заказ
РСТ-5-3-1 расходомер-счетчик турбинный, шт | 208800 | Под заказ
РСТ-5-32Г расходомер-счетчик турбинный, шт | 469700 | Под заказ
РСТ-5-3М-1 расходомер-счетчик турбинный, шт | 245900 | Под заказ
РСТ-5-4-1 расходомер-счетчик турбинный, шт | 208800 | Под заказ
РСТ-5-4М-1 расходомер-счетчик турбинный, шт | 245900 | Под заказ
РСТ-5-5-1 расходомер-счетчик турбинный, шт | 208800 | Под заказ
РСТ-5-50Г расходомер-счетчик турбинный, шт | 500200 | Под заказ
РСТ-5-5М-1 расходомер-счетчик турбинный, шт | 245900 | Под заказ
РСТ-5-6-1 расходомер-счетчик турбинный, шт | 208800 | Под заказ
РСТ-5-6М-1 расходомер-счетчик турбинный, шт | 245900 | Под заказ
РСТ-5-7-1 расходомер-счетчик турбинный, шт | 209100 | Под заказ
РСТ-5-7М-1 расходомер-счетчик турбинный, шт | 246300 | Под заказ
РСТ-5-8-1 расходомер-счетчик турбинный, шт | 209500 | Под заказ
РСТ-5-8М-1 расходомер-счетчик турбинный, шт | 246700 | Под заказ
РСТ-5-9-1 расходомер-счетчик турбинный, шт | 210400 | Под заказ
РСТ-5-9М-1 расходомер-счетчик турбинный, шт | 247500 | Под заказ
СГ16МТ-100-Р счетчик газа, шт | 153000 | Под заказ
СГ16МТ-100-Р-1 счетчик газа, шт | 153000 | Под заказ
СГ16МТ-1000-Р-2 счетчик газа, шт | 274700 | Под заказ
СГ16МТ-1000-Р-3 счетчик газа, шт | 277400 | Под заказ
СГ16МТ-160-Р-2 счетчик газа, шт | 185200 | Под заказ
СГ16МТ-1600-Р-2 счетчик газа, шт | 430200 | Под заказ
СГ16МТ-1600-Р-3 счетчик газа, шт | 435000 | Под заказ
СГ16МТ-250-Р-2 счетчик газа, шт | 186600 | Под заказ
СГ16МТ-250-Р-3 счетчик газа, шт | 189300 | Под заказ
СГ16МТ-2500-Р-2 счетчик газа, шт | 471900 | Под заказ
СГ16МТ-2500-Р-3 счетчик газа, шт | 476800 | Под заказ
СГ16МТ-400-Р-2 счетчик газа, шт | 225700 | Под заказ
СГ16МТ-400-Р-3 счетчик газа, шт | 228400 | Под заказ
СГ16МТ-4000-Р-3 счетчик газа, шт | 560200 | Под заказ
СГ16МТ-65-Р счетчик газа, шт | 146900 | Под заказ
СГ16МТ-650-Р-2 счетчик газа, шт | 239800 | Под заказ
СГ16МТ-650-Р-3 счетчик газа, шт | 242500 | Под заказ
СГ16МТ-800-Р-2 счетчик газа, шт | 253700 | Под заказ
СГ16МТ-800-Р-3 счетчик газа, шт | 256400 | Под заказ
СГ75МТ-1000-Р-2 счетчик газа, шт | 575700 | Под заказ
СГ75МТ-250-Р-2 счетчик газа, шт | 356000 | Под заказ
СГ75МТ-400-Р-2 счетчик газа, шт | 393500 | Под заказ
СГ75МТ-400-Р-3 счетчик газа, шт | 401100 | Под заказ
СГ75МТ-4000-Р-2 счетчик газа, шт | 1485600 | Под заказ
СГ75МТ-650-Р-2 счетчик газа, шт | 420900 | Под заказ
СГ75МТ-650-Р-3 счетчик газа, шт | 428500 | Под заказ
СГ75МТ-800-Р-2 счетчик газа, шт | 448200 | Под заказ
ТПРГ-40-10-1 преобразователь расхода турбинный геликоидный, шт | 171400 | Под заказ
ТПРГ-50-10-1 преобразователь расхода турбинный геликоидный, шт | 220800 | Под заказ
ТПРГ-80-10-1 преобразователь расхода турбинный геликоидный, шт | 300800 | Под заказ
Расходомеры и счетчики ультразвуковые,
Адаптер с GSM-модемом для расходомеров ЭХО-Р, Акрон, шт | 15600 | Под заказ
Акрон-01м-1 расходомер ультразвуковой (базовая модель) с накладными датчиками, шт | 102600 | Под заказ
Акрон-01м-1 расходомер ультразвуковой с RS-232, шт | 107500 | Под заказ
Акрон-01м-1 расходомер ультразвуковой с RS-232, USB, блоком импульсного выхода, шт | 117200 | Под заказ
Акрон-01м-1 расходомер ультразвуковой с RS-232, USB, блоком токового выхода, блоком импульсного выхода, шт | 122100 | Под заказ
Акрон-01м-1 расходомер ультразвуковой с RS-232, блоком токового выхода, шт | 112400 | Под заказ
Акрон-01м-1 расходомер ультразвуковой с RS-232, блоком токового выхода, блоком импульсного выхода, шт | 117200 | Под заказ
Акрон-01м-1 расходомер ультразвуковой с RS-232, блоком токового выхода, блоком релейного выхода, шт | 117200 | Под заказ
Акрон-01м-1 расходомер ультразвуковой с RS-485, шт | 107500 | Под заказ
Акрон-01м-1 расходомер ультразвуковой с RS-485, USB, шт | 112400 | Под заказ
Акрон-01м-1 расходомер ультразвуковой с RS-485, USB, блоком импульсного выхода, шт | 117200 | Под заказ
Акрон-01м-1 расходомер ультразвуковой с RS-485, USB, блоком релейного выхода, шт | 117200 | Под заказ
Акрон-01м-1 расходомер ультразвуковой с RS-485, USB, блоком токового выхода, шт | 117200 | Под заказ
Акрон-01м-1 расходомер ультразвуковой с RS-485, USB, блоком токового выхода, блоком релейного выхода, шт | 122100 | Под заказ
Акрон-01м-1 расходомер ультразвуковой с RS-485, блоком импульсного выхода, шт | 112400 | Под заказ
Акрон-01м-1 расходомер ультразвуковой с RS-485, блоком релейного выхода, шт | 112400 | Под заказ
Акрон-01м-1 расходомер ультразвуковой с RS-485, блоком токового выхода, шт | 112400 | Под заказ
Акрон-01м-1 расходомер ультразвуковой с RS-485, блоком токового выхода, блоком импульсного выхода, шт | 117200 | Под заказ
Акрон-01м-1 расходомер ультразвуковой с RS-485, блоком токового выхода, блоком релейного выхода, шт | 117200 | Под заказ
Акрон-01м-1 расходомер ультразвуковой с USB, шт | 107500 | Под заказ
Акрон-01м-1 расходомер ультразвуковой с USB, блоком питания 12В постоянного тока, шт | 112400 | Под заказ
Акрон-01м-1 расходомер ультразвуковой с USB, блоком релейного выхода, шт | 112400 | Под заказ
Акрон-01м-1 расходомер ультразвуковой с USB, блоком токового выхода, шт | 112400 | Под заказ
Акрон-01м-1 расходомер ультразвуковой с USB, блоком токового выхода, блоком релейного выхода, шт | 117180 | Под заказ
Акрон-01м-1 расходомер ультразвуковой с блоком импульсного выхода, шт | 107500 | Под заказ
Акрон-01м-1 расходомер ультразвуковой с блоком релейного выхода, шт | 107500 | Под заказ
Акрон-01м-1 расходомер ультразвуковой с блоком токового выхода, шт | 107500 | Под заказ
Акрон-01м-2 комплект измерительный портативный с расходомером и толщиномером, шт | 248400 | Под заказ
Акрон-02-2 расходомер ультразвуковой двухканальный (RS-485, 2 импульсных выхода), шт | 161000 | Под заказ
Акрон-02-2 расходомер ультразвуковой двухканальный (RS-485, 2 токовых выхода, 2 импульсных выхода), шт | 170700 | Под заказ
Акрон-02-2 расходомер ультразвуковой двухканальный (RS-485, USB, 2 токовых выхода), шт | 166400 | Под заказ
Акрон-02-2 расходомер ультразвуковой двухканальный (RS-485, USB), шт | 156600 | Под заказ
Акрон-02-2 расходомер ультразвуковой двухканальный (RS-485), шт | 151200 | Под заказ
Акрон-02-2 расходомер ультразвуковой двухканальный (USB), шт | 151200 | Под заказ
Акрон-02-2 расходомер ультразвуковой двухканальный (базовая модель), шт | 145800 | Под заказ
АП-11\\Монтажный набор для акустического преобразователя АП-11, шт | 4800 | Под заказ
АП-13\\Монтажный набор для акустического преобразователя АП-13, шт | 4800 | Под заказ
ДРК-4\\Комплект штуцеров для преобразователей акустических ДРК-4АП, компл | 17250 | Под заказ
ДРК-4А1 расходомер воды корреляционный ультразвуковой, компл | 145500 | Под заказ
ДРК-4А2 расходомер воды корреляционный ультразвуковой, компл | 145500 | Под заказ
ДРК-4АП преобразователь акустический, шт | 13800 | Под заказ
ДРК-4В1-0 расходомер воды корреляционный ультразвуковой, компл | 155250 | Под заказ
ДРК-4В1-1 расходомер воды корреляционный ультразвуковой, компл | 177100 | Под заказ
ДРК-4В11-0 расходомер воды корреляционный ультразвуковой, компл | 236900 | Под заказ
ДРК-4В11-1 расходомер воды корреляционный ультразвуковой, компл | 278300 | Под заказ
ДРК-4В12-0 расходомер воды корреляционный ультразвуковой, компл | 236900 | Под заказ
ДРК-4В12-1 расходомер воды корреляционный ультразвуковой, компл | 278300 | Под заказ
ДРК-4В2-0 расходомер воды корреляционный ультразвуковой, компл | 155250 | Под заказ
ДРК-4В2-1 расходомер воды корреляционный ультразвуковой, компл | 177100 | Под заказ
ДРК-4В22-0 расходомер воды корреляционный ультразвуковой, компл | 236900 | Под заказ
ДРК-4В22-1 расходомер воды корреляционный ультразвуковой, компл | 278300 | Под заказ
ДРК-4ОП преобразователь оконечный (базовая модель), шт | 74750 | Под заказ
ДРК-4ПП комплект преобразователей акустических (4 шт.), компл | 39100 | Под заказ
ДРК-4ПП-10 комплект преобразователей акустических (4 шт.) с кабелем 10 м, компл | 46000 | Под заказ
ДРК-4ПП-15 комплект преобразователей акустических (4 шт.) с кабелем 15 м, компл | 51750 | Под заказ
ДРК-4ПП-5 комплект преобразователей акустических (4 шт.) с кабелем 5 м, компл | 42550 | Под заказ
ДРК-4ЭП преобразователь электронный, компл | 80500 | Под заказ
ЭХО-Р-03-1 расходомер акустический с интегратором (базовая модель), шт | 102600 | Под заказ
ЭХО-Р-03-1 расходомер акустический с интегратором, RS-232, шт | 107500 | Под заказ
ЭХО-Р-03-1 расходомер акустический с интегратором, RS-232, USB, шт | 112400 | Под заказ
ЭХО-Р-03-1 расходомер акустический с интегратором, RS-232, USB, токовый выход, шт | 117200 | Под заказ
ЭХО-Р-03-1 расходомер акустический с интегратором, RS-232, USB, токовый выход, импульсный выход, шт | 122100 | Под заказ
ЭХО-Р-03-1 расходомер акустический с интегратором, RS-232, блок питания 12В постоянного тока, шт | 112400 | Под заказ
ЭХО-Р-03-1 расходомер акустический с интегратором, RS-232, блок уставок сигнализации, шт | 112400 | Под заказ
ЭХО-Р-03-1 расходомер акустический с интегратором, RS-232, импульсный выход, шт | 112400 | Под заказ
ЭХО-Р-03-1 расходомер акустический с интегратором, RS-232, импульсный выход, блок уставок сигнализации, шт | 117200 | Под заказ
ЭХО-Р-03-1 расходомер акустический с интегратором, RS-232, токовый выход, шт | 112400 | Под заказ
ЭХО-Р-03-1 расходомер акустический с интегратором, RS-232, токовый выход, блок уставок сигнализации, шт | 117200 | Под заказ
ЭХО-Р-03-1 расходомер акустический с интегратором, RS-485, шт | 107500 | Под заказ
ЭХО-Р-03-1 расходомер акустический с интегратором, RS-485, USB, шт | 112400 | Под заказ
ЭХО-Р-03-1 расходомер акустический с интегратором, RS-485, USB, импульсный выход, шт | 117200 | Под заказ
ЭХО-Р-03-1 расходомер акустический с интегратором, RS-485, USB, токовый выход, шт | 117200 | Под заказ
ЭХО-Р-03-1 расходомер акустический с интегратором, RS-485, USB, токовый выход, импульсный выход, шт | 122100 | Под заказ
ЭХО-Р-03-1 расходомер акустический с интегратором, RS-485, USB, токовый выход, импульсный выход, блок уставок сигнализации, шт | 126900 | Под заказ
ЭХО-Р-03-1 расходомер акустический с интегратором, RS-485, блок уставок сигнализации, шт | 112400 | Под заказ
ЭХО-Р-03-1 расходомер акустический с интегратором, RS-485, импульсный выход, шт | 112400 | Под заказ
ЭХО-Р-03-1 расходомер акустический с интегратором, RS-485, импульсный выход, блок уставок сигнализации, шт | 117200 | Под заказ
ЭХО-Р-03-1 расходомер акустический с интегратором, RS-485, импульсный выход, блок уставок сигнализации, монтажный комплект для АП-13 (АП-11), шт | 122000 | Под заказ
ЭХО-Р-03-1 расходомер акустический с интегратором, RS-485, монтажный комплект для АП-13 (АП-11), шт | 112300 | Под заказ
ЭХО-Р-03-1 расходомер акустический с интегратором, RS-485, токовый выход, шт | 112400 | Под заказ
ЭХО-Р-03-1 расходомер акустический с интегратором, RS-485, токовый выход, блок уставок сигнализации, шт | 117200 | Под заказ
ЭХО-Р-03-1 расходомер акустический с интегратором, RS-485, токовый выход, импульсный выход, шт | 117200 | Под заказ
ЭХО-Р-03-1 расходомер акустический с интегратором, RS-485, токовый выход, импульсный выход, блок уставок сигнализации, шт | 122100 | Под заказ
ЭХО-Р-03-1 расходомер акустический с интегратором, RS-485, токовый выход, импульсный выход, монтажный комплект для АП-13(АП-11), шт | 122000 | Под заказ
ЭХО-Р-03-1 расходомер акустический с интегратором, USB, шт | 107500 | Под заказ
ЭХО-Р-03-1 расходомер акустический с интегратором, USB, токовый выход, шт | 112400 | Под заказ
ЭХО-Р-03-1 расходомер акустический с интегратором, блок питания 12В постоянного тока, шт | 107500 | Под заказ
ЭХО-Р-03-1 расходомер акустический с интегратором, токовый выход, шт | 107500 | Под заказ
ЭХО-Р-03-1 расходомер акустический с интегратором, токовый выход, блок уставок сигнализации, шт | 112400 | Под заказ
Расходомеры и счетчики электромагнитные,
ИПРЭ-7(Т)-100Ф преобразователь расхода измерительный электромагнитный, шт | 249400 | Под заказ
ИПРЭ-7(Т)-150Ф преобразователь расхода измерительный электромагнитный, шт | 348600 | Под заказ
ИПРЭ-7(Т)-200Ф преобразователь расхода измерительный электромагнитный, шт | 394400 | Под заказ
ИПРЭ-7(Т)-20Ф преобразователь расхода измерительный электромагнитный, шт | 156300 | Под заказ
ИПРЭ-7(Т)-32Ф преобразователь расхода измерительный электромагнитный, шт | 157300 | Под заказ
ИПРЭ-7(Т)-40Ф преобразователь расхода измерительный электромагнитный, шт | 159600 | Под заказ
ИПРЭ-7(Т)-50Ф преобразователь расхода измерительный электромагнитный, шт | 161800 | Под заказ
ИПРЭ-7(Т)-80Ф преобразователь расхода измерительный электромагнитный, шт | 245600 | Под заказ
ИПРЭ-7\\ППР7-ИП7 кабель ЛГФИ685621158 (5м) для преобразователя расхода ИПРЭ-7, шт | 10500 | Под заказ
ИПРЭ-7\\ППР7-ИП7-03 кабель ЛГФИ685621158-03 (30м) для преобразователя расхода ИПРЭ-7, шт | 16800 | Под заказ
Регуляторы расхода,
РР-НО-100-12Х18Н10Т регулятор расхода с сальниковым уплотнением и высокотемпературной мембраной (до +200°С), шт | 347000 | Под заказ
РР-НО-100-12Х18Н10Т регулятор расхода с сильфонным уплотнением СТ12-45 и высокотемпературной мембраной (до +200°С), шт | 378100 | Под заказ
РР-НО-100-20Л регулятор расхода с сальниковым уплотнением и высокотемпературной мембраной (до +200°С), шт | 150300 | Под заказ
РР-НО-100-20Л регулятор расхода с сильфонным уплотнением СТ12-45 и высокотемпературной мембраной (до +200°С), шт | 171700 | Под заказ
РР-НО-100-ВЧ40 регулятор расхода с сальниковым уплотнением и высокотемпературной мембраной (до +200°С), шт | 137400 | Под заказ
РР-НО-100-ВЧ40 регулятор расхода с сильфонным уплотнением СТ12-45 и высокотемпературной мембраной (до +200°С), шт | 157100 | Под заказ
РР-НО-100-СЧ20 регулятор расхода с сальниковым уплотнением и высокотемпературной мембраной (до +200°С), шт | 103400 | Под заказ
РР-НО-100-СЧ20 регулятор расхода с сильфонным уплотнением СТ12-45 и высокотемпературной мембраной (до +200°С), шт | 122600 | Под заказ
РР-НО-125-12Х18Н10Т регулятор расхода с сальниковым уплотнением и высокотемпературной мембраной (до +200°С), шт | 391600 | Под заказ
РР-НО-125-12Х18Н10Т регулятор расхода с сильфонным уплотнением СТ12-45 и высокотемпературной мембраной (до +200°С), шт | 404300 | Под заказ
РР-НО-125-20Л регулятор расхода с сальниковым уплотнением и высокотемпературной мембраной (до +200°С), шт | 214700 | Под заказ
РР-НО-125-20Л регулятор расхода с сильфонным уплотнением СТ12-45 и высокотемпературной мембраной (до +200°С), шт | 236900 | Под заказ
РР-НО-125-ВЧ40 регулятор расхода с сальниковым уплотнением и высокотемпературной мембраной (до +200°С), шт | 267700 | Под заказ
РР-НО-125-СЧ20 регулятор расхода с сальниковым уплотнением и высокотемпературной мембраной (до +200°С), шт | 184600 | Под заказ
РР-НО-125-СЧ20 регулятор расхода с сильфонным уплотнением СТ12-45 и высокотемпературной мембраной (до +200°С), шт | 195400 | Под заказ
РР-НО-150-12Х18Н10Т регулятор расхода с сальниковым уплотнением и высокотемпературной мембраной (до +200°С), шт | 465800 | Под заказ
РР-НО-150-12Х18Н10Т регулятор расхода с сильфонным уплотнением СТ12-45 и высокотемпературной мембраной (до +200°С), шт | 480800 | Под заказ
РР-НО-150-20Л регулятор расхода с сальниковым уплотнением и высокотемпературной мембраной (до +200°С), шт | 288500 | Под заказ
РР-НО-150-20Л регулятор расхода с сильфонным уплотнением СТ12-45 и высокотемпературной мембраной (до +200°С), шт | 303600 | Под заказ
РР-НО-150-ВЧ40 регулятор расхода с сальниковым уплотнением и высокотемпературной мембраной (до +200°С), шт | 297800 | Под заказ
РР-НО-150-СЧ20 регулятор расхода с сальниковым уплотнением и высокотемпературной мембраной (до +200°С), шт | 214600 | Под заказ
РР-НО-150-СЧ20 регулятор расхода с сильфонным уплотнением СТ12-45 и высокотемпературной мембраной (до +200°С), шт | 227900 | Под заказ
РР-НО-25-12Х18Н10Т регулятор расхода с сальниковым уплотнением и высокотемпературной мембраной (до +200°С), шт | 184000 | Под заказ
РР-НО-25-12Х18Н10Т регулятор расхода с сильфонным уплотнением СТ12-45 и высокотемпературной мембраной (до +200°С), шт | 210500 | Под заказ
РР-НО-25-20Л регулятор расхода с сальниковым уплотнением и высокотемпературной мембраной (до +200°С), шт | 82300 | Под заказ
РР-НО-25-20Л регулятор расхода с сильфонным уплотнением СТ12-45 и высокотемпературной мембраной (до +200°С), шт | 96200 | Под заказ
РР-НО-25-ВЧ40 регулятор расхода с сальниковым уплотнением и высокотемпературной мембраной (до +200°С), шт | 76600 | Под заказ
РР-НО-25-ВЧ40 регулятор расхода с сильфонным уплотнением СТ12-45 и высокотемпературной мембраной (до +200°С), шт | 98600 | Под заказ
РР-НО-25-СЧ20 регулятор расхода с сальниковым уплотнением и высокотемпературной мембраной (до +200°С), шт | 57800 | Под заказ
РР-НО-25-СЧ20 регулятор расхода с сильфонным уплотнением СТ12-45 и высокотемпературной мембраной (до +200°С), шт | 78800 | Под заказ
РР-НО-32-12Х18Н10Т регулятор расхода с сальниковым уплотнением и высокотемпературной мембраной (до +200°С), шт | 187800 | Под заказ
РР-НО-32-12Х18Н10Т регулятор расхода с сильфонным уплотнением СТ12-45 и высокотемпературной мембраной (до +200°С), шт | 214400 | Под заказ
РР-НО-32-20Л регулятор расхода с сальниковым уплотнением и высокотемпературной мембраной (до +200°С), шт | 91100 | Под заказ
РР-НО-32-20Л регулятор расхода с сильфонным уплотнением СТ12-45 и высокотемпературной мембраной (до +200°С), шт | 104800 | Под заказ
РР-НО-32-ВЧ40 регулятор расхода с сальниковым уплотнением и высокотемпературной мембраной (до +200°С), шт | 79500 | Под заказ
РР-НО-32-ВЧ40 регулятор расхода с сильфонным уплотнением СТ12-45 и высокотемпературной мембраной (до +200°С), шт | 101400 | Под заказ
РР-НО-32-СЧ20 регулятор расхода с сальниковым уплотнением и высокотемпературной мембраной (до +200°С), шт | 60000 | Под заказ
РР-НО-32-СЧ20 регулятор расхода с сильфонным уплотнением СТ12-45 и высокотемпературной мембраной (до +200°С), шт | 80900 | Под заказ
РР-НО-40-12Х18Н10Т регулятор расхода с сальниковым уплотнением и высокотемпературной мембраной (до +200°С), шт | 193800 | Под заказ
РР-НО-40-12Х18Н10Т регулятор расхода с сильфонным уплотнением СТ12-45 и высокотемпературной мембраной (до +200°С), шт | 220600 | Под заказ
РР-НО-40-20Л регулятор расхода с сальниковым уплотнением и высокотемпературной мембраной (до +200°С), шт | 99000 | Под заказ
РР-НО-40-20Л регулятор расхода с сильфонным уплотнением СТ12-45 и высокотемпературной мембраной (до +200°С), шт | 115600 | Под заказ
РР-НО-40-ВЧ40 регулятор расхода с сальниковым уплотнением и высокотемпературной мембраной (до +200°С), шт | 80800 | Под заказ
РР-НО-40-ВЧ40 регулятор расхода с сильфонным уплотнением СТ12-45 и высокотемпературной мембраной (до +200°С), шт | 102600 | Под заказ
РР-НО-40-СЧ20 регулятор расхода с сальниковым уплотнением и высокотемпературной мембраной (до +200°С), шт | 60900 | Под заказ
РР-НО-40-СЧ20 регулятор расхода с сильфонным уплотнением СТ12-45 и высокотемпературной мембраной (до +200°С), шт | 81800 | Под заказ
РР-НО-50-12Х18Н10Т регулятор расхода с сальниковым уплотнением и высокотемпературной мембраной (до +200°С), шт | 212700 | Под заказ
РР-НО-50-12Х18Н10Т регулятор расхода с сильфонным уплотнением СТ12-45 и высокотемпературной мембраной (до +200°С), шт | 240000 | Под заказ
РР-НО-50-20Л регулятор расхода с сальниковым уплотнением и высокотемпературной мембраной (до +200°С), шт | 106700 | Под заказ
РР-НО-50-20Л регулятор расхода с сильфонным уплотнением СТ12-45 и высокотемпературной мембраной (до +200°С), шт | 122100 | Под заказ
РР-НО-50-ВЧ40 регулятор расхода с сальниковым уплотнением и высокотемпературной мембраной (до +200°С), шт | 90100 | Под заказ
РР-НО-50-ВЧ40 регулятор расхода с сильфонным уплотнением СТ12-45 и высокотемпературной мембраной (до +200°С), шт | 107600 | Под заказ
РР-НО-50-СЧ20 регулятор расхода с сальниковым уплотнением и высокотемпературной мембраной (до +200°С), шт | 67900 | Под заказ
РР-НО-50-СЧ20 регулятор расхода с сильфонным уплотнением СТ12-45 и высокотемпературной мембраной (до +200°С), шт | 85500 | Под заказ
РР-НО-65-12Х18Н10Т регулятор расхода с сальниковым уплотнением и высокотемпературной мембраной (до +200°С), шт | 247900 | Под заказ
РР-НО-65-12Х18Н10Т регулятор расхода с сильфонным уплотнением СТ12-45 и высокотемпературной мембраной (до +200°С), шт | 276200 | Под заказ
РР-НО-65-20Л регулятор расхода с сальниковым уплотнением и высокотемпературной мембраной (до +200°С), шт | 121200 | Под заказ
РР-НО-65-20Л регулятор расхода с сильфонным уплотнением СТ12-45 и высокотемпературной мембраной (до +200°С), шт | 143900 | Под заказ
РР-НО-65-ВЧ40 регулятор расхода с сальниковым уплотнением и высокотемпературной мембраной (до +200°С), шт | 102700 | Под заказ
РР-НО-65-ВЧ40 регулятор расхода с сильфонным уплотнением СТ12-45 и высокотемпературной мембраной (до +200°С), шт | 119100 | Под заказ
РР-НО-65-СЧ20 регулятор расхода с сальниковым уплотнением и высокотемпературной мембраной (до +200°С), шт | 81000 | Под заказ
РР-НО-65-СЧ20 регулятор расхода с сильфонным уплотнением СТ12-45 и высокотемпературной мембраной (до +200°С), шт | 100600 | Под заказ
РР-НО-80-12Х18Н10Т регулятор расхода с сальниковым уплотнением и высокотемпературной мембраной (до +200°С), шт | 284800 | Под заказ
РР-НО-80-12Х18Н10Т регулятор расхода с сильфонным уплотнением СТ12-45 и высокотемпературной мембраной (до +200°С), шт | 314100 | Под заказ
РР-НО-80-20Л регулятор расхода с сальниковым уплотнением и высокотемпературной мембраной (до +200°С), шт | 131000 | Под заказ
РР-НО-80-20Л регулятор расхода с сильфонным уплотнением СТ12-45 и высокотемпературной мембраной (до +200°С), шт | 147700 | Под заказ
РР-НО-80-ВЧ40 регулятор расхода с сальниковым уплотнением и высокотемпературной мембраной (до +200°С), шт | 113800 | Под заказ
РР-НО-80-ВЧ40 регулятор расхода с сильфонным уплотнением СТ12-45 и высокотемпературной мембраной (до +200°С), шт | 134400 | Под заказ
РР-НО-80-СЧ20 регулятор расхода с сальниковым уплотнением и высокотемпературной мембраной (до +200°С), шт | 85700 | Под заказ
РР-НО-80-СЧ20 регулятор расхода с сильфонным уплотнением СТ12-45 и высокотемпературной мембраной (до +200°С), шт | 105600 | Под заказ
Ротаметры,
РМ-02-0,016ЖУ3 ротаметр с местными показаниями (АПЗ), шт | 20700 | Под заказ
РМ-02-0,016ЖУ3 ротаметр с местными показаниями (без поверки, без калибровки), шт | 11400 | Под заказ
РМ-02-0,025ЖУ3 ротаметр с местными показаниями (с поверкой), шт | 11400 | Под заказ
РМ-02-0,04ЖУ3 ротаметр с местными показаниями (с поверкой), шт | 11400 | Под заказ
РМ-02-0,063ЖУ3 ротаметр с местными показаниями (с поверкой), шт | 11400 | Под заказ
РМ-02-0,25ГУ3 ротаметр с местными показаниями (с поверкой), шт | 8800 | Под заказ
РМ-02-0,4ГУ3 ротаметр с местными показаниями (с поверкой), шт | 8800 | Под заказ
РМ-02-0,63ГУ3 ротаметр с местными показаниями (с поверкой), шт | 8800 | Под заказ
РМ-02-1,0ГУ3 ротаметр с местными показаниями (с поверкой), шт | 8800 | Под заказ
РМ-02-1,6ГУ3 ротаметр с местными показаниями (с поверкой), шт | 8800 | Под заказ
РМ-04-0,16ЖУ3 ротаметр с местными показаниями (с поверкой), шт | 18900 | Под заказ
РМ-04-0,1ЖУ3 ротаметр с местными показаниями (с поверкой), шт | 18900 | Под заказ
РМ-04-0,25ЖУ3 ротаметр с местными показаниями (с поверкой), шт | 18900 | Под заказ
РМ-04-0,4ЖУ3 ротаметр с местными показаниями (с поверкой), шт | 18900 | Под заказ
РМ-04-1,6ГУ3 ротаметр с местными показаниями (с поверкой), шт | 15100 | Под заказ
РМ-04-10ГУ3 ротаметр с местными показаниями (с поверкой), шт | 15100 | Под заказ
РМ-04-16ГУ3 ротаметр с местными показаниями (с поверкой), шт | 15100 | Под заказ
РМ-04-2,5ГУ3 ротаметр с местными показаниями (с поверкой), шт | 15100 | Под заказ
РМ-04-4ГУ3 ротаметр с местными показаниями (с поверкой), шт | 15100 | Под заказ
РМ-04-6,3ГУ3 ротаметр с местными показаниями (с поверкой), шт | 15100 | Под заказ
РМ-06-0,63ЖУ3 ротаметр с местными показаниями (с поверкой), шт | 27400 | Под заказ
РМ-06-1,0ЖУ3 ротаметр с местными показаниями (с поверкой), шт | 27400 | Под заказ
РМ-06-1,6ЖУ3 ротаметр с местными показаниями (с поверкой), шт | 27400 | Под заказ
РМ-06-100ГУ3 ротаметр с местными показаниями (с поверкой), шт | 27400 | Под заказ
РМ-06-16ГУ3 ротаметр с местными показаниями (с поверкой), шт | 22700 | Под заказ
РМ-06-2,5ЖУ3 ротаметр с местными показаниями (с поверкой), шт | 27400 | Под заказ
РМ-06-25ГУ3 ротаметр с местными показаниями (с поверкой), шт | 22700 | Под заказ
РМ-06-40ГУ3 ротаметр с местными показаниями (с поверкой), шт | 22700 | Под заказ
РМ-06-65ГУ3 ротаметр с местными показаниями (с поверкой), шт | 27400 | Под заказ
РМ-А-0,0025ЖУ3 ротаметр с местными показаниями (АПЗ), шт | 17100 | Под заказ
РМ-А-0,0025ЖУ3 ротаметр с местными показаниями (без поверки, без калибровки), шт | 8800 | Под заказ
РМ-А-0,004ЖУ3 ротаметр с местными показаниями (АПЗ), шт | 17100 | Под заказ
РМ-А-0,004ЖУ3 ротаметр с местными показаниями (без поверки, без калибровки), шт | 8800 | Под заказ
РМ-А-0,0063ЖУ3 ротаметр с местными показаниями (АПЗ), шт | 17100 | Под заказ
РМ-А-0,0063ЖУ3 ротаметр с местными показаниями (без поверки, без калибровки), шт | 8800 | Под заказ
РМ-А-0,063ГУ3 ротаметр с местными показаниями (с поверкой), шт | 8800 | Под заказ
РМ-А-0,16ГУ3 ротаметр с местными показаниями (с поверкой), шт | 8800 | Под заказ
РМ-А-0,1ГУ3 ротаметр с местными показаниями (с поверкой), шт | 8800 | Под заказ
РМ-А-0,25ГУ3 ротаметр с местными показаниями (с поверкой), шт | 8800 | Под заказ
РМ-А\\Штуцеры для ротаметра РМ-А (комплект из двух штук), шт | 1050 | В НАЛИЧИИ
РМФ-02-0,016ЖУ3 ротаметр с местными показаниями фторопластовый (без поверки, без калибровки), шт | 17600 | Под заказ
РМФ-02-0,4ГУ3 ротаметр с местными показаниями фторопластовый (с калибровкой), шт | 17600 | Под заказ
РМФ-02-0,63ГУ3 ротаметр с местными показаниями фторопластовый (с калибровкой), шт | 17600 | Под заказ
РМФ-02-1,6ГУ3 ротаметр с местными показаниями фторопластовый (с калибровкой), шт | 17600 | Под заказ
РМФ-02-1ГУ3 ротаметр с местными показаниями фторопластовый (с калибровкой), шт | 17600 | Под заказ
РМФ-04-0,16ЖУ3 ротаметр с местными показаниями фторопластовый (с калибровкой), шт | 27200 | Под заказ
РМФ-04-0,1ЖУ3 ротаметр с местными показаниями фторопластовый (с калибровкой), шт | 27200 | Под заказ
РМФ-04-0,25ЖУ3 ротаметр с местными показаниями фторопластовый (с калибровкой), шт | 27200 | Под заказ
РМФ-04-0,4ЖУ3 ротаметр с местными показаниями фторопластовый (с калибровкой), шт | 27200 | Под заказ
РМФ-04-10ГУ3 ротаметр с местными показаниями фторопластовый (с калибровкой), шт | 27200 | Под заказ
РМФ-04-16ГУ3 ротаметр с местными показаниями фторопластовый (с калибровкой), шт | 27200 | Под заказ
РМФ-04-4ГУ3 ротаметр с местными показаниями фторопластовый (с калибровкой), шт | 27200 | Под заказ
РМФ-04-6,3ГУ3 ротаметр с местными показаниями фторопластовый (с калибровкой), шт | 27200 | Под заказ
РМФ-06-0,63ЖУ3 ротаметр с местными показаниями фторопластовый (с калибровкой), шт | 53200 | Под заказ
РМФ-06-1,6ЖУ3 ротаметр с местными показаниями фторопластовый (с калибровкой), шт | 53200 | Под заказ
РМФ-06-100ГУ3 ротаметр с местными показаниями фторопластовый (с калибровкой), шт | 53200 | Под заказ
РМФ-06-16ГУ3 ротаметр с местными показаниями фторопластовый (с калибровкой), шт | 53200 | Под заказ
РМФ-06-1ЖУ3 ротаметр с местными показаниями фторопластовый (с калибровкой), шт | 53200 | Под заказ
РМФ-06-2,5ЖУ3 ротаметр с местными показаниями фторопластовый (с калибровкой), шт | 53200 | Под заказ
РМФ-06-25ГУ3 ротаметр с местными показаниями фторопластовый (с калибровкой), шт | 53200 | Под заказ
РМФ-06-40ГУ3 ротаметр с местными показаниями фторопластовый (с калибровкой), шт | 53200 | Под заказ
РМФ-06-65ГУ3 ротаметр с местными показаниями фторопластовый (с калибровкой), шт | 53200 | Под заказ
Стабилизаторы потока,
СПГ-100-40 стабилизатор потока газа, шт | 48800 | Под заказ
СПГ-150-40 стабилизатор потока газа, шт | 68900 | Под заказ
СПГ-200-40 стабилизатор потока газа, шт | 100300 | Под заказ
СПГ-50-40 стабилизатор потока газа, шт | 37500 | Под заказ
СПГ-80-40 стабилизатор потока газа, шт | 41200 | Под заказ
Функциональные блоки расходомеров,
БПК-01 блок питания коммуникационный для счетчика газа СГТ16Э, шт | 39900 | Под заказ
Сварочное оборудование,
Вспомогательное оборудование для сварки,
БСН-400-220-У2 блок снижения напряжения холостого хода, шт | 30960 | Под заказ
БСН-600-220-У2 блок снижения напряжения холостого хода, шт | 32880 | Под заказ
Ручная дуговая сварка плавящимся электродом (ММА),
Сварочные выпрямители,
ВД-301-У3 выпрямитель сварочный, шт | 57000 | Под заказ
ВД-306-У3 выпрямитель сварочный, шт | 67200 | Под заказ
ВД-401-У3 выпрямитель сварочный, шт | 73200 | Под заказ
ВД-501-У3 выпрямитель сварочный, шт | 84000 | Под заказ
ВД-501-У3 выпрямитель сварочный (CU), шт | 117600 | Под заказ
ВДМ-1200С-У3 выпрямитель сварочный многопостовый, шт | 114000 | Под заказ
ВДМ-1600С-У3 выпрямитель сварочный многопостовый, шт | 170400 | Под заказ
ВДМ-1601С-У3 выпрямитель сварочный многопостовый, шт | 246000 | Под заказ
ВДМ-2х315С-У3 выпрямитель сварочный многопостовый, шт | 109200 | Под заказ
ВДМ-2х401C-У3 выпрямитель сварочный многопостовый, шт | 134400 | Под заказ
ВДМ-561С-УЗ выпрямитель сварочный многопостовый, шт | 86400 | Под заказ
ВДМ-6303С-У3 выпрямитель сварочный многопостовый, шт | 93000 | Под заказ
Сварочные трансформаторы,
ТДМ-252-У2 трансформатор сварочный 220/380 (Cu), шт | 41400 | Под заказ
ТДМ-252-У2 трансформатор сварочный 220В (AL), шт | 24000 | Под заказ
ТДМ-252-У2 трансформатор сварочный 380В (AL), шт | 24000 | Под заказ
ТДМ-303-У2 трансформатор сварочный 220В (AL), шт | 32400 | Под заказ
ТДМ-303-У2 трансформатор сварочный 220В/380В (CU), шт | 49800 | Под заказ
ТДМ-303-У2 трансформатор сварочный 380В (AL), шт | 32400 | Под заказ
ТДМ-403-У2 трансформатор сварочный 220В (AL), шт | 38400 | Под заказ
ТДМ-403-У2 трансформатор сварочный 380В (AL), шт | 38400 | Под заказ
ТДМ-403-У2 трансформатор сварочный 380В (CU), шт | 67200 | Под заказ
ТДМ-503-У2 трансформатор сварочный 380В (AL), шт | 44400 | Под заказ
ТДМ-503-У2 трансформатор сварочный 380В (CU), шт | 74400 | Под заказ
ТДМ-602-У2 трансформатор сварочный 380В (AL), шт | 49200 | Под заказ
Средства автоматизации управления,
Источники питания средств автоматизации, оборудования,
DR7-12 блок питания, шт | 1598.4 | Под заказ
DR7-24 блок питания, шт | 1598.4 | Под заказ
Блок питания 12В, 0,5А, шт | 1140 | Под заказ
БП-120 блок питания двухканальный, шт | 55400 | Под заказ
БП-240 блок питания четырехканальный, шт | 74400 | Под заказ
БП-63-00 блок питания, шт | 13580 | Под заказ
БП-63-01 блок питания, шт | 11000 | Под заказ
БП-63-02 блок питания, шт | 13580 | Под заказ
БП-63-03 блок питания, шт | 9100 | Под заказ
БПР-12.3 блок питания с реле, шт | 6420 | Под заказ
БПР-24.3 блок питания с реле, шт | 6420 | Под заказ
БПС-12 блок питания с симисторами и реле, ~220/=12В (АГАВА), шт | 7200 | Под заказ
БПС-24 блок питания с симисторами и реле, ~220/=24В (АГАВА), шт | 7200 | Под заказ
ОРН-3 регулятор напряжения однофазный, шт | 8700 | Под заказ
ПЧ-50/25-150-У3 преобразователь частоты с конденсаторным блоком, шт | 27500 | Под заказ
ПЧ-50/25-300-У3 преобразователь частоты с конденсаторным блоком, шт | 35600 | Под заказ
Регистраторы, самописцы,
ИС-203.1.0 измеритель самопишущий, шт | 10062.3 | Под заказ
ИС-203.1.1 измеритель самопишущий, шт | 9587.71 | Под заказ
ИС-203.1\\Услуга по организации поверки измерителя регистратора ИС-203.1, шт | 3620 | Под заказ
ИС-203.3 измеритель регистратор, шт | 33708.2 | Под заказ
ИС-203.3\\Услуга по организации поверки измерителя регистратора ИС-203.3, шт | 3620 | Под заказ
ИС-203.4 измеритель регистратор, шт | 40541.8 | Под заказ
ИС-203.4\\Услуга по организации поверки измерителя регистратора ИС-203.4, шт | 3620 | Под заказ
Регистраторы бумажные,
МПЧ-24-3-1-АМ механизм часовой ТУ25-07-1332-77, шт | 26200 | Под заказ
Узлы пишущие, чернила,
Краска для пропитки фетров RS25 красная, кг | 12600 | Под заказ
УПС-01 узел пишущий специальный фломастерного типа желтый, шт | 260 | Под заказ
УПС-01 узел пишущий специальный фломастерного типа зеленый, шт | 260 | Под заказ
УПС-01 узел пишущий специальный фломастерного типа коричневый, шт | 260 | Под заказ
УПС-01 узел пишущий специальный фломастерного типа красный, шт | 260 | Под заказ
УПС-01 узел пишущий специальный фломастерного типа оранжевый, шт | 260 | Под заказ
УПС-01 узел пишущий специальный фломастерного типа синий, шт | 260 | Под заказ
УПС-01 узел пишущий специальный фломастерного типа фиолетовый, шт | 260 | Под заказ
УПС-01 узел пишущий специальный фломастерного типа черный, шт | 260 | Под заказ
УПС-02 узел пишущий специальный фломастерного типа желтый, шт | 260 | Под заказ
УПС-02 узел пишущий специальный фломастерного типа зеленый, шт | 260 | Под заказ
УПС-02 узел пишущий специальный фломастерного типа коричневый, шт | 260 | Под заказ
УПС-02 узел пишущий специальный фломастерного типа красный, шт | 260 | Под заказ
УПС-02 узел пишущий специальный фломастерного типа оранжевый, шт | 260 | Под заказ
УПС-02 узел пишущий специальный фломастерного типа синий, шт | 260 | Под заказ
УПС-02 узел пишущий специальный фломастерного типа фиолетовый, шт | 260 | Под заказ
УПС-02 узел пишущий специальный фломастерного типа черный, шт | 260 | Под заказ
УПС-03М узел пишущий специальный фломастерного типа желтый, шт | 260 | Под заказ
УПС-03М узел пишущий специальный фломастерного типа зеленый, шт | 260 | Под заказ
УПС-03М узел пишущий специальный фломастерного типа коричневый, м | 260 | Под заказ
УПС-03М узел пишущий специальный фломастерного типа красный, шт | 260 | В НАЛИЧИИ
УПС-03М узел пишущий специальный фломастерного типа оранжевый, шт | 260 | Под заказ
УПС-03М узел пишущий специальный фломастерного типа синий, шт | 260 | Под заказ
УПС-03М узел пишущий специальный фломастерного типа фиолетовый, шт | 260 | Под заказ
УПС-03М узел пишущий специальный фломастерного типа черный, м | 260 | Под заказ
УПС-04М узел пишущий специальный фломастерного типа желтый, шт | 260 | Под заказ
УПС-04М узел пишущий специальный фломастерного типа зеленый, шт | 260 | Под заказ
УПС-04М узел пишущий специальный фломастерного типа коричневый, шт | 260 | Под заказ
УПС-04М узел пишущий специальный фломастерного типа красный, шт | 260 | В НАЛИЧИИ
УПС-04М узел пишущий специальный фломастерного типа оранжевый, шт | 260 | Под заказ
УПС-04М узел пишущий специальный фломастерного типа синий, шт | 260 | Под заказ
УПС-04М узел пишущий специальный фломастерного типа фиолетовый, шт | 260 | Под заказ
УПС-04М узел пишущий специальный фломастерного типа черный, шт | 260 | Под заказ
УПС-04С узел пишущий специальный фломастерного типа желтый, шт | 260 | Под заказ
УПС-04С узел пишущий специальный фломастерного типа зеленый, шт | 260 | Под заказ
УПС-04С узел пишущий специальный фломастерного типа коричневый, шт | 260 | Под заказ
УПС-04С узел пишущий специальный фломастерного типа красный, шт | 260 | В НАЛИЧИИ
УПС-04С узел пишущий специальный фломастерного типа оранжевый, шт | 260 | Под заказ
УПС-04С узел пишущий специальный фломастерного типа синий, шт | 260 | Под заказ
УПС-04С узел пишущий специальный фломастерного типа фиолетовый, шт | 260 | Под заказ
УПС-04С узел пишущий специальный фломастерного типа черный, шт | 260 | Под заказ
УПС-05 узел пишущий специальный фломастерного типа желтый, шт | 260 | Под заказ
УПС-05 узел пишущий специальный фломастерного типа зеленый, шт | 260 | Под заказ
УПС-05 узел пишущий специальный фломастерного типа коричневый, шт | 260 | Под заказ
УПС-05 узел пишущий специальный фломастерного типа красный, шт | 260 | Под заказ
УПС-05 узел пишущий специальный фломастерного типа оранжевый, шт | 260 | Под заказ
УПС-05 узел пишущий специальный фломастерного типа синий, шт | 260 | Под заказ
УПС-05 узел пишущий специальный фломастерного типа фиолетовый, шт | 260 | Под заказ
УПС-05 узел пишущий специальный фломастерного типа черный, шт | 260 | Под заказ
УПС-06 узел пишущий специальный фломастерного типа желтый, шт | 260 | Под заказ
УПС-06 узел пишущий специальный фломастерного типа зеленый, шт | 260 | Под заказ
УПС-06 узел пишущий специальный фломастерного типа коричневый, шт | 260 | Под заказ
УПС-06 узел пишущий специальный фломастерного типа красный, шт | 260 | Под заказ
УПС-06 узел пишущий специальный фломастерного типа оранжевый, шт | 260 | Под заказ
УПС-06 узел пишущий специальный фломастерного типа синий, шт | 260 | Под заказ
УПС-06 узел пишущий специальный фломастерного типа фиолетовый, шт | 260 | Под заказ
УПС-06 узел пишущий специальный фломастерного типа черный, шт | 260 | Под заказ
УПС-07М узел пишущий специальный фломастерного типа желтый, шт | 260 | Под заказ
УПС-07М узел пишущий специальный фломастерного типа зеленый, шт | 260 | Под заказ
УПС-07М узел пишущий специальный фломастерного типа коричневый, шт | 260 | Под заказ
УПС-07М узел пишущий специальный фломастерного типа красный, шт | 260 | Под заказ
УПС-07М узел пишущий специальный фломастерного типа оранжевый, шт | 260 | Под заказ
УПС-07М узел пишущий специальный фломастерного типа синий, шт | 260 | Под заказ
УПС-07М узел пишущий специальный фломастерного типа фиолетовый, шт | 260 | Под заказ
УПС-07М узел пишущий специальный фломастерного типа черный, шт | 260 | Под заказ
УПС-08/1 узел пишущий специальный фломастерного типа желтый, номер канала - 1, шт | 260 | Под заказ
УПС-08/1 узел пишущий специальный фломастерного типа зеленый, номер канала - 1, шт | 260 | Под заказ
УПС-08/1 узел пишущий специальный фломастерного типа коричневый, номер канала - 1, шт | 260 | Под заказ
УПС-08/1 узел пишущий специальный фломастерного типа красный, номер канала - 1, шт | 260 | Под заказ
УПС-08/1 узел пишущий специальный фломастерного типа оранжевый, номер канала - 1, шт | 260 | Под заказ
УПС-08/1 узел пишущий специальный фломастерного типа синий, номер канала - 1, шт | 260 | Под заказ
УПС-08/1 узел пишущий специальный фломастерного типа фиолетовый, номер канала - 1, шт | 260 | Под заказ
УПС-08/1 узел пишущий специальный фломастерного типа черный, номер канала - 1, шт | 260 | Под заказ
УПС-08/2 узел пишущий специальный фломастерного типа желтый, номер канала - 2, шт | 260 | Под заказ
УПС-08/2 узел пишущий специальный фломастерного типа зеленый, номер канала - 2, шт | 260 | Под заказ
УПС-08/2 узел пишущий специальный фломастерного типа коричневый, номер канала - 2, шт | 260 | Под заказ
УПС-08/2 узел пишущий специальный фломастерного типа красный, номер канала - 2, шт | 260 | Под заказ
УПС-08/2 узел пишущий специальный фломастерного типа оранжевый, номер канала - 2, шт | 260 | Под заказ
УПС-08/2 узел пишущий специальный фломастерного типа синий, номер канала - 2, шт | 260 | Под заказ
УПС-08/2 узел пишущий специальный фломастерного типа фиолетовый, номер канала - 2, шт | 260 | Под заказ
УПС-08/2 узел пишущий специальный фломастерного типа черный, номер канала - 2, шт | 260 | Под заказ
УПС-08/3 узел пишущий специальный фломастерного типа желтый, номер канала - 3, шт | 260 | Под заказ
УПС-08/3 узел пишущий специальный фломастерного типа зеленый, номер канала - 3, шт | 260 | Под заказ
УПС-08/3 узел пишущий специальный фломастерного типа коричневый, номер канала - 3, шт | 260 | Под заказ
УПС-08/3 узел пишущий специальный фломастерного типа красный, номер канала - 3, шт | 260 | Под заказ
УПС-08/3 узел пишущий специальный фломастерного типа оранжевый, номер канала - 3, шт | 260 | Под заказ
УПС-08/3 узел пишущий специальный фломастерного типа синий, номер канала - 3, шт | 260 | Под заказ
УПС-08/3 узел пишущий специальный фломастерного типа фиолетовый, номер канала - 3, шт | 260 | Под заказ
УПС-08/3 узел пишущий специальный фломастерного типа черный, номер канала - 3, шт | 260 | Под заказ
УПС-09/1 узел пишущий специальный фломастерного типа желтый, номер канала - 1, шт | 260 | Под заказ
УПС-09/1 узел пишущий специальный фломастерного типа зеленый, номер канала - 1, шт | 260 | Под заказ
УПС-09/1 узел пишущий специальный фломастерного типа коричневый, номер канала - 1, шт | 260 | Под заказ
УПС-09/1 узел пишущий специальный фломастерного типа красный, номер канала - 1, шт | 260 | Под заказ
УПС-09/1 узел пишущий специальный фломастерного типа оранжевый, номер канала - 1, шт | 260 | Под заказ
УПС-09/1 узел пишущий специальный фломастерного типа синий, номер канала - 1, шт | 260 | Под заказ
УПС-09/1 узел пишущий специальный фломастерного типа фиолетовый, номер канала - 1, шт | 260 | Под заказ
УПС-09/1 узел пишущий специальный фломастерного типа черный, номер канала - 1, шт | 260 | Под заказ
УПС-09/2 узел пишущий специальный фломастерного типа желтый, номер канала - 2, шт | 260 | Под заказ
УПС-09/2 узел пишущий специальный фломастерного типа зеленый, номер канала - 2, шт | 260 | Под заказ
УПС-09/2 узел пишущий специальный фломастерного типа коричневый, номер канала - 2, шт | 260 | Под заказ
УПС-09/2 узел пишущий специальный фломастерного типа красный, номер канала - 2, шт | 260 | Под заказ
УПС-09/2 узел пишущий специальный фломастерного типа оранжевый, номер канала - 2, шт | 260 | Под заказ
УПС-09/2 узел пишущий специальный фломастерного типа синий, номер канала - 2, шт | 260 | Под заказ
УПС-09/2 узел пишущий специальный фломастерного типа фиолетовый, номер канала - 2, шт | 260 | Под заказ
УПС-09/2 узел пишущий специальный фломастерного типа черный, номер канала - 2, шт | 260 | Под заказ
УПС-10/2/4.3 узел пишущий специальный капиллярного типа желтый, номер канала - 2, шт | 440 | Под заказ
УПС-10/2/4.3 узел пишущий специальный капиллярного типа зеленый, номер канала - 2, шт | 440 | Под заказ
УПС-10/2/4.3 узел пишущий специальный капиллярного типа коричневый, номер канала - 2, шт | 440 | Под заказ
УПС-10/2/4.3 узел пишущий специальный капиллярного типа красный, номер канала - 2, шт | 440 | Под заказ
УПС-10/2/4.3 узел пишущий специальный капиллярного типа оранжевый, номер канала - 2, шт | 440 | Под заказ
УПС-10/2/4.3 узел пишущий специальный капиллярного типа синий, номер канала - 2, шт | 440 | Под заказ
УПС-10/2/4.3 узел пишущий специальный капиллярного типа фиолетовый, номер канала - 2, шт | 440 | Под заказ
УПС-10/2/4.3 узел пишущий специальный капиллярного типа черный, номер канала - 2, шт | 440 | Под заказ
УПС-10/2/4.4 узел пишущий специальный капиллярного типа желтый, номер канала - 2, шт | 440 | Под заказ
УПС-10/2/4.4 узел пишущий специальный капиллярного типа зеленый, номер канала - 2, шт | 440 | Под заказ
УПС-10/2/4.4 узел пишущий специальный капиллярного типа коричневый, номер канала - 2, шт | 440 | Под заказ
УПС-10/2/4.4 узел пишущий специальный капиллярного типа красный, номер канала - 2, шт | 440 | Под заказ
УПС-10/2/4.4 узел пишущий специальный капиллярного типа оранжевый, номер канала - 2, шт | 440 | Под заказ
УПС-10/2/4.4 узел пишущий специальный капиллярного типа синий, номер канала - 2, шт | 440 | Под заказ
УПС-10/2/4.4 узел пишущий специальный капиллярного типа фиолетовый, номер канала - 2, шт | 440 | Под заказ
УПС-10/2/4.4 узел пишущий специальный капиллярного типа черный, номер канала - 2, шт | 440 | Под заказ
УПС-10/3/4.4 узел пишущий специальный капиллярного типа желтый, номер канала - 3, шт | 440 | Под заказ
УПС-10/3/4.4 узел пишущий специальный капиллярного типа зеленый, номер канала - 3, шт | 440 | Под заказ
УПС-10/3/4.4 узел пишущий специальный капиллярного типа коричневый, номер канала - 3, шт | 440 | Под заказ
УПС-10/3/4.4 узел пишущий специальный капиллярного типа красный, номер канала - 3, шт | 440 | Под заказ
УПС-10/3/4.4 узел пишущий специальный капиллярного типа оранжевый, номер канала - 3, шт | 440 | Под заказ
УПС-10/3/4.4 узел пишущий специальный капиллярного типа синий, номер канала - 3, шт | 440 | Под заказ
УПС-10/3/4.4 узел пишущий специальный капиллярного типа фиолетовый, номер канала - 3, шт | 440 | Под заказ
УПС-10/3/4.4 узел пишущий специальный капиллярного типа черный, номер канала - 3, шт | 440 | Под заказ
УПС-11/1 узел пишущий специальный капиллярного типа желтый, номер канала - 1, шт | 440 | Под заказ
УПС-11/1 узел пишущий специальный капиллярного типа зеленый, номер канала - 1, шт | 440 | Под заказ
УПС-11/1 узел пишущий специальный капиллярного типа коричневый, номер канала - 1, шт | 440 | Под заказ
УПС-11/1 узел пишущий специальный капиллярного типа красный, номер канала - 1, шт | 440 | Под заказ
УПС-11/1 узел пишущий специальный капиллярного типа оранжевый, номер канала - 1, шт | 440 | Под заказ
УПС-11/1 узел пишущий специальный капиллярного типа синий, номер канала - 1, шт | 440 | Под заказ
УПС-11/1 узел пишущий специальный капиллярного типа фиолетовый, номер канала - 1, шт | 440 | Под заказ
УПС-11/1 узел пишущий специальный капиллярного типа черный, номер канала - 1, шт | 440 | Под заказ
УПС-11/2 узел пишущий специальный капиллярного типа желтый, номер канала - 2, шт | 440 | Под заказ
УПС-11/2 узел пишущий специальный капиллярного типа зеленый, номер канала - 2, шт | 440 | Под заказ
УПС-11/2 узел пишущий специальный капиллярного типа коричневый, номер канала - 2, шт | 440 | Под заказ
УПС-11/2 узел пишущий специальный капиллярного типа красный, номер канала - 2, шт | 440 | Под заказ
УПС-11/2 узел пишущий специальный капиллярного типа оранжевый, номер канала - 2, шт | 440 | Под заказ
УПС-11/2 узел пишущий специальный капиллярного типа синий, номер канала - 2, шт | 440 | Под заказ
УПС-11/2 узел пишущий специальный капиллярного типа фиолетовый, номер канала - 2, шт | 440 | Под заказ
УПС-11/2 узел пишущий специальный капиллярного типа черный, номер канала - 2, шт | 440 | Под заказ
УПС-11/3 узел пишущий специальный капиллярного типа желтый, номер канала - 3, шт | 440 | Под заказ
УПС-11/3 узел пишущий специальный капиллярного типа зеленый, номер канала - 3, шт | 440 | Под заказ
УПС-11/3 узел пишущий специальный капиллярного типа коричневый, номер канала - 3, шт | 440 | Под заказ
УПС-11/3 узел пишущий специальный капиллярного типа красный, номер канала - 3, шт | 440 | Под заказ
УПС-11/3 узел пишущий специальный капиллярного типа оранжевый, номер канала - 3, шт | 440 | Под заказ
УПС-11/3 узел пишущий специальный капиллярного типа синий, номер канала - 3, шт | 440 | Под заказ
УПС-11/3 узел пишущий специальный капиллярного типа фиолетовый, номер канала - 3, шт | 440 | Под заказ
УПС-11/3 узел пишущий специальный капиллярного типа черный, номер канала - 3, шт | 440 | Под заказ
УПС-12/1М узел пишущий специальный капиллярного типа желтый, номер канала - 1, шт | 440 | Под заказ
УПС-12/1М узел пишущий специальный капиллярного типа зеленый, номер канала - 1, шт | 440 | Под заказ
УПС-12/1М узел пишущий специальный капиллярного типа коричневый, номер канала - 1, шт | 440 | Под заказ
УПС-12/1М узел пишущий специальный капиллярного типа красный, номер канала - 1, шт | 440 | Под заказ
УПС-12/1М узел пишущий специальный капиллярного типа оранжевый, номер канала - 1, шт | 440 | Под заказ
УПС-12/1М узел пишущий специальный капиллярного типа синий, номер канала - 1, шт | 440 | Под заказ
УПС-12/1М узел пишущий специальный капиллярного типа фиолетовый, номер канала - 1, шт | 440 | Под заказ
УПС-12/1М узел пишущий специальный капиллярного типа черный, номер канала - 1, шт | 440 | Под заказ
УПС-12/2М узел пишущий специальный капиллярного типа желтый, номер канала - 2, шт | 440 | Под заказ
УПС-12/2М узел пишущий специальный капиллярного типа зеленый, номер канала - 2, шт | 440 | Под заказ
УПС-12/2М узел пишущий специальный капиллярного типа коричневый, номер канала - 2, шт | 440 | Под заказ
УПС-12/2М узел пишущий специальный капиллярного типа красный, номер канала - 2, шт | 440 | Под заказ
УПС-12/2М узел пишущий специальный капиллярного типа оранжевый, номер канала - 2, шт | 440 | Под заказ
УПС-12/2М узел пишущий специальный капиллярного типа синий, номер канала - 2, шт | 440 | Под заказ
УПС-12/2М узел пишущий специальный капиллярного типа фиолетовый, номер канала - 2, шт | 440 | Под заказ
УПС-12/2М узел пишущий специальный капиллярного типа черный, номер канала - 2, шт | 440 | Под заказ
УПС-12/3М узел пишущий специальный капиллярного типа желтый, номер канала - 3, шт | 440 | Под заказ
УПС-12/3М узел пишущий специальный капиллярного типа зеленый, номер канала - 3, шт | 440 | Под заказ
УПС-12/3М узел пишущий специальный капиллярного типа коричневый, номер канала - 3, шт | 440 | Под заказ
УПС-12/3М узел пишущий специальный капиллярного типа красный, номер канала - 3, шт | 440 | Под заказ
УПС-12/3М узел пишущий специальный капиллярного типа оранжевый, номер канала - 3, шт | 440 | Под заказ
УПС-12/3М узел пишущий специальный капиллярного типа синий, номер канала - 3, шт | 440 | Под заказ
УПС-12/3М узел пишущий специальный капиллярного типа фиолетовый, номер канала - 3, шт | 440 | Под заказ
УПС-12/3М узел пишущий специальный капиллярного типа черный, номер канала - 3, шт | 440 | Под заказ
УПС-13/1 узел пишущий специальный капиллярного типа желтый, номер канала - 1, шт | 440 | Под заказ
УПС-13/1 узел пишущий специальный капиллярного типа зеленый, номер канала - 1, шт | 440 | Под заказ
УПС-13/1 узел пишущий специальный капиллярного типа коричневый, номер канала - 1, шт | 440 | Под заказ
УПС-13/1 узел пишущий специальный капиллярного типа красный, номер канала - 1, шт | 440 | Под заказ
УПС-13/1 узел пишущий специальный капиллярного типа оранжевый, номер канала - 1, шт | 440 | Под заказ
УПС-13/1 узел пишущий специальный капиллярного типа синий, номер канала - 1, шт | 440 | Под заказ
УПС-13/1 узел пишущий специальный капиллярного типа фиолетовый, номер канала - 1, шт | 440 | Под заказ
УПС-13/1 узел пишущий специальный капиллярного типа черный, номер канала - 1, шт | 440 | Под заказ
УПС-13/2 узел пишущий специальный капиллярного типа желтый, номер канала - 2, шт | 440 | Под заказ
УПС-13/2 узел пишущий специальный капиллярного типа зеленый, номер канала - 2, шт | 440 | Под заказ
УПС-13/2 узел пишущий специальный капиллярного типа коричневый, номер канала - 2, шт | 440 | Под заказ
УПС-13/2 узел пишущий специальный капиллярного типа красный, номер канала - 2, шт | 440 | Под заказ
УПС-13/2 узел пишущий специальный капиллярного типа оранжевый, номер канала - 2, шт | 440 | Под заказ
УПС-13/2 узел пишущий специальный капиллярного типа синий, номер канала - 2, шт | 440 | Под заказ
УПС-13/2 узел пишущий специальный капиллярного типа фиолетовый, номер канала - 2, шт | 440 | Под заказ
УПС-13/2 узел пишущий специальный капиллярного типа черный, номер канала - 2, шт | 440 | Под заказ
УПС-14/1 узел пишущий специальный капиллярного типа желтый, номер канала - 1, шт | 440 | Под заказ
УПС-14/1 узел пишущий специальный капиллярного типа зеленый, номер канала - 1, шт | 440 | Под заказ
УПС-14/1 узел пишущий специальный капиллярного типа коричневый, номер канала - 1, шт | 440 | Под заказ
УПС-14/1 узел пишущий специальный капиллярного типа красный, номер канала - 1, шт | 440 | Под заказ
УПС-14/1 узел пишущий специальный капиллярного типа оранжевый, номер канала - 1, шт | 440 | Под заказ
УПС-14/1 узел пишущий специальный капиллярного типа синий, номер канала - 1, шт | 440 | Под заказ
УПС-14/1 узел пишущий специальный капиллярного типа фиолетовый, номер канала - 1, шт | 440 | Под заказ
УПС-14/1 узел пишущий специальный капиллярного типа черный, номер канала - 1, шт | 440 | Под заказ
УПС-14/2 узел пишущий специальный капиллярного типа желтый, номер канала - 2, шт | 440 | Под заказ
УПС-14/2 узел пишущий специальный капиллярного типа зеленый, номер канала - 2, шт | 440 | Под заказ
УПС-14/2 узел пишущий специальный капиллярного типа коричневый, номер канала - 2, шт | 440 | Под заказ
УПС-14/2 узел пишущий специальный капиллярного типа красный, номер канала - 2, шт | 440 | Под заказ
УПС-14/2 узел пишущий специальный капиллярного типа оранжевый, номер канала - 2, шт | 440 | Под заказ
УПС-14/2 узел пишущий специальный капиллярного типа синий, номер канала - 2, шт | 440 | Под заказ
УПС-14/2 узел пишущий специальный капиллярного типа фиолетовый, номер канала - 2, шт | 440 | Под заказ
УПС-14/2 узел пишущий специальный капиллярного типа черный, номер канала - 2, шт | 440 | Под заказ
УПС-14/3 узел пишущий специальный капиллярного типа желтый, номер канала - 3, шт | 440 | Под заказ
УПС-14/3 узел пишущий специальный капиллярного типа зеленый, номер канала - 3, шт | 440 | Под заказ
УПС-14/3 узел пишущий специальный капиллярного типа коричневый, номер канала - 3, шт | 440 | Под заказ
УПС-14/3 узел пишущий специальный капиллярного типа красный, номер канала - 3, шт | 440 | Под заказ
УПС-14/3 узел пишущий специальный капиллярного типа оранжевый, номер канала - 3, шт | 440 | Под заказ
УПС-14/3 узел пишущий специальный капиллярного типа синий, номер канала - 3, шт | 440 | Под заказ
УПС-14/3 узел пишущий специальный капиллярного типа фиолетовый, номер канала - 3, шт | 440 | Под заказ
УПС-14/3 узел пишущий специальный капиллярного типа черный, номер канала - 3, шт | 440 | Под заказ
УПС-15/1 узел пишущий специальный капиллярного типа желтый, номер канала - 1, шт | 440 | Под заказ
УПС-15/1 узел пишущий специальный капиллярного типа зеленый, номер канала - 1, шт | 440 | Под заказ
УПС-15/1 узел пишущий специальный капиллярного типа коричневый, номер канала - 1, шт | 440 | Под заказ
УПС-15/1 узел пишущий специальный капиллярного типа красный, номер канала - 1, шт | 440 | Под заказ
УПС-15/1 узел пишущий специальный капиллярного типа оранжевый, номер канала - 1, шт | 440 | Под заказ
УПС-15/1 узел пишущий специальный капиллярного типа синий, номер канала - 1, шт | 440 | Под заказ
УПС-15/1 узел пишущий специальный капиллярного типа фиолетовый, номер канала - 1, шт | 440 | Под заказ
УПС-15/1 узел пишущий специальный капиллярного типа черный, номер канала - 1, шт | 440 | Под заказ
УПС-15/2 узел пишущий специальный капиллярного типа желтый, номер канала - 2, шт | 440 | Под заказ
УПС-15/2 узел пишущий специальный капиллярного типа зеленый, номер канала - 2, шт | 440 | Под заказ
УПС-15/2 узел пишущий специальный капиллярного типа коричневый, номер канала - 2, шт | 440 | Под заказ
УПС-15/2 узел пишущий специальный капиллярного типа красный, номер канала - 2, шт | 440 | Под заказ
УПС-15/2 узел пишущий специальный капиллярного типа оранжевый, номер канала - 2, шт | 440 | Под заказ
УПС-15/2 узел пишущий специальный капиллярного типа синий, номер канала - 2, шт | 440 | Под заказ
УПС-15/2 узел пишущий специальный капиллярного типа фиолетовый, номер канала - 2, шт | 440 | Под заказ
УПС-15/2 узел пишущий специальный капиллярного типа черный, номер канала - 2, шт | 440 | Под заказ
УПС-15/3 узел пишущий специальный капиллярного типа желтый, номер канала - 3, шт | 440 | Под заказ
УПС-15/3 узел пишущий специальный капиллярного типа зеленый, номер канала - 3, шт | 440 | Под заказ
УПС-15/3 узел пишущий специальный капиллярного типа коричневый, номер канала - 3, шт | 440 | Под заказ
УПС-15/3 узел пишущий специальный капиллярного типа красный, номер канала - 3, шт | 440 | Под заказ
УПС-15/3 узел пишущий специальный капиллярного типа оранжевый, номер канала - 3, шт | 440 | Под заказ
УПС-15/3 узел пишущий специальный капиллярного типа синий, номер канала - 3, шт | 440 | Под заказ
УПС-15/3 узел пишущий специальный капиллярного типа фиолетовый, номер канала - 3, шт | 440 | Под заказ
УПС-15/3 узел пишущий специальный капиллярного типа черный, номер канала - 3, шт | 440 | Под заказ
УПС-16/1 узел пишущий специальный капиллярного типа желтый, номер канала - 1, шт | 440 | Под заказ
УПС-16/1 узел пишущий специальный капиллярного типа зеленый, номер канала - 1, шт | 440 | Под заказ
УПС-16/1 узел пишущий специальный капиллярного типа коричневый, номер канала - 1, шт | 440 | Под заказ
УПС-16/1 узел пишущий специальный капиллярного типа красный, номер канала - 1, шт | 440 | Под заказ
УПС-16/1 узел пишущий специальный капиллярного типа оранжевый, номер канала - 1, шт | 440 | Под заказ
УПС-16/1 узел пишущий специальный капиллярного типа синий, номер канала - 1, шт | 440 | Под заказ
УПС-16/1 узел пишущий специальный капиллярного типа фиолетовый, номер канала - 1, шт | 440 | Под заказ
УПС-16/1 узел пишущий специальный капиллярного типа черный, номер канала - 1, шт | 440 | Под заказ
УПС-16/2 узел пишущий специальный капиллярного типа желтый, номер канала - 2, шт | 440 | Под заказ
УПС-16/2 узел пишущий специальный капиллярного типа зеленый, номер канала - 2, шт | 440 | Под заказ
УПС-16/2 узел пишущий специальный капиллярного типа коричневый, номер канала - 2, шт | 440 | Под заказ
УПС-16/2 узел пишущий специальный капиллярного типа красный, номер канала - 2, шт | 440 | Под заказ
УПС-16/2 узел пишущий специальный капиллярного типа оранжевый, номер канала - 2, шт | 440 | Под заказ
УПС-16/2 узел пишущий специальный капиллярного типа синий, номер канала - 2, шт | 440 | Под заказ
УПС-16/2 узел пишущий специальный капиллярного типа фиолетовый, номер канала - 2, шт | 440 | Под заказ
УПС-16/2 узел пишущий специальный капиллярного типа черный, номер канала - 2, шт | 440 | Под заказ
УПС-16/3 узел пишущий специальный капиллярного типа желтый, номер канала - 3, шт | 440 | Под заказ
УПС-16/3 узел пишущий специальный капиллярного типа зеленый, номер канала - 3, шт | 440 | Под заказ
УПС-16/3 узел пишущий специальный капиллярного типа коричневый, номер канала - 3, шт | 440 | Под заказ
УПС-16/3 узел пишущий специальный капиллярного типа красный, номер канала - 3, шт | 440 | Под заказ
УПС-16/3 узел пишущий специальный капиллярного типа оранжевый, номер канала - 3, шт | 440 | Под заказ
УПС-16/3 узел пишущий специальный капиллярного типа синий, номер канала - 3, шт | 440 | Под заказ
УПС-16/3 узел пишущий специальный капиллярного типа фиолетовый, номер канала - 3, шт | 440 | Под заказ
УПС-16/3 узел пишущий специальный капиллярного типа черный, номер канала - 3, шт | 440 | Под заказ
УПС-17/1 узел пишущий специальный капиллярного типа желтый, номер канала - 1, шт | 440 | Под заказ
УПС-17/1 узел пишущий специальный капиллярного типа зеленый, номер канала - 1, шт | 440 | Под заказ
УПС-17/1 узел пишущий специальный капиллярного типа коричневый, номер канала - 1, шт | 440 | Под заказ
УПС-17/1 узел пишущий специальный капиллярного типа красный, номер канала - 1, шт | 440 | Под заказ
УПС-17/1 узел пишущий специальный капиллярного типа оранжевый, номер канала - 1, шт | 440 | Под заказ
УПС-17/1 узел пишущий специальный капиллярного типа синий, номер канала - 1, шт | 440 | Под заказ
УПС-17/1 узел пишущий специальный капиллярного типа фиолетовый, номер канала - 1, шт | 440 | Под заказ
УПС-17/1 узел пишущий специальный капиллярного типа черный, номер канала - 1, шт | 440 | Под заказ
УПС-17/2 узел пишущий специальный капиллярного типа желтый, номер канала - 2, шт | 440 | Под заказ
УПС-17/2 узел пишущий специальный капиллярного типа зеленый, номер канала - 2, шт | 440 | Под заказ
УПС-17/2 узел пишущий специальный капиллярного типа коричневый, номер канала - 2, шт | 440 | Под заказ
УПС-17/2 узел пишущий специальный капиллярного типа красный, номер канала - 2, шт | 440 | Под заказ
УПС-17/2 узел пишущий специальный капиллярного типа оранжевый, номер канала - 2, шт | 440 | Под заказ
УПС-17/2 узел пишущий специальный капиллярного типа синий, номер канала - 2, шт | 440 | Под заказ
УПС-17/2 узел пишущий специальный капиллярного типа фиолетовый, номер канала - 2, шт | 440 | Под заказ
УПС-17/2 узел пишущий специальный капиллярного типа черный, номер канала - 2, шт | 440 | Под заказ
УПС-17/3 узел пишущий специальный капиллярного типа желтый, номер канала - 3, шт | 440 | Под заказ
УПС-17/3 узел пишущий специальный капиллярного типа зеленый, номер канала - 3, шт | 440 | Под заказ
УПС-17/3 узел пишущий специальный капиллярного типа коричневый, номер канала - 3, шт | 440 | Под заказ
УПС-17/3 узел пишущий специальный капиллярного типа красный, номер канала - 3, шт | 440 | Под заказ
УПС-17/3 узел пишущий специальный капиллярного типа оранжевый, номер канала - 3, шт | 440 | Под заказ
УПС-17/3 узел пишущий специальный капиллярного типа синий, номер канала - 3, шт | 440 | Под заказ
УПС-17/3 узел пишущий специальный капиллярного типа фиолетовый, номер канала - 3, шт | 440 | Под заказ
УПС-17/3 узел пишущий специальный капиллярного типа черный, номер канала - 3, шт | 440 | Под заказ
УПС-18/1 узел пишущий специальный капиллярного типа желтый, номер канала - 1, шт | 440 | Под заказ
УПС-18/1 узел пишущий специальный капиллярного типа зеленый, номер канала - 1, шт | 440 | Под заказ
УПС-18/1 узел пишущий специальный капиллярного типа коричневый, номер канала - 1, шт | 440 | Под заказ
УПС-18/1 узел пишущий специальный капиллярного типа красный, номер канала - 1, шт | 440 | Под заказ
УПС-18/1 узел пишущий специальный капиллярного типа оранжевый, номер канала - 1, шт | 440 | Под заказ
УПС-18/1 узел пишущий специальный капиллярного типа синий, номер канала - 1, шт | 440 | Под заказ
УПС-18/1 узел пишущий специальный капиллярного типа фиолетовый, номер канала - 1, шт | 440 | Под заказ
УПС-18/1 узел пишущий специальный капиллярного типа черный, номер канала - 1, шт | 440 | Под заказ
УПС-18/2 узел пишущий специальный капиллярного типа желтый, номер канала - 2, шт | 440 | Под заказ
УПС-18/2 узел пишущий специальный капиллярного типа зеленый, номер канала - 2, шт | 440 | Под заказ
УПС-18/2 узел пишущий специальный капиллярного типа коричневый, номер канала - 2, шт | 440 | Под заказ
УПС-18/2 узел пишущий специальный капиллярного типа красный, номер канала - 2, шт | 440 | Под заказ
УПС-18/2 узел пишущий специальный капиллярного типа оранжевый, номер канала - 2, шт | 440 | Под заказ
УПС-18/2 узел пишущий специальный капиллярного типа синий, номер канала - 2, шт | 440 | Под заказ
УПС-18/2 узел пишущий специальный капиллярного типа фиолетовый, номер канала - 2, шт | 440 | Под заказ
УПС-18/2 узел пишущий специальный капиллярного типа черный, номер канала - 2, шт | 440 | Под заказ
УПС-18/3 узел пишущий специальный капиллярного типа желтый, номер канала - 3, шт | 440 | Под заказ
УПС-18/3 узел пишущий специальный капиллярного типа зеленый, номер канала - 3, шт | 440 | Под заказ
УПС-18/3 узел пишущий специальный капиллярного типа коричневый, номер канала - 3, шт | 440 | Под заказ
УПС-18/3 узел пишущий специальный капиллярного типа красный, номер канала - 3, шт | 440 | Под заказ
УПС-18/3 узел пишущий специальный капиллярного типа оранжевый, номер канала - 3, шт | 440 | Под заказ
УПС-18/3 узел пишущий специальный капиллярного типа синий, номер канала - 3, шт | 440 | Под заказ
УПС-18/3 узел пишущий специальный капиллярного типа фиолетовый, номер канала - 3, шт | 440 | Под заказ
УПС-18/3 узел пишущий специальный капиллярного типа черный, номер канала - 3, шт | 440 | Под заказ
УПС-19 узел пишущий специальный капиллярного типа желтый, шт | 440 | Под заказ
УПС-19 узел пишущий специальный капиллярного типа зеленый, шт | 440 | Под заказ
УПС-19 узел пишущий специальный капиллярного типа коричневый, шт | 440 | Под заказ
УПС-19 узел пишущий специальный капиллярного типа красный, шт | 440 | Под заказ
УПС-19 узел пишущий специальный капиллярного типа оранжевый, шт | 440 | Под заказ
УПС-19 узел пишущий специальный капиллярного типа синий, шт | 440 | Под заказ
УПС-19 узел пишущий специальный капиллярного типа фиолетовый, шт | 440 | Под заказ
УПС-19 узел пишущий специальный капиллярного типа черный, шт | 440 | Под заказ
УПС-20/1 узел пишущий специальный капиллярного типа желтый, номер канала - 1, шт | 440 | Под заказ
УПС-20/1 узел пишущий специальный капиллярного типа зеленый, номер канала - 1, шт | 440 | Под заказ
УПС-20/1 узел пишущий специальный капиллярного типа коричневый, номер канала - 1, шт | 440 | Под заказ
УПС-20/1 узел пишущий специальный капиллярного типа красный, номер канала - 1, шт | 440 | Под заказ
УПС-20/1 узел пишущий специальный капиллярного типа оранжевый, номер канала - 1, шт | 440 | Под заказ
УПС-20/1 узел пишущий специальный капиллярного типа синий, номер канала - 1, шт | 440 | Под заказ
УПС-20/1 узел пишущий специальный капиллярного типа фиолетовый, номер канала - 1, шт | 440 | Под заказ
УПС-20/1 узел пишущий специальный капиллярного типа черный, номер канала - 1, шт | 440 | Под заказ
УПС-20/2 узел пишущий специальный капиллярного типа желтый, номер канала - 2, шт | 440 | Под заказ
УПС-20/2 узел пишущий специальный капиллярного типа зеленый, номер канала - 2, шт | 440 | Под заказ
УПС-20/2 узел пишущий специальный капиллярного типа коричневый, номер канала - 2, шт | 440 | Под заказ
УПС-20/2 узел пишущий специальный капиллярного типа красный, номер канала - 2, шт | 440 | Под заказ
УПС-20/2 узел пишущий специальный капиллярного типа оранжевый, номер канала - 2, шт | 440 | Под заказ
УПС-20/2 узел пишущий специальный капиллярного типа синий, номер канала - 2, шт | 440 | Под заказ
УПС-20/2 узел пишущий специальный капиллярного типа фиолетовый, номер канала - 2, шт | 440 | Под заказ
УПС-20/2 узел пишущий специальный капиллярного типа черный, номер канала - 2, шт | 440 | Под заказ
УПС-20/3 узел пишущий специальный капиллярного типа желтый, номер канала - 3, шт | 440 | Под заказ
УПС-20/3 узел пишущий специальный капиллярного типа зеленый, номер канала - 3, шт | 440 | Под заказ
УПС-20/3 узел пишущий специальный капиллярного типа коричневый, номер канала - 3, шт | 440 | Под заказ
УПС-20/3 узел пишущий специальный капиллярного типа красный, номер канала - 3, шт | 440 | Под заказ
УПС-20/3 узел пишущий специальный капиллярного типа оранжевый, номер канала - 3, шт | 440 | Под заказ
УПС-20/3 узел пишущий специальный капиллярного типа синий, номер канала - 3, шт | 440 | Под заказ
УПС-20/3 узел пишущий специальный капиллярного типа фиолетовый, номер канала - 3, шт | 440 | Под заказ
УПС-20/3 узел пишущий специальный капиллярного типа черный, номер канала - 3, шт | 440 | Под заказ
УПС-21/1 узел пишущий специальный фломастерного типа желтый, номер канала - 1, шт | 260 | Под заказ
УПС-21/1 узел пишущий специальный фломастерного типа зеленый, номер канала - 1, шт | 260 | Под заказ
УПС-21/1 узел пишущий специальный фломастерного типа коричневый, номер канала - 1, шт | 260 | Под заказ
УПС-21/1 узел пишущий специальный фломастерного типа красный, номер канала - 1, шт | 260 | Под заказ
УПС-21/1 узел пишущий специальный фломастерного типа оранжевый, номер канала - 1, шт | 260 | Под заказ
УПС-21/1 узел пишущий специальный фломастерного типа синий, номер канала - 1, шт | 260 | Под заказ
УПС-21/1 узел пишущий специальный фломастерного типа фиолетовый, номер канала - 1, шт | 260 | Под заказ
УПС-21/1 узел пишущий специальный фломастерного типа черный, номер канала - 1, шт | 260 | Под заказ
УПС-21/2 узел пишущий специальный фломастерного типа желтый, номер канала - 2, шт | 260 | Под заказ
УПС-21/2 узел пишущий специальный фломастерного типа зеленый, номер канала - 2, шт | 260 | Под заказ
УПС-21/2 узел пишущий специальный фломастерного типа коричневый, номер канала - 2, шт | 260 | Под заказ
УПС-21/2 узел пишущий специальный фломастерного типа красный, номер канала - 2, шт | 260 | Под заказ
УПС-21/2 узел пишущий специальный фломастерного типа оранжевый, номер канала - 2, шт | 260 | Под заказ
УПС-21/2 узел пишущий специальный фломастерного типа синий, номер канала - 2, шт | 260 | Под заказ
УПС-21/2 узел пишущий специальный фломастерного типа фиолетовый, номер канала - 2, шт | 260 | Под заказ
УПС-21/2 узел пишущий специальный фломастерного типа черный, номер канала - 2, шт | 260 | Под заказ
УПС-21/3 узел пишущий специальный фломастерного типа желтый, номер канала - 3, шт | 260 | Под заказ
УПС-21/3 узел пишущий специальный фломастерного типа зеленый, номер канала - 3, шт | 260 | Под заказ
УПС-21/3 узел пишущий специальный фломастерного типа коричневый, номер канала - 3, шт | 260 | Под заказ
УПС-21/3 узел пишущий специальный фломастерного типа красный, номер канала - 3, шт | 260 | Под заказ
УПС-21/3 узел пишущий специальный фломастерного типа оранжевый, номер канала - 3, шт | 260 | Под заказ
УПС-21/3 узел пишущий специальный фломастерного типа синий, номер канала - 3, шт | 260 | Под заказ
УПС-21/3 узел пишущий специальный фломастерного типа фиолетовый, номер канала - 3, шт | 260 | Под заказ
УПС-21/3 узел пишущий специальный фломастерного типа черный, номер канала - 3, шт | 260 | Под заказ
УПС-22 узел пишущий специальный фломастерного типа желтый, шт | 260 | Под заказ
УПС-22 узел пишущий специальный фломастерного типа зеленый, шт | 260 | Под заказ
УПС-22 узел пишущий специальный фломастерного типа коричневый, шт | 260 | Под заказ
УПС-22 узел пишущий специальный фломастерного типа красный, шт | 260 | Под заказ
УПС-22 узел пишущий специальный фломастерного типа оранжевый, шт | 260 | Под заказ
УПС-22 узел пишущий специальный фломастерного типа синий, шт | 260 | Под заказ
УПС-22 узел пишущий специальный фломастерного типа фиолетовый, шт | 260 | Под заказ
УПС-22 узел пишущий специальный фломастерного типа черный, шт | 260 | Под заказ
УПС-23/1 узел пишущий специальный капиллярного типа желтый, номер канала - 1, шт | 310 | Под заказ
УПС-23/1 узел пишущий специальный капиллярного типа зеленый, номер канала - 1, шт | 310 | Под заказ
УПС-23/1 узел пишущий специальный капиллярного типа коричневый, номер канала - 1, шт | 310 | Под заказ
УПС-23/1 узел пишущий специальный капиллярного типа красный, номер канала - 1, шт | 310 | Под заказ
УПС-23/1 узел пишущий специальный капиллярного типа оранжевый, номер канала - 1, шт | 310 | Под заказ
УПС-23/1 узел пишущий специальный капиллярного типа синий, номер канала - 1, шт | 310 | Под заказ
УПС-23/1 узел пишущий специальный капиллярного типа фиолетовый, номер канала - 1, шт | 310 | Под заказ
УПС-23/1 узел пишущий специальный капиллярного типа черный, номер канала - 1, шт | 310 | Под заказ
УПС-23/2 узел пишущий специальный капиллярного типа желтый, номер канала - 2, шт | 310 | Под заказ
УПС-23/2 узел пишущий специальный капиллярного типа зеленый, номер канала - 2, шт | 310 | Под заказ
УПС-23/2 узел пишущий специальный капиллярного типа коричневый, номер канала - 2, шт | 310 | Под заказ
УПС-23/2 узел пишущий специальный капиллярного типа красный, номер канала - 2, шт | 310 | Под заказ
УПС-23/2 узел пишущий специальный капиллярного типа оранжевый, номер канала - 2, шт | 310 | Под заказ
УПС-23/2 узел пишущий специальный капиллярного типа синий, номер канала - 2, шт | 310 | Под заказ
УПС-23/2 узел пишущий специальный капиллярного типа фиолетовый, номер канала - 2, шт | 310 | Под заказ
УПС-23/2 узел пишущий специальный капиллярного типа черный, номер канала - 2, шт | 310 | Под заказ
УПС-23ДМ узел пишущий специальный капиллярного типа желтый, шт | 310 | Под заказ
УПС-23ДМ узел пишущий специальный капиллярного типа зеленый, шт | 310 | Под заказ
УПС-23ДМ узел пишущий специальный капиллярного типа коричневый, шт | 310 | Под заказ
УПС-23ДМ узел пишущий специальный капиллярного типа красный, шт | 310 | Под заказ
УПС-23ДМ узел пишущий специальный капиллярного типа оранжевый, шт | 310 | Под заказ
УПС-23ДМ узел пишущий специальный капиллярного типа синий, шт | 310 | Под заказ
УПС-23ДМ узел пишущий специальный капиллярного типа фиолетовый, шт | 310 | Под заказ
УПС-23ДМ узел пишущий специальный капиллярного типа черный, шт | 310 | Под заказ
УПС-24 узел пишущий специальный фломастерного типа желтый, шт | 260 | Под заказ
УПС-24 узел пишущий специальный фломастерного типа зеленый, шт | 260 | Под заказ
УПС-24 узел пишущий специальный фломастерного типа коричневый, шт | 260 | Под заказ
УПС-24 узел пишущий специальный фломастерного типа красный, шт | 260 | Под заказ
УПС-24 узел пишущий специальный фломастерного типа оранжевый, шт | 260 | Под заказ
УПС-24 узел пишущий специальный фломастерного типа синий, шт | 260 | Под заказ
УПС-24 узел пишущий специальный фломастерного типа фиолетовый, шт | 260 | Под заказ
УПС-24 узел пишущий специальный фломастерного типа черный, шт | 260 | Под заказ
УПС-27 узел пишущий специальный фломастерного типа желтый, шт | 260 | Под заказ
УПС-27 узел пишущий специальный фломастерного типа зеленый, шт | 260 | Под заказ
УПС-27 узел пишущий специальный фломастерного типа коричневый, шт | 260 | Под заказ
УПС-27 узел пишущий специальный фломастерного типа красный, шт | 260 | Под заказ
УПС-27 узел пишущий специальный фломастерного типа оранжевый, шт | 260 | Под заказ
УПС-27 узел пишущий специальный фломастерного типа синий, шт | 260 | Под заказ
УПС-27 узел пишущий специальный фломастерного типа фиолетовый, шт | 260 | Под заказ
УПС-27 узел пишущий специальный фломастерного типа черный, шт | 260 | Под заказ
УПС-32/1 узел пишущий специальный капиллярного типа желтый, номер канала - 1, шт | 540 | Под заказ
УПС-32/1 узел пишущий специальный капиллярного типа зеленый, номер канала - 1, шт | 540 | Под заказ
УПС-32/1 узел пишущий специальный капиллярного типа коричневый, номер канала - 1, шт | 540 | Под заказ
УПС-32/1 узел пишущий специальный капиллярного типа красный, номер канала - 1, шт | 540 | Под заказ
УПС-32/1 узел пишущий специальный капиллярного типа оранжевый, номер канала - 1, шт | 540 | Под заказ
УПС-32/1 узел пишущий специальный капиллярного типа синий, номер канала - 1, шт | 540 | Под заказ
УПС-32/1 узел пишущий специальный капиллярного типа фиолетовый, номер канала - 1, шт | 540 | Под заказ
УПС-32/1 узел пишущий специальный капиллярного типа черный, номер канала - 1, шт | 540 | Под заказ
УПС-32/2 узел пишущий специальный капиллярного типа желтый, номер канала - 2, шт | 540 | Под заказ
УПС-32/2 узел пишущий специальный капиллярного типа зеленый, номер канала - 2, шт | 540 | Под заказ
УПС-32/2 узел пишущий специальный капиллярного типа коричневый, номер канала - 2, шт | 540 | Под заказ
УПС-32/2 узел пишущий специальный капиллярного типа красный, номер канала - 2, шт | 540 | Под заказ
УПС-32/2 узел пишущий специальный капиллярного типа оранжевый, номер канала - 2, шт | 540 | Под заказ
УПС-32/2 узел пишущий специальный капиллярного типа синий, номер канала - 2, шт | 540 | Под заказ
УПС-32/2 узел пишущий специальный капиллярного типа фиолетовый, номер канала - 2, шт | 540 | Под заказ
УПС-32/2 узел пишущий специальный капиллярного типа черный, номер канала - 2, шт | 540 | Под заказ
УПС-32/3 узел пишущий специальный капиллярного типа желтый, номер канала - 3, шт | 540 | Под заказ
УПС-32/3 узел пишущий специальный капиллярного типа зеленый, номер канала - 3, шт | 540 | Под заказ
УПС-32/3 узел пишущий специальный капиллярного типа коричневый, номер канала - 3, шт | 540 | Под заказ
УПС-32/3 узел пишущий специальный капиллярного типа красный, номер канала - 3, шт | 540 | Под заказ
УПС-32/3 узел пишущий специальный капиллярного типа оранжевый, номер канала - 3, шт | 540 | Под заказ
УПС-32/3 узел пишущий специальный капиллярного типа синий, номер канала - 3, шт | 540 | Под заказ
УПС-32/3 узел пишущий специальный капиллярного типа фиолетовый, номер канала - 3, шт | 540 | Под заказ
УПС-32/3 узел пишущий специальный капиллярного типа черный, номер канала - 3, шт | 540 | Под заказ
УПС-34 узел пишущий специальный капиллярного типа желтый, шт | 540 | Под заказ
УПС-34 узел пишущий специальный капиллярного типа зеленый, шт | 540 | Под заказ
УПС-34 узел пишущий специальный капиллярного типа коричневый, шт | 540 | Под заказ
УПС-34 узел пишущий специальный капиллярного типа красный, шт | 540 | Под заказ
УПС-34 узел пишущий специальный капиллярного типа оранжевый, шт | 540 | Под заказ
УПС-34 узел пишущий специальный капиллярного типа синий, шт | 540 | Под заказ
УПС-34 узел пишущий специальный капиллярного типа фиолетовый, шт | 540 | Под заказ
УПС-34 узел пишущий специальный капиллярного типа черный, шт | 540 | Под заказ
УПС-41/1 узел пишущий специальный капиллярного типа желтый, номер канала - 1, шт | 440 | Под заказ
УПС-41/1 узел пишущий специальный капиллярного типа зеленый, номер канала - 1, шт | 440 | Под заказ
УПС-41/1 узел пишущий специальный капиллярного типа коричневый, номер канала - 1, шт | 440 | Под заказ
УПС-41/1 узел пишущий специальный капиллярного типа красный, номер канала - 1, шт | 440 | Под заказ
УПС-41/1 узел пишущий специальный капиллярного типа оранжевый, номер канала - 1, шт | 440 | Под заказ
УПС-41/1 узел пишущий специальный капиллярного типа синий, номер канала - 1, шт | 440 | Под заказ
УПС-41/1 узел пишущий специальный капиллярного типа фиолетовый, номер канала - 1, шт | 440 | Под заказ
УПС-41/1 узел пишущий специальный капиллярного типа черный, номер канала - 1, шт | 440 | Под заказ
УПС-41/2 узел пишущий специальный капиллярного типа желтый, номер канала - 2, шт | 440 | Под заказ
УПС-41/2 узел пишущий специальный капиллярного типа зеленый, номер канала - 2, шт | 440 | Под заказ
УПС-41/2 узел пишущий специальный капиллярного типа коричневый, номер канала - 2, шт | 440 | Под заказ
УПС-41/2 узел пишущий специальный капиллярного типа красный, номер канала - 2, шт | 440 | Под заказ
УПС-41/2 узел пишущий специальный капиллярного типа оранжевый, номер канала - 2, шт | 440 | Под заказ
УПС-41/2 узел пишущий специальный капиллярного типа синий, номер канала - 2, шт | 440 | Под заказ
УПС-41/2 узел пишущий специальный капиллярного типа фиолетовый, номер канала - 2, шт | 440 | Под заказ
УПС-41/2 узел пишущий специальный капиллярного типа черный, номер канала - 2, шт | 440 | Под заказ
УПС-41/3 узел пишущий специальный капиллярного типа желтый, номер канала - 3, шт | 440 | Под заказ
УПС-41/3 узел пишущий специальный капиллярного типа зеленый, номер канала - 3, шт | 440 | Под заказ
УПС-41/3 узел пишущий специальный капиллярного типа коричневый, номер канала - 3, шт | 440 | Под заказ
УПС-41/3 узел пишущий специальный капиллярного типа красный, номер канала - 3, шт | 440 | Под заказ
УПС-41/3 узел пишущий специальный капиллярного типа оранжевый, номер канала - 3, шт | 440 | Под заказ
УПС-41/3 узел пишущий специальный капиллярного типа синий, номер канала - 3, шт | 440 | Под заказ
УПС-41/3 узел пишущий специальный капиллярного типа фиолетовый, номер канала - 3, шт | 440 | Под заказ
УПС-41/3 узел пишущий специальный капиллярного типа черный, номер канала - 3, шт | 440 | Под заказ
Чернила для узлов пишущих УПС желтые (тара - бутылка ПЭТ 0,5 л), л (дм3) | 11400 | Под заказ
Чернила для узлов пишущих УПС зеленые (тара - бутылка ПЭТ 0,5 л), л (дм3) | 11400 | Под заказ
Чернила для узлов пишущих УПС коричневые (тара - бутылка ПЭТ 0,5 л), л (дм3) | 11400 | Под заказ
Чернила для узлов пишущих УПС красные (тара - бутылка ПЭТ 0,5 л), л (дм3) | 11400 | Под заказ
Чернила для узлов пишущих УПС красные термостойкие (тара - бутылка ПЭТ 0,5 л), л (дм3) | 12000 | Под заказ
Чернила для узлов пишущих УПС оранжевые (тара - бутылка ПЭТ 0,5 л), л (дм3) | 11400 | Под заказ
Чернила для узлов пишущих УПС синие (тара - бутылка ПЭТ 0,5 л), л (дм3) | 11400 | Под заказ
Чернила для узлов пишущих УПС синие морозостойкие (тара - бутылка ПЭТ 0,5 л), л (дм3) | 12000 | Под заказ
Чернила для узлов пишущих УПС фиолетовые (тара - бутылка ПЭТ 0,5 л), л (дм3) | 11400 | Под заказ
Чернила для узлов пишущих УПС черные (тара - бутылка ПЭТ 0,5 л), л (дм3) | 11400 | Под заказ
Сигнализация и защита (противоаварийная),
Барьер-1М устройство защиты от опасного приближения к ЛЭП, шт | 36200 | Под заказ
Барьер-1М устройство защиты от опасного приближения к ЛЭП с внешней сигнализацией, шт | 38200 | Под заказ
Барьер-1Мк устройство защиты от опасного приближения к ЛЭП с электронным ключом, шт | 38200 | Под заказ
БКВ-2М датчик бесконтактного контроля вращения, шт | 18450 | Под заказ
ЕС62СИ датчик емкостной к устройству контроля скорости УКС210И, шт | 13000 | Под заказ
ЕТ77АИ датчик емкостной к устройству контроля скорости УКС210И, шт | 13000 | Под заказ
ИЛЭП-Барьер-1М имитатор ЛЭП, шт | 31900 | Под заказ
КСЛ-2М датчик контроля схода ленты, шт | 5250 | Под заказ
РДД-02 сигнализатор движения микроволновый, шт | 17000 | Под заказ
РДД-02А сигнализатор движения микроволновый, шт | 17000 | Под заказ
РДД-03 сигнализатор движения микроволновый, шт | 14900 | Под заказ
РДД-03А сигнализатор движения микроволновый, шт | 11700 | Под заказ
РДДП-01 сигнализатор движения и подпора, шт | 23600 | Под заказ
РДДП-01А сигнализатор движения и подпора, шт | 23600 | Под заказ
РДДП-02 сигнализатор движения и подпора, шт | 27500 | Под заказ
РДДП-02А сигнализатор движения и подпора, шт | 27500 | Под заказ
РДКС-01 устройство контроля скорости, компл | 21200 | Под заказ
РДКС-01А устройство контроля скорости, шт | 21200 | Под заказ
РДКС-03 устройство контроля скорости, компл | 13000 | Под заказ
РДКС-03А устройство контроля скорости, компл | 13000 | Под заказ
СДР101П сигнализатор движения радиоволновый, шт | 18300 | Под заказ
СС505.1 сигнализатор скорости, шт | 18400 | Под заказ
СС505.2 сигнализатор скорости, шт | 18400 | Под заказ
СС505.3 сигнализатор скорости, шт | 18400 | Под заказ
СС505.4 сигнализатор скорости, шт | 18400 | Под заказ
УКС210И преобразователь вторичный устройства контроля скорости, шт | 14100 | Под заказ
УКС210И\\ИД64И датчик индуктивный к устройству контроля скорости УКС210И, шт | 14700 | Под заказ
Счетчики импульсов,
МИС счетчик импульсов модульный интеллектуальный, шт | 1750 | Под заказ
СИ-206-(напряжение питания) счетчик импульсов с ручным сбросом показаний, шт | 3600 | Под заказ
СИ-206-1-(напряжение питания) счетчик импульсов без сброса показаний, шт | 3600 | В НАЛИЧИИ
СИП17.1-Н1-Р счетчик импульсов одновходовый, шт | 4901.7 | Под заказ
СИП17.2-Щ2-Р счетчик импульсов реверсивный двухвходовый, шт | 6098.4 | Под заказ
УМУП(А) модуль учета продукции, шт | 24000 | Под заказ
УМУП(П)-Н1 модуль учета, шт | 16000 | Под заказ
Функциональные блоки,
GPS-KP-300 кронштейн для наружного монтажа антенны ГЛОНАСС/GPS, шт | 3720 | Под заказ
GPS-KP-500 кронштейн для наружного монтажа антенны ГЛОНАСС/GPS, шт | 4200 | Под заказ
GPS-P.10 антенна GPS наружного исполнения, длина фидера 10м, шт | 16700 | Под заказ
GPS-P.10MP антенна GPS наружного исполнения с защитой от импульсный перенапряжений, длина фидера 10м, шт | 19100 | Под заказ
GPS-P.20 антенна GPS наружного исполнения, длина фидера 20м, шт | 21500 | Под заказ
АИ-106 адаптер MODBUS RTU, шт | 23150 | Под заказ
АИ-200 адаптер USB - CAN-BUS/RS-232, шт | 5460 | Под заказ
АИ-79 адаптер HART, шт | 23150 | Под заказ
АИ-80 адаптер CAN-BUS - RS-485, шт | 14750 | Под заказ
БИ-001-А барьер искробезопасности, шт | 7220 | Под заказ
БИ-001-Б барьер искробезопасности, шт | 7220 | Под заказ
БИ-006-01А барьер искробезопасности, шт | 5810 | Под заказ
БИ-006-01Б барьер искробезопасности, шт | 5810 | Под заказ
БИ-007-Б барьер искробезопасности, шт | 7140 | Под заказ
БИ-КД24-6 барьер искробезопасности активный, шт | 16070 | Под заказ
БИ-КД24-6/2 барьер искробезопасности активный, шт | 16070 | Под заказ
БИА-101 барьер искробезопасности с гальванической развязкой, шт | 17790 | Под заказ
БИА-102А барьер искробезопасности с гальванической развязкой, шт | 13000 | Под заказ
БИА-102Б барьер искробезопасности с гальванической развязкой, шт | 13000 | Под заказ
БИБ-02DP-22 барьер искробезопасности пассивный повышенной мощности, шт | 7700 | Под заказ
ИМ485 модуль интерфейсный , шт | 3500 | Под заказ
ИМ64 модуль интерфейсный , шт | 3500 | Под заказ
ИР2 разветвитель интерфейсный, шт | 491.8 | Под заказ
ИР2-8-Д разветвитель интерфейсный, шт | 409.9 | Под заказ
ИР2М разветвитель интерфейсный, шт | 819.7 | Под заказ
ИР2Н разветвитель интерфейсный, шт | 491.8 | Под заказ
ИР3 разветвитель интерфейсный, шт | 532.8 | Под заказ
К-104-04 контроллер Ethernet, шт | 20700 | Под заказ
К-105 контроллер GSM/GPRS, шт | 23100 | Под заказ
ЛПА-043-201 барьер искробезопасности шунт-диодный, шт | 11850 | Под заказ
ЛПА-140-201 барьер искробезопасности с гальванической развязкой, шт | 18660 | Под заказ
ЛПА-141-201 барьер искробезопасности с гальванической развязкой, шт | 18290 | Под заказ
ЛПА-141-401 барьер искробезопасности с гальванической развязкой, шт | 25340 | Под заказ
ЛПА-142-201 барьер искробезопасности с гальванической развязкой, шт | 24190 | Под заказ
ЛПА-200-211 блок питания искробезопасности, шт | 15660 | Под заказ
ЛПА-310-100 повторитель сигналов одноканальный искробезопасный с гальванической развязкой, шт | 14910 | Под заказ
ЛПА-310-110 повторитель-разветвитель сигналов искробезопасный с гальванической развязкой, шт | 20910 | Под заказ
ЛПА-310-200 повторитель сигналов двухканальный искробезопасный с гальванической развязкой, шт | 19520 | Под заказ
ЛПА-702 блок гальванической развязки токовой петли, шт | 6050 | Под заказ
МГР-84-01 модуль грозозащиты, шт | 4640 | Под заказ
МГР-84-02 модуль грозозащиты, шт | 4640 | Под заказ
МГР-84-03 модуль грозозащиты, шт | 4640 | Под заказ
МГРТП-001 модуль гальванической развязки токовой петли, шт | 4450 | Под заказ
МГРТП-002 модуль гальванической развязки токовой петли, шт | 4880 | Под заказ
МГРТП-003 модуль гальванической развязки токовой петли, шт | 6270 | Под заказ
МГРТП-011 модуль гальванической развязки токовой петли, шт | 3410 | Под заказ
НБИ-10П барьер искробезопасности активный, шт | 14910 | Под заказ
НБИ-10У барьер искробезопасности активный, шт | 14910 | Под заказ
НБИ-20П барьер искробезопасности активный, шт | 19170 | Под заказ
НБИ-20У барьер искробезопасности активный, шт | 19170 | Под заказ
НБИ-21П барьер искробезопасности активный, шт | 18290 | Под заказ
ПЛК-25 контроллер программируемый логический, шт | 43500 | Под заказ
ПЛК-25-03 модуль расширения аналоговых входов/выходов, шт | 17120 | Под заказ
ПЛК-25-04 модуль расширения дискретных входов, шт | 17120 | Под заказ
Регулятор мощности симисторный 4000 Вт, шт | 720 | Под заказ
РС-62 разделитель сегметов магистрали CAN-BUS, шт | 13790 | Под заказ
СК201 конвертер RS485-USB к приборам ТЕРМОДАТ, МЕРАДАТ, шт | 8300 | Под заказ
СК302М адаптер для чтения архива приборов ТЕРМОДАТ, МЕРАДАТ, шт | 17800 | Под заказ
СФ103 фильтр сетевой, шт | 5600 | Под заказ
ТРП-1-2ГР-1 разветвитель повторитель токовый, шт | 18680 | Под заказ
ТРП-1-2ГР-2 разветвитель повторитель токовый, шт | 18680 | Под заказ
ТРП-1-2ГР-220АС разветвитель повторитель токовый, шт | 18230 | Под заказ
ТРП-1-2ГР-3 разветвитель повторитель токовый, шт | 18680 | Под заказ
ТРП-1-2ГРП разветвитель повторитель токовый, шт | 18960 | Под заказ
ТРП-1-4-1 разветвитель повторитель токовый, шт | 20160 | Под заказ
ТРП-1-4-3 разветвитель повторитель токовый, шт | 21990 | Под заказ
ТРП-1-4ГР-01 разветвитель повторитель токовый, шт | 19140 | Под заказ
ТРП-1-4ГР-06 разветвитель повторитель токовый, шт | 19140 | Под заказ
ТРП-1-4ГР-07 разветвитель повторитель токовый, шт | 19140 | Под заказ
ТРП-2П-2ГР разветвитель повторитель токовый пассивный, шт | 9690 | Под заказ
ТРП-4П-4ГР разветвитель повторитель токовый пассивный, шт | 17230 | Под заказ
УСП-178 устройство согласования протоколов, шт | 38450 | Под заказ
ЭНКМ-3-220-A2B1E1G-000 устройство сбора данных, шт | 46600 | Под заказ
ЭНКМ-3-220-A2B1E1G-800 устройство сбора данных, шт | 50200 | Под заказ
ЭНКМ-3-220-A2B1E1GT-400 устройство сбора данных, шт | 56200 | Под заказ
ЭНКМ-3-220-A2B1E1GT-422 устройство сбора данных, шт | 64600 | Под заказ
ЭНКМ-3-220-A2B1E1GT-800 устройство сбора данных, шт | 57400 | Под заказ
ЭНКМ-3-220-A3E1-000 устройство сбора данных, шт | 38300 | Под заказ
ЭНКМ-3-220-A3E1G-000 устройство сбора данных, шт | 46600 | Под заказ
ЭНКМ-3-220-A3E1G-430 устройство сбора данных, шт | 50200 | Под заказ
ЭНКМ-3-220-A3E1GT-000 устройство сбора данных, шт | 53800 | Под заказ
ЭНКМ-3-220-A3E1GT-422 устройство сбора данных, шт | 64600 | Под заказ
ЭНКМ-3-24-A2B1E1-422 устройство сбора данных, шт | 49100 | Под заказ
ЭНКМ-3-24-A2B1E1G-640 устройство сбора данных, шт | 59800 | Под заказ
ЭНКМ-3-24-A2B1E1GT-400 устройство сбора данных, шт | 56200 | Под заказ
ЭНКМ-3-24-A2B1E1GT-422 устройство сбора данных, шт | 64600 | Под заказ
ЭНКМ-3-24-A2B1E1GT-800 устройство сбора данных, шт | 57400 | Под заказ
ЭНКМ-3-24-A3E1-000 устройство сбора данных, шт | 38300 | Под заказ
ЭНКМ-3-24-A3E1-800 устройство сбора данных, шт | 41900 | Под заказ
ЭНКМ-3-24-A3E1G-000 устройство сбора данных, шт | 46600 | Под заказ
ЭНКМ-3-24-A3E1G-400 устройство сбора данных, шт | 49000 | Под заказ
ЭНКМ-3-24-A3E1G-640 устройство сбора данных, шт | 59800 | Под заказ
ЭНКМ-3-24-A3E1G-640-М0 устройство сбора данных, шт | 73000 | Под заказ
ЭНКМ-3-24-A3E1G-800 устройство сбора данных, шт | 50200 | Под заказ
ЭНМВ-1-16(220)/3R-220-A2E0 модуль дискретного ввода/вывода, шт | 38300 | Под заказ
ЭНМВ-1-16(220)/3R-220-A2E4 модуль дискретного ввода/вывода, шт | 40700 | Под заказ
ЭНМВ-1-16(220)/3R-220-A2E4x2 модуль дискретного ввода/вывода, шт | 46700 | Под заказ
ЭНМВ-1-16(24)/3R-220-A2E0 модуль дискретного ввода/вывода, шт | 38300 | Под заказ
ЭНМВ-1-16(24)/3R-220-A2E4 модуль дискретного ввода/вывода, шт | 40700 | Под заказ
ЭНМВ-1-16(24)/3R-220-A2E4-М0 модуль дискретного ввода/вывода, шт | 46100 | Под заказ
ЭНМВ-1-16(24)/3R-24-A2E0 модуль дискретного ввода/вывода, шт | 38300 | Под заказ
ЭНМВ-1-16(24)/3R-24-A2E4x2 модуль дискретного ввода/вывода, шт | 46700 | Под заказ
ЭНМВ-1-24(110)/0-220-A2E4 модуль дискретного ввода, шт | 37800 | Под заказ
ЭНМВ-1-24(220)/0-220-A2E0 модуль дискретного ввода, шт | 33500 | Под заказ
ЭНМВ-1-24(220)/0-220-A2E4 модуль дискретного ввода, шт | 35900 | Под заказ
ЭНМВ-1-24(220)/0-220-A2E4-М0 модуль дискретного ввода, шт | 41300 | Под заказ
ЭНМВ-1-24(220)/0-220-A2E4x2 модуль дискретного ввода, шт | 41900 | Под заказ
ЭНМВ-1-24(220)/0-220-A2E4x2-МР модуль дискретного ввода, шт | 48500 | Под заказ
ЭНМВ-1-24(220)/0-220-A2E4x2-Р модуль дискретного ввода, шт | 43100 | Под заказ
ЭНМВ-1-24(220)/0-24-A2E4 модуль дискретного ввода, шт | 35900 | Под заказ
ЭНМВ-1-24(220)/0-24-A2E4-М0 модуль дискретного ввода, шт | 41300 | Под заказ
ЭНМВ-1-24(220)/0-24-A2E4x2 модуль дискретного ввода, шт | 41900 | Под заказ
ЭНМВ-1-24(24)/0-220-A2E0 модуль дискретного ввода, шт | 33500 | Под заказ
ЭНМВ-1-24(24)/0-220-A2E0-Р модуль дискретного ввода, шт | 34700 | Под заказ
ЭНМВ-1-24(24)/0-220-A2E4 модуль дискретного ввода, шт | 35900 | Под заказ
ЭНМВ-1-24(24)/0-220-A2E4x2 модуль дискретного ввода, шт | 41900 | Под заказ
ЭНМВ-1-24(24)/0-220-A2E4x2-М0 модуль дискретного ввода, шт | 47300 | Под заказ
ЭНМВ-1-24(24)/0-24-A2E0 модуль дискретного ввода, шт | 33500 | Под заказ
ЭНМВ-1-24(24)/0-24-A2E0-Р модуль дискретного ввода, шт | 34700 | Под заказ
ЭНМВ-1-24(24)/0-24-A2E4 модуль дискретного ввода, шт | 35900 | Под заказ
ЭНМВ-1-32(24)/0-24-A1 модуль дискретного ввода, шт | 23900 | Под заказ
ЭНМИ-3-24-1 модуль индикации, шт | 14300 | Под заказ
ЭНМИ-3-24-2 модуль индикации, шт | 14300 | Под заказ
ЭНМИ-3-24-2Д модуль индикации, шт | 14700 | Под заказ
ЭНМИ-4е-220-4 модуль индикации, шт | 37100 | Под заказ
ЭНМИ-4е-24-2 модуль индикации, шт | 16700 | Под заказ
ЭНМИ-4е-24-2Д модуль индикации, шт | 17100 | Под заказ
ЭНМИ-4е-24-4 модуль индикации, шт | 35900 | Под заказ
ЭНМИ-4м-220-4 модуль индикации, шт | 35900 | Под заказ
ЭНМИ-4м-24-2 модуль индикации, шт | 15500 | Под заказ
ЭНМИ-4м-24-2Д модуль индикации, шт | 15900 | Под заказ
ЭНМИ-4м-24-4 модуль индикации, шт | 34700 | Под заказ
ЭНМИ-6-24-2 модуль индикации, шт | 47900 | Под заказ
ЭНМИ-7-24-1 модуль индикации, шт | 13100 | Под заказ
Элементы питания химические,
DTM1207 аккумулятор герметичный свинцово-кислотный 12В, 7,2 Ач, шт | 1465 | В НАЛИЧИИ
Телекоммуникационное оборудование,
Микрофоны,
Ш-2-3 шнур для настольных микрофонов НМ-2.1, НМ-3, длина 3 м, шт | 3150 | Под заказ
Проводная связь,
Общепромышленное исполнение,
Приборы громкоговорящей связи,
Tema-20-A11.10-036-m65 прибор громкоговорящей связи, шт | 31885.25 | Под заказ
Tema-20-A11.10-220-m65 прибор громкоговорящей связи, шт | 31885.25 | Под заказ
Tema-20-A11.12-220-m65 прибор громкоговорящей связи, шт | 33114.75 | Под заказ
Tema-20-A11.20-036-m65 прибор громкоговорящей связи, шт | 31147.54 | Под заказ
Tema-20-A11.20-220-ex65 прибор громкоговорящей связи взрывозащищенный, шт | 180327.87 | Под заказ
Tema-20-A11.20-220-m65 прибор громкоговорящей связи, шт | 31147.54 | Под заказ
Tema-20-A11.22-036-ex65 прибор громкоговорящей связи взрывозащищенный, шт | 180327.87 | Под заказ
Tema-20-A11.22-127-ex65 прибор громкоговорящей связи взрывозащищенный, шт | 180327.87 | Под заказ
Tema-20-A11.22-220-ex65 прибор громкоговорящей связи взрывозащищенный, шт | 180327.87 | Под заказ
Tema-20-A11.22-220-m65 прибор громкоговорящей связи, шт | 32540.98 | Под заказ
Tema-A11.10-220-m65 прибор громкоговорящей связи, шт | 27540.98 | Под заказ
Tema-A11.10-220-p65 прибор громкоговорящей связи, шт | 21803.28 | Под заказ
Tema-A11.12-220-m65 прибор громкоговорящей связи, шт | 29016.39 | Под заказ
Tema-A11.12-220-p65 прибор громкоговорящей связи, шт | 23278.69 | Под заказ
Tema-A11.20-036-m65 прибор громкоговорящей связи, шт | 27049.18 | Под заказ
Tema-A11.20-127-m65 прибор громкоговорящей связи, шт | 27049.18 | Под заказ
Tema-A11.20-220-m65 прибор громкоговорящей связи, шт | 27049.18 | Под заказ
Tema-A11.20-220-p65 прибор громкоговорящей связи, шт | 21311.48 | Под заказ
Tema-A11.22-036-p65 прибор громкоговорящей связи, шт | 22131.15 | Под заказ
Tema-A11.22-220-m65 прибор громкоговорящей связи, шт | 27868.85 | Под заказ
Tema-A11.22-220-p65 прибор громкоговорящей связи, шт | 22131.15 | Под заказ
Tema-A12.10-036-p65 прибор громкоговорящей связи, шт | 22540.98 | Под заказ
Tema-A12.10-220-m65 прибор громкоговорящей связи, шт | 29918.03 | Под заказ
Tema-A12.10-220-p65 прибор громкоговорящей связи, шт | 22540.98 | Под заказ
Tema-A12.12-220-m65 прибор громкоговорящей связи, шт | 31147.54 | Под заказ
Tema-A12.12-220-p65 прибор громкоговорящей связи, шт | 23770.49 | Под заказ
Tema-A12.20-036-m65 прибор громкоговорящей связи, шт | 29508.2 | Под заказ
Tema-A12.20-036-p65 прибор громкоговорящей связи, шт | 22131.15 | Под заказ
Tema-A12.20-127-m65 прибор громкоговорящей связи, шт | 29508.2 | Под заказ
Tema-A12.20-127-p65 прибор громкоговорящей связи, шт | 22131.15 | Под заказ
Tema-A12.20-220-m65 прибор громкоговорящей связи, шт | 29508.2 | Под заказ
Tema-A12.20-220-p65 прибор громкоговорящей связи, шт | 22131.15 | Под заказ
Tema-A12.22-036-p65 прибор громкоговорящей связи, шт | 23770.49 | Под заказ
Tema-A12.22-220-m65 прибор громкоговорящей связи, шт | 31147.54 | Под заказ
Tema-A12.22-220-p65 прибор громкоговорящей связи, шт | 23770.49 | Под заказ
Tema-A21.20-036-m65 прибор громкоговорящей связи, шт | 37295.08 | Под заказ
Tema-A21.20-036-p65 прибор громкоговорящей связи, шт | 33114.75 | Под заказ
Tema-A21.20-127-m65 прибор громкоговорящей связи, шт | 37295.08 | Под заказ
Tema-A21.20-220-m65 прибор громкоговорящей связи, шт | 37295.08 | Под заказ
Tema-A21.20-220-p65 прибор громкоговорящей связи, шт | 33114.75 | Под заказ
Tema-A21.22-220-m65 прибор громкоговорящей связи, шт | 38606.56 | Под заказ
Tema-A21.22-220-p65 прибор громкоговорящей связи, шт | 34180.33 | Под заказ
Tema-A81.62-036-m65 прибор громкоговорящей связи настенный, шт | 72131.15 | Под заказ
Tema-A81.62-127-m65 прибор громкоговорящей связи настенный, шт | 72131.15 | Под заказ
Tema-A81.62-220-m65 прибор громкоговорящей связи настенный, шт | 72131.15 | Под заказ
Tema-A82.22-036-m51 прибор громкоговорящей связи настольный, шт | 94180.33 | Под заказ
Tema-A82.22-048-m51 прибор громкоговорящей связи настольный, шт | 98278.69 | Под заказ
Tema-A82.22-127-m51 прибор громкоговорящей связи настольный, шт | 94180.33 | Под заказ
Tema-A82.22-220-m51 прибор громкоговорящей связи настольный, шт | 94180.33 | Под заказ
Tema-AC11.10-220-m65 прибор громкоговорящей связи, шт | 39672.13 | Под заказ
Tema-AC11.10-220-p65 прибор громкоговорящей связи, шт | 29836.07 | Под заказ
Tema-AC11.12-220-m65 прибор громкоговорящей связи, шт | 40819.67 | Под заказ
Tema-AC11.12-220-p65 прибор громкоговорящей связи, шт | 40819.67 | Под заказ
Tema-AC11.20-036-m65 прибор громкоговорящей связи, шт | 37049.18 | Под заказ
Tema-AC11.20-048-m65 прибор громкоговорящей связи, шт | 41147.54 | Под заказ
Tema-AC11.20-220-m65 прибор громкоговорящей связи, шт | 37049.18 | Под заказ
Tema-AC11.20-220-p65 прибор громкоговорящей связи, шт | 28114.75 | Под заказ
Tema-AC11.22-220-m65 прибор громкоговорящей связи, шт | 38360.66 | Под заказ
Tema-AC11.22-220-p65 прибор громкоговорящей связи, шт | 28606.56 | Под заказ
Tema-AR10.00-220-m65 прибор согласования с линейным выходом и входом, шт | 15983.61 | Под заказ
Tema-E11.12-220-m65 прибор громкоговорящей связи, шт | 53278.69 | Под заказ
Tema-E11.12-220-p65 прибор громкоговорящей связи, шт | 28688.53 | Под заказ
Tema-E11.15-220-m65 прибор громкоговорящей связи, шт | 58524.59 | Под заказ
Tema-E11.15-220-p65 прибор громкоговорящей связи, шт | 44016.39 | Под заказ
Tema-E11.22-220-m65 прибор громкоговорящей связи, шт | 55000 | Под заказ
Tema-E11.22-220-p65 прибор громкоговорящей связи, шт | 29590.16 | Под заказ
Tema-E11.25-220-m65 прибор громкоговорящей связи, шт | 57377.05 | Под заказ
Tema-E11.25-220-p65 прибор громкоговорящей связи, шт | 43032.79 | Под заказ
Tema-E21.12-220-m65 прибор громкоговорящей связи, шт | 47868.85 | Под заказ
Tema-E21.12-220-p65 прибор громкоговорящей связи, шт | 42622.95 | Под заказ
Tema-E21.15-220-m65 прибор громкоговорящей связи, шт | 57786.89 | Под заказ
Tema-E21.15-220-p65 прибор громкоговорящей связи, шт | 43442.62 | Под заказ
Tema-E21.22-220-ex65 прибор громкоговорящей связи взрывозащищенный, шт | 202459.02 | Под заказ
Tema-E21.22-220-m65 прибор громкоговорящей связи, шт | 47622.95 | Под заказ
Tema-E21.22-220-p65 прибор громкоговорящей связи, шт | 39426.23 | Под заказ
Tema-E21.25-048-m65 прибор громкоговорящей связи, шт | 61475.41 | Под заказ
Tema-E21.25-220-ex65 прибор громкоговорящей связи взрывозащищенный, шт | 202459.02 | Под заказ
Tema-E21.25-220-m65 прибор громкоговорящей связи, шт | 57377.05 | Под заказ
Tema-E21.25-220-p65 прибор громкоговорящей связи, шт | 49180.33 | Под заказ
Tema-ER20.02-220-m65 прибор громкоговорящей связи, шт | 36065.57 | Под заказ
Tema-ER20.02-220-p65 прибор громкоговорящей связи, шт | 31967.21 | Под заказ
Tema-ER20.05-220-m65 прибор громкоговорящей связи, шт | 38524.59 | Под заказ
Tema-ER20.05-220-p65 прибор громкоговорящей связи, шт | 34426.23 | Под заказ
Tema-M11.15-220-m65 прибор громкоговорящей связи, шт | 47131.15 | Под заказ
Tema-M11.25-220-ex65 прибор громкоговорящей связи взрывозащищенный, шт | 209016.39 | Под заказ
Tema-M11.25-220-m65 прибор громкоговорящей связи, шт | 46803.28 | Под заказ
Tema-M61.25-220-ex65 прибор громкоговорящей связи взрывозащищенный, шт | 221311.48 | Под заказ
Tema-M61.25-220-m65 прибор громкоговорящей связи, шт | 62295.08 | Под заказ
Tema-MR20.05-036-m65 прибор громкоговорящей связи, шт | 60655.74 | Под заказ
Tema-MR20.05-048-p65 прибор громкоговорящей связи, шт | 60245.9 | Под заказ
Tema-MR20.05-220-m65 прибор громкоговорящей связи, шт | 60655.74 | Под заказ
Tema-MR20.05-220-p65 прибор громкоговорящей связи, шт | 56147.54 | Под заказ
Tema-MT81.75-220-m65 аудиоконтроллер и автоинформатор промышленный, шт | 86065.57 | Под заказ
ВМ-2 микрофон выносной динамический для приборов серии Tema, шнур 1,5 м, шт | 3250 | Под заказ
ВМ-2-3 микрофон выносной динамический для приборов серии Tema, шнур 3 м, шт | 4230 | Под заказ
ВМ-2-4 микрофон выносной динамический для приборов серии Tema, шнур 4 м, шт | 4730 | Под заказ
НМ-2.1 микрофон настольный динамический для приборов серии Tema, шт | 15550 | Под заказ
НМ-3 микрофон настольный динамический для приборов серии Tema, шт | 15550 | Под заказ
ПГС-10М2 прибор громкоговорящей связи, шт | 15950 | В НАЛИЧИИ
ПГС-3М1 прибор громкоговорящей связи, шт | 12400 | В НАЛИЧИИ
Устройства защиты и питания средств связи,
ESP-LAN устройство защиты интерфейса Ethernet 10/100/1000 BASE-TX, шт | 2280 | Под заказ
Температурные и теплофизические измерения,
Арматура для датчиков температуры, термометров,
TW45-F-G1/2B-G1/2внутр-65мм-9х1мм-1.4571 гильза составная резьбовая, шт | 1915 | Под заказ
TW50-H-G1/2B-G1/2внутр-182мм-9мм-1.4571 гильза прямая резьбовая цельноточеная, шт | 9724 | Под заказ
ОЗТС1-01-250/100 оправа защитная прямая, шт | 2500 | Под заказ
ОЗТС1-02-250/160 оправа защитная прямая, шт | 2600 | Под заказ
ОЗТС1-250/63 оправа защитная прямая, шт | 2500 | Под заказ
Датчики-реле, реле температуры,
РТС-1 реле температурное со счетчиком времени наработки, шт | 24100 | Под заказ
РТС-220 реле температурное со счетчиком времени наработки, шт | 24100 | Под заказ
РТЦ-75в/90з/84р/80р реле температуры цифровое РМТП.421453.002, шт | 73400 | В НАЛИЧИИ
ТАМ-102С-1-1-1-2-УХЛ3 датчик-реле температуры, шт | 14140 | Под заказ
ТАМ-102С-1-1-2-2-УХЛ3 датчик-реле температуры, шт | 14140 | Под заказ
ТАМ-102С-1-1-3-3-В2,5 датчик-реле температуры, шт | 14900 | Под заказ
ТАМ-102С-1-2-2-2-УХЛ3 датчик-реле температуры, шт | 14140 | Под заказ
ТАМ-102С-1-4-1-1-УХЛ3 датчик-реле температуры, шт | 13360 | Под заказ
ТАМ-102С-1-5-1-1-УХЛ3 датчик-реле температуры, шт | 13360 | Под заказ
ТАМ-102С-1-5-1-2-УХЛ3 датчик-реле температуры, шт | 14140 | Под заказ
ТАМ-102С-1-5-3-2-УХЛ3 датчик-реле температуры, шт | 14140 | Под заказ
ТАМ-102С-1-7-1-3-В2,5 датчик-реле температуры, шт | 14900 | Под заказ
ТАМ-102С-1-8-2-2-УХЛ3 датчик-реле температуры, шт | 14140 | Под заказ
ТАМ-102С-2-1-1-1-УХЛ3 датчик-реле температуры, шт | 13360 | Под заказ
ТАМ-102С-2-1-2-1-УХЛ3 датчик-реле температуры, шт | 13360 | Под заказ
ТАМ-102С-2-1-3-1-УХЛ3 датчик-реле температуры, шт | 13360 | Под заказ
ТАМ-102С-2-2-1-2-УХЛ3 датчик-реле температуры, шт | 14140 | Под заказ
ТАМ-102С-2-2-2-1-УХЛ3 датчик-реле температуры, шт | 13360 | Под заказ
ТАМ-102С-2-2-3-1-УХЛ3 датчик-реле температуры, шт | 13360 | Под заказ
ТАМ-102С-2-3-1-2-УХЛ3 датчик-реле температуры, шт | 14140 | Под заказ
ТАМ-102С-2-3-1-3-В2,5 датчик-реле температуры, шт | 14900 | Под заказ
ТАМ-102С-2-3-2-1-УХЛ3 датчик-реле температуры, шт | 13360 | Под заказ
ТАМ-102С-2-3-2-3-В2,5 датчик-реле температуры, шт | 14900 | Под заказ
ТАМ-102С-2-3-3-2-УХЛ3 датчик-реле температуры, шт | 14140 | Под заказ
ТАМ-102С-2-4-1-1-УХЛ3 датчик-реле температуры, шт | 13360 | Под заказ
ТАМ-102С-2-5-1-1-УХЛ3 датчик-реле температуры, шт | 13360 | Под заказ
ТАМ-102С-2-5-2-1-УХЛ3 датчик-реле температуры, шт | 13360 | Под заказ
ТАМ-102С-2-7-2-1-УХЛ3 датчик-реле температуры, шт | 13360 | Под заказ
ТАМ-103С-01.1.1-2-ОМ5 датчик-реле температуры, шт | 10400 | Под заказ
ТАМ-103С-01.1.1-3-УХЛ3 датчик-реле температуры, шт | 9350 | Под заказ
ТАМ-103С-01.1.2-2-УХЛ3 датчик-реле температуры, шт | 9490 | Под заказ
ТАМ-103С-01.1.2-3-УХЛ3 датчик-реле температуры, шт | 8440 | Под заказ
ТАМ-103С-01.2.1-2-УХЛ3 датчик-реле температуры, шт | 10400 | Под заказ
ТАМ-103С-01.2.1-3-УХЛ3 датчик-реле температуры, шт | 9350 | Под заказ
ТАМ-103С-01.2.2-3-УХЛ3 датчик-реле температуры, шт | 8440 | Под заказ
ТАМ-103С-02.1.1-2-ОМ5 датчик-реле температуры, шт | 10400 | Под заказ
ТАМ-103С-02.2.2-2-УХЛ3 датчик-реле температуры, шт | 9490 | Под заказ
ТАМ-103С-03.1.1-2-УХЛ3 датчик-реле температуры, шт | 10400 | Под заказ
ТАМ-103С-03.1.2-2-ОМ5 датчик-реле температуры, шт | 9490 | Под заказ
ТАМ-103С-03.2.1-2-ОМ5 датчик-реле температуры, шт | 10400 | Под заказ
ТАМ-103С-03.2.2-2-УХЛ3 датчик-реле температуры, шт | 9490 | Под заказ
ТАМ-103С-03.2.2-3-УХЛ3 датчик-реле температуры, шт | 8440 | Под заказ
ТАМ-103С-04.1.1-2-ОМ5 датчик-реле температуры, шт | 10400 | Под заказ
Датчики, преобразователи температуры,
ЛПА-350-111 преобразователь температуры искробезопасный с гальванической развязкой, шт | 31360 | Под заказ
ЛПА-350-220 преобразователь температуры искробезопасный с гальванической развязкой, шт | 37860 | Под заказ
Преобразователи термоэлектрические,
NS10130402 Positherm Non-Splash термопара одноразовая сменная, шт | 470 | В НАЛИЧИИ
Прочие датчики и преобразователи температуры,
ПТ-1-1-(+40...+70)°С преобразователь температуры, шт | 18200 | Под заказ
Метрологическое термометрическое оборудование,
Абсолютно черные тела,
ТКА-ИТО измеритель тепловой облученности, шт | 78400 | Под заказ
Преобразователи нормирующие, разделительные,
ЛПА-151-101 барьер искробезопасности с гальванической развязкой, шт | 32920 | Под заказ
ЛПА-151-111 барьер искробезопасности с гальванической развязкой, шт | 26790 | Под заказ
ЛПА-151-201 барьер искробезопасности с гальванической развязкой, шт | 55750 | Под заказ
ЛПА-151-211 барьер искробезопасности с гальванической развязкой, шт | 41500 | Под заказ
Прочее термометрическое оборудование,
ИСУ322-2В4Р-485 измеритель-сигнализатор двухканальный универсальный, шт | 14210 | Под заказ
ИСУ332-1В2Р-485 измеритель-сигнализатор одноканальный универсальный, шт | 11240 | Под заказ
ИСУ342-1В3Р-485 измеритель-сигнализатор одноканальный универсальный, шт | 10100 | Под заказ
Регулирование температуры,
2РТ-01-(30-45)-4-ДО1-15-1,6 регулятор температуры, шт | 136200 | Под заказ
2РТ-01-(30-45)-6-ДО1-15-1,6 регулятор температуры, шт | 136200 | Под заказ
2РТ-02-(15-30)-4-ДЗ-32-4 регулятор температуры, шт | 185600 | Под заказ
2РТ-02-(15-30)-4-ДЗ-32-6 регулятор температуры, шт | 185600 | Под заказ
2РТ-02-(15-30)-6-ДЗ-32-10 регулятор температуры, шт | 185600 | Под заказ
2РТ-03-(0-15)-6-ТР-32-10 регулятор температуры, шт | 185600 | Под заказ
2РТ-03-(15-30)-10-ТР-15-1,6 регулятор температуры, шт | 136200 | Под заказ
2РТ-03-(15-30)-10-ТР-15-2,5 регулятор температуры, шт | 136200 | Под заказ
2РТ-03-(15-30)-10-ТР-32-6 регулятор температуры, шт | 185600 | Под заказ
2РТ-03-(15-30)-4-ТР-15-1,6 регулятор температуры, шт | 136200 | Под заказ
2РТ-03-(15-30)-4-ТР-15-2,5 регулятор температуры, шт | 136200 | Под заказ
2РТ-03-(15-30)-6-ТР-15-1,6 регулятор температуры, шт | 136200 | Под заказ
2РТ-03-(15-30)-6-ТР-15-2,5 регулятор температуры, шт | 136200 | Под заказ
2РТ-03-(15-30)-6-ТР-32-6 регулятор температуры, шт | 185600 | Под заказ
2РТ-04-(0-15)-10-ДО1-15-1,6 регулятор температуры, шт | 136200 | Под заказ
2РТ-04-(0-15)-10-ДО1-15-2,5 регулятор температуры, шт | 136200 | Под заказ
2РТ-04-(0-15)-4-ДО1-15-1,0 регулятор температуры, шт | 136200 | Под заказ
2РТ-04-(0-15)-6-ДО1-15-1,6 регулятор температуры, шт | 136200 | Под заказ
2РТ-04-(15-30)-10-ДО-32-10 регулятор температуры, шт | 185600 | Под заказ
2РТ-04-(15-30)-10-ДО-32-4 регулятор температуры, шт | 185600 | Под заказ
2РТ-04-(15-30)-10-ДО-32-6 регулятор температуры, шт | 185600 | Под заказ
2РТ-04-(15-30)-10-ДО1-15-1,6 регулятор температуры, шт | 136200 | Под заказ
2РТ-04-(15-30)-4-ДО1-15-1,6 регулятор температуры, шт | 136200 | Под заказ
2РТ-04-(15-30)-6-ДО1-15-1,6 регулятор температуры, шт | 136200 | Под заказ
2РТ-07-(45-60)-6-ДО1-15-2,5 регулятор температуры, шт | 136200 | Под заказ
2РТ2-(15-30)-6-ДО2-15-0,6/ДО3-15-0,6 регулятор температуры, шт | 254100 | Под заказ
2РТ2-(15-30)-6-ДО2-15-1/ДО3-15-1 регулятор температуры, шт | 254100 | Под заказ
АДИ-01.3 измеритель-регулятор цифровой, шт | 11340 | Под заказ
АДИ-01.5 задатчик тока цифровой, шт | 10500 | Под заказ
МИР-103М контроллер автоматического регулирования, шт | 52200 | Под заказ
РТ-ДЗ-Ду15-12Х18Н10Т регулятор температуры, шт | 142900 | Под заказ
РТ-ДЗ-Ду15-20Л регулятор температуры, шт | 90800 | Под заказ
РТ-ДЗ-Ду40-12Х18Н10Т регулятор температуры, шт | 163300 | Под заказ
РТ-ДЗ-Ду40-20Л регулятор температуры, шт | 103700 | Под заказ
РТ-ДЗ-Ду50-20Л регулятор температуры, шт | 133400 | Под заказ
РТ-ДО-Ду15-СЧ20 регулятор температуры, шт | 52600 | Под заказ
РТ-ДО-Ду20-12Х18Н10Т регулятор температуры, шт | 148100 | Под заказ
РТ-ДО-Ду20-20Л регулятор температуры, шт | 93900 | Под заказ
РТ-ДО-Ду20-СЧ20 регулятор температуры, шт | 56100 | Под заказ
РТ-ДО-Ду25-12Х18Н10Т регулятор температуры, шт | 153200 | Под заказ
РТ-ДО-Ду25-20Л регулятор температуры, шт | 97100 | Под заказ
РТ-ДО-Ду25-СЧ20 регулятор температуры, шт | 59700 | Под заказ
РТ-ДО-Ду32-12Х18Н10Т регулятор температуры, шт | 159900 | Под заказ
РТ-ДО-Ду32-20Л регулятор температуры, шт | 101500 | Под заказ
РТ-ДО-Ду32-СЧ20 регулятор температуры, шт | 64200 | Под заказ
РТ-ДО-Ду40-СЧ20 регулятор температуры, шт | 66400 | Под заказ
РТ-ДО-Ду50-12Х18Н10Т регулятор температуры, шт | 210300 | Под заказ
РТ-ДО-Ду50-СЧ20 регулятор температуры, шт | 84000 | Под заказ
РТ-ДО-Ду65-12Х18Н10Т регулятор температуры, шт | 234700 | Под заказ
РТ-ДО-Ду65-20Л регулятор температуры, шт | 142200 | Под заказ
РТ-ДО-Ду65-СЧ20 регулятор температуры, шт | 100200 | Под заказ
РТ-ДО-Ду80-12Х18Н10Т регулятор температуры, шт | 246900 | Под заказ
РТ-ДО-Ду80-20Л регулятор температуры, шт | 149500 | Под заказ
РТ-ДО-Ду80-СЧ20 регулятор температуры, шт | 103500 | Под заказ
РТ-ТР-Ду15-12Х18Н10Т регулятор температуры прямого действия, шт | 174200 | Под заказ
РТ-ТР-Ду15-20Л регулятор температуры прямого действия, шт | 100500 | Под заказ
РТ-ТР-Ду15-СЧ20 регулятор температуры прямого действия, шт | 54800 | Под заказ
РТ-ТР-Ду20-12Х18Н10Т регулятор температуры прямого действия, шт | 177600 | Под заказ
РТ-ТР-Ду20-20Л регулятор температуры прямого действия, шт | 102500 | Под заказ
РТ-ТР-Ду20-СЧ20 регулятор температуры прямого действия, шт | 58500 | Под заказ
РТ-ТР-Ду25-12Х18Н10Т регулятор температуры прямого действия, шт | 183800 | Под заказ
РТ-ТР-Ду25-20Л регулятор температуры прямого действия, шт | 106000 | Под заказ
РТ-ТР-Ду25-СЧ20 регулятор температуры прямого действия, шт | 62200 | Под заказ
РТ-ТР-Ду32-12Х18Н10Т регулятор температуры прямого действия, шт | 191900 | Под заказ
РТ-ТР-Ду32-20Л регулятор температуры прямого действия, шт | 110700 | Под заказ
РТ-ТР-Ду32-СЧ20 регулятор температуры прямого действия, шт | 67000 | Под заказ
РТ-ТР-Ду40-12Х18Н10Т регулятор температуры прямого действия, шт | 196000 | Под заказ
РТ-ТР-Ду40-20Л регулятор температуры прямого действия, шт | 113100 | Под заказ
РТ-ТР-Ду40-СЧ20 регулятор температуры прямого действия, шт | 69300 | Под заказ
РТ-ТР-Ду50-12Х18Н10Т регулятор температуры прямого действия, шт | 259200 | Под заказ
РТ-ТР-Ду50-20Л регулятор температуры прямого действия, шт | 149500 | Под заказ
РТ-ТР-Ду50-СЧ20 регулятор температуры прямого действия, шт | 87700 | Под заказ
РТ-ТР-Ду65-12Х18Н10Т регулятор температуры прямого действия, шт | 310700 | Под заказ
РТ-ТР-Ду65-20Л регулятор температуры прямого действия, шт | 179100 | Под заказ
РТ-ТР-Ду65-СЧ20 регулятор температуры прямого действия, шт | 104500 | Под заказ
РТ-ТР-Ду80-12Х18Н10Т регулятор температуры прямого действия, шт | 318000 | Под заказ
РТ-ТР-Ду80-20Л регулятор температуры прямого действия, шт | 183300 | Под заказ
РТ-ТР-Ду80-СЧ20 регулятор температуры прямого действия, шт | 112800 | Под заказ
РТ-ТС-Ду25-12Х18Н10Т регулятор температуры прямого действия, шт | 205800 | Под заказ
РТ-ТС-Ду25-20Л регулятор температуры прямого действия, шт | 111200 | Под заказ
РТ-ТС-Ду25-СЧ20 регулятор температуры прямого действия, шт | 48600 | Под заказ
РТ-ТС-Ду32-12Х18Н10Т регулятор температуры прямого действия, шт | 213100 | Под заказ
РТ-ТС-Ду32-20Л регулятор температуры прямого действия, шт | 115100 | Под заказ
РТ-ТС-Ду32-СЧ20 регулятор температуры прямого действия, шт | 50400 | Под заказ
РТ-ТС-Ду40-12Х18Н10Т регулятор температуры прямого действия, шт | 220300 | Под заказ
РТ-ТС-Ду40-20Л регулятор температуры прямого действия, шт | 119000 | Под заказ
РТ-ТС-Ду40-СЧ20 регулятор температуры прямого действия, шт | 52100 | Под заказ
РТ-ТС-Ду50-12Х18Н10Т регулятор температуры прямого действия, шт | 309700 | Под заказ
РТ-ТС-Ду50-20Л регулятор температуры прямого действия, шт | 167300 | Под заказ
РТ-ТС-Ду50-СЧ20 регулятор температуры прямого действия, шт | 73200 | Под заказ
РТ-ТС-Ду80-12Х18Н10Т регулятор температуры прямого действия, шт | 395400 | Под заказ
РТ-ТС-Ду80-20Л регулятор температуры прямого действия, шт | 213500 | Под заказ
РТ-ТС-Ду80-СЧ20 регулятор температуры прямого действия, шт | 93500 | Под заказ
РТП-32-2М регулятор температуры, шт | 40600 | Под заказ
РТП-32-65 терморегулятор, шт | 65900 | Под заказ
РТП-32Б регулятор температуры, шт | 42400 | Под заказ
РТП-65-1М регулятор температуры (корпус из алюминия), шт | 113000 | Под заказ
РТП-65-1М регулятор температуры (корпус из бронзы), шт | 164600 | Под заказ
РТП-М-100 регулятор температуры (корпус из бронзы), шт | 295000 | Под заказ
РТП-М-125 регулятор температуры (корпус из бронзы), шт | 367400 | Под заказ
РТП-М-150 регулятор температуры (корпус из бронзы), шт | 477500 | Под заказ
РТП-М-80 регулятор температуры (корпус из бронзы), шт | 206700 | Под заказ
РТПД-100 регулятор температуры прямого действия, шт | 376800 | Под заказ
РТПД-125 регулятор температуры прямого действия, шт | 593300 | Под заказ
РТПД-150 регулятор температуры прямого действия, шт | 714600 | Под заказ
РТПД-65 регулятор температуры прямого действия, шт | 250800 | Под заказ
РТПД-80 регулятор температуры прямого действия, шт | 297700 | Под заказ
РТПП регулятор температуры прямого действия, шт | 23600 | Под заказ
РТС-ДЗ-Ду50-СЧ20 регулятор температуры дистанционный, шт | 110100 | Под заказ
РТС-ДО-Ду100-12Х18Н10Т регулятор температуры дистанционный, шт | 508800 | Под заказ
РТС-ДО-Ду100-20Л регулятор температуры дистанционный, шт | 316800 | Под заказ
РТС-ДО-Ду150-12Х18Н10Т регулятор температуры дистанционный, шт | 746700 | Под заказ
РТС-ДО-Ду32-СЧ20 регулятор температуры дистанционный, шт | 89700 | Под заказ
РТС-ДО-Ду80-12Х18Н10Т регулятор температуры дистанционный, шт | 319800 | Под заказ
РТЦГВ-Ду20 регулятор температуры, шт | 20500 | Под заказ
РТЦГВ-Ду25 регулятор температуры, шт | 21500 | Под заказ
РТЦГВ-Ду32 регулятор температуры, шт | 22500 | Под заказ
РТЦГВ-М-Ду15 регулятор температуры, шт | 3700 | Под заказ
РТЦГВ-М-Ду20 регулятор температуры, шт | 4400 | Под заказ
РТЦГВ-М-Ду25 регулятор температуры, шт | 5100 | Под заказ
Т-65 термосистема для терморегулятора РТП-32-65, шт | 51700 | Под заказ
Т-70 термосистема для терморегулятора РТП-50-70, шт | 52000 | Под заказ
ТД-5М термодатчик, шт | 6900 | Под заказ
ТД-6М термодатчик, шт | 7600 | Под заказ
ТД-7М термодатчик, шт | 9100 | Под заказ
ТД-8М термодатчик, шт | 14000 | Под заказ
ТРК клапан терморегулирующий, шт | 17800 | Под заказ
ТРК-1М клапан терморегулирующий ст.12Х18Н10Т , шт | 19200 | Под заказ
УМКТ1-Н1 измеритель температуры одноканальный, шт | 3950.9 | Под заказ
УМКТ1-Н1-RS измеритель температуры одноканальный, шт | 4852.5 | Под заказ
УМКТ1-Н1-Р измеритель-регулятор температуры одноканальный, шт | 4147.6 | Под заказ
УМКТ1-Н1-Р-RS измеритель-регулятор температуры одноканальный, шт | 5901.7 | Под заказ
УМКТ1-Щ2 измеритель температуры одноканальный, шт | 3950.9 | Под заказ
УМКТ1-Щ2-RS измеритель температуры одноканальный, шт | 4852.5 | Под заказ
УМКТ1-Щ2-Р измеритель-регулятор температуры одноканальный, шт | 4147.6 | Под заказ
УМКТ1-Щ2-Р-RS измеритель-регулятор температуры одноканальный, шт | 5901.7 | Под заказ
УМКТ1(Д)-Н1-Р измеритель-регулятор температуры одноканальный с блоком питания, шт | 5696.8 | Под заказ
УМКТ1(Д)-Щ2-Р измеритель-регулятор температуры одноканальный с блоком питания, шт | 5696.8 | Под заказ
УМКТ1(Т)-Н1-Р измеритель-регулятор температуры одноканальный с универсальным выходом, с таймером, шт | 4549.2 | Под заказ
УМКТ1(Т)-Щ2-Р измеритель-регулятор температуры одноканальный с универсальным выходом, с таймером, шт | 4549.2 | Под заказ
УМКТ1(У)-Н1 измеритель температуры одноканальный с универсальным выходом, шт | 4803.3 | Под заказ
УМКТ1(У)-Н1-RS измеритель температуры одноканальный с универсальным выходом, шт | 5303.3 | Под заказ
УМКТ1(У)-Н1-Р измеритель-регулятор температуры одноканальный с универсальным выходом, шт | 4696.8 | Под заказ
УМКТ1(У)-Н1-Р-RS измеритель-регулятор температуры одноканальный с универсальным выходом, шт | 6598.4 | Под заказ
УМКТ1(У)-ПИД-К-Н1-Р измеритель-ПИД-регулятор температуры одноканальный с универсальным выходом, шт | 7295.1 | Под заказ
УМКТ1(У)-ПИД-К-Щ2-Р измеритель-ПИД-регулятор температуры одноканальный с универсальным выходом, шт | 7295.1 | Под заказ
УМКТ1(У)-ПИД-Н1-Р измеритель-ПИД-регулятор температуры одноканальный с универсальным выходом, шт | 6098.4 | Под заказ
УМКТ1(У)-ПИД-Н1-Р-RS измеритель-ПИД-регулятор температуры одноканальный с универсальным выходом, шт | 8647.6 | Под заказ
УМКТ1(У)-ПИД-Щ2-Р измеритель-ПИД-регулятор температуры одноканальный с универсальным выходом, шт | 6098.4 | Под заказ
УМКТ1(У)-ПИД-Щ2-Р-RS измеритель-ПИД-регулятор температуры одноканальный с универсальным выходом, шт | 8647.6 | Под заказ
УМКТ1(У)-Щ2 измеритель температуры одноканальный с универсальным выходом, шт | 4803.3 | Под заказ
УМКТ1(У)-Щ2-RS измеритель температуры одноканальный с универсальным выходом, шт | 5303.3 | Под заказ
УМКТ1(У)-Щ2-Р измеритель-регулятор температуры одноканальный с универсальным выходом, шт | 4696.8 | Под заказ
УМКТ1(У)-Щ2-Р-RS измеритель-регулятор температуры одноканальный с универсальным выходом, шт | 6598.4 | Под заказ
УМКТ2-Н1 измеритель температуры двухканальный, шт | 4450.9 | Под заказ
УМКТ2-Н1-RS измеритель температуры двухканальный, шт | 5303.3 | Под заказ
УМКТ2-Н1-Р измеритель-регулятор температуры двухканальный, шт | 4647.6 | Под заказ
УМКТ2-Н1-Р-RS измеритель-регулятор температуры двухканальный, шт | 6450.9 | Под заказ
УМКТ2-Щ2 измеритель температуры двухканальный, шт | 4450.9 | Под заказ
УМКТ2-Щ2-RS измеритель температуры двухканальный, шт | 5303.3 | Под заказ
УМКТ2-Щ2-Р измеритель-регулятор температуры двухканальный, шт | 4647.6 | Под заказ
УМКТ2-Щ2-Р-RS измеритель-регулятор температуры двухканальный, шт | 6450.9 | Под заказ
УМКТ2(Д)-Н1-Р измеритель-регулятор температуры двухканальный с блоком питания, шт | 6303.3 | Под заказ
УМКТ2(Д)-Щ2-Р измеритель-регулятор температуры двухканальный с блоком питания, шт | 6303.3 | Под заказ
УМКТ2(У)-Н1 измеритель температуры двухканальный с универсальным выходом, шт | 5401.7 | Под заказ
УМКТ2(У)-Н1-RS измеритель температуры двухканальный с универсальным выходом, шт | 6000 | Под заказ
УМКТ2(У)-Н1-Р измеритель температуры двухканальный с универсальным выходом, шт | 5696.8 | Под заказ
УМКТ2(У)-Н1-Р-RS измеритель температуры двухканальный с универсальным выходом, шт | 8196.8 | Под заказ
УМКТ2(У)-Щ2 измеритель температуры двухканальный с универсальным выходом, шт | 5401.7 | Под заказ
УМКТ2(У)-Щ2-RS измеритель температуры двухканальный с универсальным выходом, шт | 6000 | Под заказ
УМКТ2(У)-Щ2-Р измеритель температуры двухканальный с универсальным выходом, шт | 5696.8 | Под заказ
УМКТ2(У)-Щ2-Р-RS измеритель температуры двухканальный с универсальным выходом, шт | 8196.8 | Под заказ
УМКТ4-Н1 измеритель температуры четырехканальный, шт | 6450.9 | Под заказ
УМКТ4-Н1-RS измеритель температуры четырехканальный, шт | 7450.9 | Под заказ
УМКТ4-Щ2 измеритель температуры четырехканальный, шт | 6450.9 | Под заказ
УМКТ4-Щ2-RS измеритель температуры четырехканальный, шт | 7450.9 | Под заказ
УМКТ8-Н1 измеритель температуры восьмиканальный, шт | 8901.7 | Под заказ
УМКТ8-Н1-RS измеритель температуры восьмиканальный, шт | 9901.7 | Под заказ
УМКТ8-Щ2 измеритель температуры восьмиканальный, шт | 8901.7 | Под заказ
УМКТ8-Щ2-RS измеритель температуры восьмиканальный, шт | 9901.7 | Под заказ
Тепловизоры,
Testo\\0554 7808 сумка-чехол с ремнем для переноски и креплением к поясу для тепловизоров Testo, шт | 6935 | В НАЛИЧИИ
Теплосчетчики и вычислители,
РИ-97 регистратор информации, шт | 16330 | Под заказ
Тэкон-19-02М преобразователь расчетно-измерительный программируемый, шт | 44350 | Под заказ
Тэкон-19-03М преобразователь расчетно-измерительный программируемый, шт | 44350 | Под заказ
Тэкон-19-04М преобразователь расчетно-измерительный программируемый, шт | 44350 | Под заказ
Тэкон-19-05М преобразователь расчетно-измерительный программируемый, шт | 44350 | Под заказ
Тэкон-19-06М преобразователь расчетно-измерительный программируемый, шт | 50300 | Под заказ
Тэкон-19-11 преобразователь расчетно-измерительный программируемый, шт | 50300 | Под заказ
Термометры бесконтактные (пирометры),
Пирометры переносные,
DT-812 пирометр переносной, шт | 3225.41 | Под заказ
DT-8806S термометр инфракрасный, шт | 3155.74 | Под заказ
DT-882 пирометр переносной, шт | 7173.77 | Под заказ
DT-8833 пирометр переносной, шт | 10136.89 | Под заказ
DT-8835 пирометр переносной, шт | 15579.51 | Под заказ
DT-8839 пирометр переносной, шт | 28061.48 | Под заказ
DT-8858 пирометр переносной, шт | 23433.61 | Под заказ
DT-8862 пирометр переносной, шт | 8972.95 | Под заказ
DT-8863 пирометр переносной, шт | 7890.98 | Под заказ
Testo\\0516 8302 чехол кожаный для переноски на ремне для термометров Testo-830, шт | 1970 | В НАЛИЧИИ
Кельвин-911-(-50...+350°С) пирометр переносной (с поверкой), шт | 25067.21 | Под заказ
Кельвин-911-Ех-(-50...+350°С) пирометр переносной (с поверкой), шт | 51467.21 | Под заказ
Кельвин-911-КМ40-(-50...+350°С) пирометр переносной (с поверкой), шт | 28807.38 | Под заказ
Кельвин-Компакт-1000-(-50...+1000°С) пирометр переносной (с поверкой), шт | 44259.02 | Под заказ
Кельвин-Компакт-1200-(-10...+1200°С) пирометр переносной (с поверкой), шт | 45406.56 | Под заказ
Кельвин-Компакт-1300-(+400...+1300°С) пирометр переносной (с поверкой), шт | 45406.56 | Под заказ
Кельвин-Компакт-1500-(+200...+1500°С) пирометр переносной (с поверкой), шт | 45406.56 | Под заказ
Кельвин-Компакт-1600-(+500...+1600°С) пирометр переносной (с поверкой), шт | 54206.56 | Под заказ
Кельвин-Компакт-200-(-50...+200°С) пирометр переносной (с поверкой), шт | 37717.21 | Под заказ
Кельвин-Компакт-201-(-30...+201°С) пирометр переносной (с поверкой), шт | 37717.21 | Под заказ
Кельвин-Компакт-2300-(+600...+2300°С) пирометр переносной (с поверкой), шт | 78962.3 | Под заказ
Кельвин-Компакт-600-(-20...+600°С) пирометр переносной (с поверкой), шт | 42359.02 | Под заказ
Кельвин-ПЛЦ-1500-(+400...+1500°С) пирометр переносной (с поверкой), шт | 68106.56 | Под заказ
Кельвин-ПЛЦ-2300-(+600...+2300°С) пирометр переносной (с поверкой), шт | 94462.3 | Под заказ
Кельвин-ПЛЦ-3000-(+800...+3000°С) пирометр переносной (с поверкой), шт | 164632.79 | Под заказ
Пирометры стационарные,
ДТП-300 датчик температуры пирометрический, исполнение 1, оптика 8:1, шт | 4960 | Под заказ
ДТП-300 датчик температуры пирометрический, исполнение 2, оптика 8:1, шт | 4960 | Под заказ
ЗНОЙ-01Т модуль температурного контроля с одним датчиком ДТП-300 исп. 1, оптика 1:8, шт | 14100 | Под заказ
ЗНОЙ-02Т модуль температурного контроля с двумя датчиками ДТП-300 исп. 1, оптика 1:8, шт | 19100 | Под заказ
ЗНОЙ-02Т-10м модуль температурного контроля с двумя датчиками ДТП-300 исп. 1, оптика 1:8, шт | 21200 | Под заказ
ЗНОЙ-03Т модуль температурного контроля с тремя датчиками ДТП-300 исп.1, оптика 1:8, шт | 24000 | Под заказ
ЗНОЙ-03Т-25м модуль температурного контроля с тремя датчиками ДТП-300 исп.1, оптика 1:8, кабель 25м с разделкой, шт | 34800 | Под заказ
ЗНОЙ-03Т-35м модуль температурного контроля с тремя датчиками ДТП-300 исп.1, оптика 1:8, кабель 35м, шт | 31600 | Под заказ
ЗНОЙ-03Т-4м модуль температурного контроля с тремя датчиками ДТП-300 исп.1, оптика 1:8, кабель 4м, шт | 24900 | Под заказ
ЗНОЙ-03Т-7м модуль температурного контроля с тремя датчиками ДТП-300 исп.1, оптика 1:8, кабель 7м, шт | 25600 | Под заказ
ЗНОЙ-06Т модуль температурного контроля с шестью датчиками ДТП-300 исп.1, оптика 1:8, шт | 38700 | Под заказ
ЗНОЙ-06Т-10,5м модуль температурного контроля с шестью датчиками ДТП-300 исп.1, оптика 1:8, кабель 10,5м, шт | 41200 | Под заказ
ЗНОЙ-06Т-30м модуль температурного контроля с шестью датчиками ДТП-300 исп.1, оптика 1:8, кабель 30м с разделкой, шт | 51900 | Под заказ
ЗНОЙ-06Т-8м модуль температурного контроля с шестью датчиками ДТП-300 исп.1, оптика 1:8, кабель 8м, шт | 40600 | Под заказ
ЗНОЙ-09Т модуль температурного контроля с девятью датчиками ДТП-300 исп. 1, оптика 1:8, шт | 53800 | Под заказ
ЗНОЙ-09Т-12м модуль температурного контроля с девятью датчиками ДТП-300 исп. 1, оптика 1:8, кабель 12 м, шт | 56400 | Под заказ
ЗНОЙ-09Т-15м модуль температурного контроля с девятью датчиками ДТП-300 исп. 1, оптика 1:8, кабель 15 м, шт | 57000 | Под заказ
ЗНОЙ-09Т-36м модуль температурного контроля с девятью датчиками ДТП-300 исп. 1, оптика 1:8, кабель 36 м, шт | 61600 | Под заказ
ЗНОЙ-10Т модуль температурного контроля с десятью датчиками ДТП-300 исп. 1, оптика 1:8, шт | 58700 | Под заказ
ЗНОЙ-12Т модуль температурного контроля с двенадцатью датчиками ДТП-300 исп. 1, оптика 1:8, шт | 68700 | Под заказ
ЗНОЙ-12Т-12м модуль температурного контроля с двенадцатью датчиками ДТП-300 исп.1, оптика 1:8, кабель 12 м, шт | 71200 | Под заказ
ЗНОЙ-15Т модуль температурного контроля с пятнадцатью датчиками ДТП-300 исп. 1, оптика 1:8, шт | 83500 | Под заказ
Кельвин-RXT-PRO-1600-(+400...+1600°С) пирометр стационарный (с поверкой), шт | 118606.56 | Под заказ
Кельвин-RXT-PRO-1800-(+200...+1800°С) пирометр стационарный (с поверкой), шт | 152262.3 | Под заказ
Кельвин-RXT-PRO-2300-(+400...+2300°С) пирометр стационарный (с поверкой), шт | 184262.3 | Под заказ
Кельвин-RXT-PRO-3000-(+400...+3000°С) пирометр стационарный (с поверкой), шт | 213032.79 | Под заказ
Кельвин-RXT-PRO-Спектр-2500-(+800...+2500°С) пирометр стационарный (с поверкой), шт | 296967.21 | Под заказ
Кельвин-RXT-PRO-Спектр-3000-(+700...+3000°С) пирометр стационарный (с поверкой), шт | 375000 | Под заказ
Кельвин-АРТО-1300А-(+400...+1300°С) пирометр стационарный (с поверкой), шт | 69606.56 | Под заказ
Кельвин-АРТО-1500А-(+500...+1500°С) пирометр стационарный (с поверкой), шт | 75106.56 | Под заказ
Кельвин-АРТО-350Ц-(-50...+350°С) пирометр стационарный (с поверкой), шт | 39867.21 | Под заказ
Кельвин-АРТО-350Ц/10-(-50...+350°С) пирометр стационарный (с поверкой), шт | 45567.21 | Под заказ
Кельвин-АРТО\\Блок питания с интерфейсом для пирометров серии Кельвин-АРТО, шт | 2163.94 | Под заказ
Кельвин-ИКС-4-20-(-50...+350°С) пирометр стационарный (с поверкой), шт | 23967.21 | Под заказ
Кельвин-ИКС-4-20/10-(-50...+350°С) пирометр стационарный (с поверкой), шт | 26067.21 | Под заказ
Кельвин-ИКС-485-350-(-50...+350°С) пирометр стационарный (с поверкой), шт | 23967.21 | Под заказ
Кельвин-ИКС-485-600-(0...+600°С) пирометр стационарный (с поверкой), шт | 26659.02 | Под заказ
Кельвин-ИКС-485-800-(+50...+800°С) пирометр стационарный (с поверкой), шт | 29059.02 | Под заказ
Кельвин-Компакт-1200Д-(-10...+1200°С) пирометр стационарный (с поверкой), шт | 51906.56 | Под заказ
Кельвин-Компакт-1200Д-(-10...+1200°С) пирометр стационарный с пультом АРТО (с поверкой), шт | 67406.56 | Под заказ
Кельвин-Компакт-1500Д-(+200...+1500°С) пирометр стационарный (с поверкой), шт | 51906.56 | Под заказ
Кельвин-Компакт-200Д-(-20...+200°С) пирометр стационарный с пультом АРТО (с поверкой), шт | 58867.21 | Под заказ
Кельвин-Компакт-200Д-(-50...+200°С) пирометр стационарный (с поверкой), шт | 43367.21 | Под заказ
Кельвин-Компакт-201Д-(-50...+201°С) пирометр стационарный (с поверкой), шт | 43367.21 | Под заказ
Кельвин-Компакт-201Д-(-50...+201°С) пирометр стационарный с пультом АРТО (с поверкой), шт | 58867.21 | Под заказ
Кельвин-Компакт-600Д-(-20...+600°С) пирометр стационарный (с поверкой), шт | 47959.02 | Под заказ
Кельвин-Компакт-600Д-(-20...+600°С) пирометр стационарный с пультом АРТО (с поверкой), шт | 62959.02 | Под заказ
Термометры контактные,
Термометры биметаллические,
A50.10.100-(0...+120°С)-60х9мм-G1/2B-кл.т.2,0 термометр биметаллический с защитной гильзой (шток алюминий), шт | 567 | В НАЛИЧИИ
A50.10.100-(0...+160°С)-60х9мм-G1/2B-кл.т.2,0 термометр биметаллический с защитной гильзой (шток медный сплав), шт | 763 | В НАЛИЧИИ
A50.10.100-(0...+60°С)-60х9мм-G1/2B-кл.т.2,0 термометр биметаллический с защитной гильзой (шток алюминий), шт | 689 | В НАЛИЧИИ
R5502.100/S-(-20...+60°С)-200х8мм-снизу-G1/2B-кл.т.1,0 термометр биметаллический, шт | 13983 | В НАЛИЧИИ
БТ-23.220-(0...+200)-150-кл.т.2,5 термометр биметаллический игольчатый, шт | 330 | Под заказ
БТ-30.010-(0...+100)-кл.т.2,5 термометр биметаллический накладной с пружиной, шт | 360 | Под заказ
БТ-30.010-(0...+120)-кл.т.2,5 термометр биметаллический накладной с пружиной, шт | 360 | Под заказ
БТ-30.010-(0...+150)-кл.т.2,5 термометр биметаллический накладной с пружиной, шт | 360 | Под заказ
БТ-30.010-(0...+60)-кл.т.2,5 термометр биметаллический накладной с пружиной, шт | 360 | Под заказ
БТ-31.211-100-кл.т.2,5 термометр биметаллический с гильзой, шт | 680 | Под заказ
БТ-31.211-150-кл.т.2,5 термометр биметаллический с гильзой, шт | 830 | Под заказ
БТ-31.211-200-кл.т.2,5 термометр биметаллический с гильзой, шт | 1140 | Под заказ
БТ-31.211-46-кл.т.2,5 термометр биметаллический с гильзой, шт | 550 | Под заказ
БТ-31.211-64-кл.т.2,5 термометр биметаллический с гильзой, шт | 600 | Под заказ
БТ-32.211-100-кл.т.2,5 термометр биметаллический с гильзой, шт | 1060 | Под заказ
БТ-32.211-150-кл.т.2,5 термометр биметаллический с гильзой, шт | 1190 | Под заказ
БТ-32.211-46-кл.т.2,5 термометр биметаллический с гильзой, шт | 950 | Под заказ
БТ-32.211-64-кл.т.2,5 термометр биметаллический с гильзой, шт | 1000 | Под заказ
БТ-41.211-100-кл.т.1,5 термометр биметаллический с гильзой, шт | 850 | Под заказ
БТ-41.211-150-кл.т.1,5 термометр биметаллический с гильзой, шт | 1040 | Под заказ
БТ-41.211-200-кл.т.1,5 термометр биметаллический с гильзой, шт | 1180 | Под заказ
БТ-41.211-46-кл.т.1,5 термометр биметаллический с гильзой, шт | 720 | Под заказ
БТ-41.211-64-кл.т.1,5 термометр биметаллический с гильзой, шт | 780 | Под заказ
БТ-44.220-100-кл.т.1,5 термометр биметаллический коррозионностойкий, шт | 3500 | Под заказ
БТ-44.220-150-кл.т.1,5 термометр биметаллический коррозионностойкий, шт | 3790 | Под заказ
БТ-44.220-200-кл.т.1,5 термометр биметаллический коррозионностойкий, шт | 4010 | Под заказ
БТ-44.220-250-кл.т.1,5 термометр биметаллический коррозионностойкий, шт | 4220 | Под заказ
БТ-44.220-46-кл.т.1,5 термометр биметаллический коррозионностойкий, шт | 3180 | Под заказ
БТ-44.220-64-кл.т.1,5 термометр биметаллический коррозионностойкий, шт | 3300 | Под заказ
БТ-51.211-100-кл.т.1,5 термометр биметаллический с гильзой , шт | 980 | Под заказ
БТ-51.211-150-кл.т.1,5 термометр биметаллический с гильзой, шт | 1100 | Под заказ
БТ-51.211-200-кл.т.1,5 термометр биметаллический с гильзой, шт | 1260 | Под заказ
БТ-51.211-250-кл.т.1,5 термометр биметаллический с гильзой, шт | 1390 | Под заказ
БТ-51.211-300-кл.т.1,5 термометр биметаллический с гильзой, шт | 1550 | Под заказ
БТ-51.211-46-кл.т.1,5 термометр биметаллический с гильзой, шт | 880 | Под заказ
БТ-51.211-64-кл.т.1,5 термометр биметаллический с гильзой, шт | 900 | Под заказ
БТ-51.220-100-кл.т.1,5 термометр биметаллический коррозионностойкий, шт | 1500 | Под заказ
БТ-51.220-150-кл.т.1,5 термометр биметаллический коррозионностойкий, шт | 1630 | Под заказ
БТ-51.220-200-кл.т.1,5 термометр биметаллический коррозионностойкий, шт | 1760 | Под заказ
БТ-51.220-250-кл.т.1,5 термометр биметаллический коррозионностойкий, шт | 1810 | Под заказ
БТ-51.220-300-кл.т.1,5 термометр биметаллический коррозионностойкий, шт | 1880 | Под заказ
БТ-51.220-46-кл.т.1,5 термометр биметаллический коррозионностойкий, шт | 1270 | Под заказ
БТ-51.220-64-кл.т.1,5 термометр биметаллический коррозионностойкий, шт | 1400 | Под заказ
БТ-52.211-100-кл.т.1,5 термометр биметаллический с гильзой, шт | 1500 | Под заказ
БТ-52.211-150-кл.т.1,5 термометр биметаллический с гильзой, шт | 1580 | Под заказ
БТ-52.211-200-кл.т.1,5 термометр биметаллический с гильзой, шт | 1770 | Под заказ
БТ-52.211-250-кл.т.1,5 термометр биметаллический с гильзой, шт | 1870 | Под заказ
БТ-52.211-300-кл.т.1,5 термометр биметаллический с гильзой, шт | 1980 | Под заказ
БТ-52.211-46-кл.т.1,5 термометр биметаллический с гильзой, шт | 1350 | Под заказ
БТ-52.211-64-кл.т.1,5 термометр биметаллический с гильзой, шт | 1410 | Под заказ
БТ-52.220-100-кл.т.1,5 термометр биметаллический коррозионностойкий, шт | 1680 | Под заказ
БТ-52.220-150-кл.т.1,5 термометр биметаллический коррозионностойкий, шт | 1810 | Под заказ
БТ-52.220-200-кл.т.1,5 термометр биметаллический коррозионностойкий, шт | 1940 | Под заказ
БТ-52.220-250-кл.т.1,5 термометр биметаллический коррозионностойкий, шт | 2000 | Под заказ
БТ-52.220-300-кл.т.1,5 термометр биметаллический коррозионностойкий, шт | 2060 | Под заказ
БТ-52.220-46-кл.т.1,5 термометр биметаллический коррозионностойкий, шт | 1470 | Под заказ
БТ-52.220-64-кл.т.1,5 термометр биметаллический коррозионностойкий, шт | 1590 | Под заказ
БТ-54.220-100-кл.т.1,5 термометр биметаллический коррозионностойкий, шт | 3600 | Под заказ
БТ-54.220-150-кл.т.1,5 термометр биметаллический коррозионностойкий, шт | 3910 | Под заказ
БТ-54.220-200-кл.т.1,5 термометр биметаллический коррозионностойкий, шт | 4060 | Под заказ
БТ-54.220-250-кл.т.1,5 термометр биметаллический коррозионностойкий, шт | 4210 | Под заказ
БТ-54.220-300-кл.т.1,5 термометр биметаллический коррозионностойкий, шт | 4350 | Под заказ
БТ-54.220-64-кл.т.1,5 термометр биметаллический коррозионностойкий, шт | 3470 | Под заказ
БТ-71.211-100-кл.т.1,5 термометр биметаллический с гильзой, шт | 1300 | Под заказ
БТ-71.211-150-кл.т.1,5 термометр биметаллический с гильзой, шт | 1430 | Под заказ
БТ-71.211-200-кл.т.1,5 термометр биметаллический с гильзой, шт | 1740 | Под заказ
БТ-71.211-250-кл.т.1,5 термометр биметаллический с гильзой, шт | 1850 | Под заказ
БТ-71.211-300-кл.т.1,5 термометр биметаллический с гильзой, шт | 1980 | Под заказ
БТ-71.211-64-кл.т.1,5 термометр биметаллический с гильзой, шт | 1260 | Под заказ
ТБ-2-(0...+120)-1,5-100-6-М20х1,5 термометр биметаллический, шт | 413 | Под заказ
Термометры манометрические,
ТГП-100Эк-М-12Х18Н10Т-А-1,6м-кл.т.2,5 термометр манометрический газовый, шт | 14900 | Под заказ
ТГП-100Эк-М-12Х18Н10Т-А-10м-кл.т.2,5 термометр манометрический газовый, шт | 16100 | Под заказ
ТГП-100Эк-М-12Х18Н10Т-А-2,5м-кл.т.2,5 термометр манометрический газовый, шт | 15000 | Под заказ
ТГП-100Эк-М-12Х18Н10Т-А-4,0м-кл.т.2,5 термометр манометрический газовый, шт | 15300 | Под заказ
ТГП-100Эк-М-12Х18Н10Т-Б-кл.т.2,5 термометр манометрический газовый, шт | 14700 | Под заказ
ТГП-100Эк-М-ЛС59-А-1,6м-кл.т.2,5 термометр манометрический газовый, шт | 13900 | Под заказ
ТГП-100Эк-М-ЛС59-А-4м-кл.т.2,5 термометр манометрический газовый, шт | 14300 | Под заказ
ТГП-100Эк-М-ЛС59-А-6м-кл.т.2,5 термометр манометрический газовый, шт | 14600 | Под заказ
ТГП-100Эк-М-ЛС59-Б-кл.т.2,5 термометр манометрический газовый, шт | 13700 | Под заказ
ТКП-100С-12Х18Н10Т-А-кл.т.1,5-10м термометр манометрический конденсационный, шт | 17500 | Под заказ
ТКП-100С-12Х18Н10Т-А-кл.т.1,5-2,5м термометр манометрический конденсационный, шт | 16400 | Под заказ
ТКП-100С-12Х18Н10Т-Б-кл.т.1,5 термометр манометрический конденсационный, шт | 16000 | Под заказ
ТКП-100С-12Х18Н10Т-Б-кл.т.2,5 термометр манометрический конденсационный, шт | 15300 | Под заказ
ТКП-100С-ЛС59-А-кл.т.1,5-4,0м-d16мм термометр манометрический конденсационный, шт | 13200 | Под заказ
ТКП-100С-ЛС59-А-кл.т.1,5-6,0м-d16мм термометр манометрический конденсационный, шт | 13500 | Под заказ
ТКП-100С-ЛС59-Б-кл.т.1,5 термометр манометрический конденсационный, шт | 12600 | Под заказ
ТКП-100С-ЛС59-Б-кл.т.2,5 термометр манометрический конденсационный, шт | 12000 | Под заказ
ТКП-100Эк-12Х18Н10Т-А-кл.т.1,5-1,0м термометр манометрический, шт | 16200 | Под заказ
ТКП-100Эк-12Х18Н10Т-А-кл.т.1,5-1,6м термометр манометрический, шт | 16300 | Под заказ
ТКП-100Эк-12Х18Н10Т-А-кл.т.1,5-10м термометр манометрический, шт | 17500 | Под заказ
ТКП-100Эк-12Х18Н10Т-А-кл.т.1,5-2,5м термометр манометрический, шт | 16400 | Под заказ
ТКП-100Эк-12Х18Н10Т-А-кл.т.1,5-4,0м термометр манометрический, шт | 16700 | Под заказ
ТКП-100Эк-12Х18Н10Т-А-кл.т.1,5-6,0м термометр манометрический, шт | 16900 | Под заказ
ТКП-100Эк-12Х18Н10Т-А-кл.т.2,5-10м термометр манометрический, шт | 16100 | Под заказ
ТКП-100Эк-12Х18Н10Т-А-кл.т.2,5-2,5м термометр манометрический, шт | 15000 | Под заказ
ТКП-100Эк-12Х18Н10Т-А-кл.т.2,5-4,0м термометр манометрический, шт | 15300 | Под заказ
ТКП-100Эк-12Х18Н10Т-Б-кл.т.1,5 термометр манометрический, шт | 16100 | Под заказ
ТКП-100Эк-12Х18Н10Т-Б-кл.т.2,5 термометр манометрический, шт | 14700 | Под заказ
ТКП-100Эк-ЛС59-А-кл.т.1,5-1,6м термометр манометрический, шт | 15200 | Под заказ
ТКП-100Эк-ЛС59-А-кл.т.1,5-10м термометр манометрический, шт | 16500 | Под заказ
ТКП-100Эк-ЛС59-А-кл.т.2,5-10м термометр манометрический, шт | 15200 | Под заказ
ТКП-100Эк-ЛС59-Б-кл.т.1,5 термометр манометрический, шт | 15000 | Под заказ
ТКП-100Эк-ЛС59-Б-кл.т.2,5 термометр манометрический, шт | 13700 | Под заказ
ТКП-160Сг-М3-1-УХЛ2-12Х18Н10Т-А-кл.т.1,5-0,6м термометр манометрический, шт | 18400 | Под заказ
ТКП-160Сг-М3-1-УХЛ2-12Х18Н10Т-А-кл.т.1,5-1,0м термометр манометрический, шт | 18500 | Под заказ
ТКП-160Сг-М3-1-УХЛ2-12Х18Н10Т-А-кл.т.1,5-1,6м термометр манометрический, шт | 18600 | Под заказ
ТКП-160Сг-М3-1-УХЛ2-12Х18Н10Т-А-кл.т.1,5-10м термометр манометрический, шт | 23400 | Под заказ
ТКП-160Сг-М3-1-УХЛ2-12Х18Н10Т-А-кл.т.1,5-12м термометр манометрический, шт | 23620 | Под заказ
ТКП-160Сг-М3-1-УХЛ2-12Х18Н10Т-А-кл.т.1,5-16м термометр манометрический, шт | 24300 | Под заказ
ТКП-160Сг-М3-1-УХЛ2-12Х18Н10Т-А-кл.т.1,5-2,5м термометр манометрический, шт | 18700 | Под заказ
ТКП-160Сг-М3-1-УХЛ2-12Х18Н10Т-А-кл.т.1,5-4,0м термометр манометрический, шт | 18900 | Под заказ
ТКП-160Сг-М3-1-УХЛ2-12Х18Н10Т-А-кл.т.1,5-6,0м термометр манометрический, шт | 19200 | Под заказ
ТКП-160Сг-М3-1-УХЛ2-12Х18Н10Т-А-кл.т.2,5-0,6м термометр манометрический, шт | 17600 | Под заказ
ТКП-160Сг-М3-1-УХЛ2-12Х18Н10Т-А-кл.т.2,5-1,6м термометр манометрический, шт | 17700 | Под заказ
ТКП-160Сг-М3-1-УХЛ2-12Х18Н10Т-А-кл.т.2,5-10м термометр манометрический, шт | 22400 | Под заказ
ТКП-160Сг-М3-1-УХЛ2-12Х18Н10Т-А-кл.т.2,5-12м термометр манометрический, шт | 22700 | Под заказ
ТКП-160Сг-М3-1-УХЛ2-12Х18Н10Т-А-кл.т.2,5-2,5м термометр манометрический, шт | 17900 | Под заказ
ТКП-160Сг-М3-1-УХЛ2-12Х18Н10Т-А-кл.т.2,5-6,0м термометр манометрический, шт | 18400 | Под заказ
ТКП-160Сг-М3-1-УХЛ2-12Х18Н10Т-Б-кл.т.1,5 термометр манометрический с капилляром до 6 м, шт | 18300 | Под заказ
ТКП-160Сг-М3-1-УХЛ2-12Х18Н10Т-Б-кл.т.1,5 термометр манометрический с капилляром свыше 6 м, шт | 21900 | Под заказ
ТКП-160Сг-М3-1-УХЛ2-12Х18Н10Т-Б-кл.т.2,5 термометр манометрический с капилляром до 6 м, шт | 17500 | Под заказ
ТКП-160Сг-М3-1-УХЛ2-12Х18Н10Т-Б-кл.т.2,5 термометр манометрический с капилляром свыше 6 м, шт | 20900 | Под заказ
ТКП-160Сг-М3-1-УХЛ2-ЛС59-А-кл.т.1,5-1,6м термометр манометрический, шт | 16800 | Под заказ
ТКП-160Сг-М3-1-УХЛ2-ЛС59-А-кл.т.1,5-10м термометр манометрический, шт | 20600 | Под заказ
ТКП-160Сг-М3-1-УХЛ2-ЛС59-А-кл.т.1,5-12м термометр манометрический, шт | 20900 | Под заказ
ТКП-160Сг-М3-1-УХЛ2-ЛС59-А-кл.т.1,5-16м термометр манометрический, шт | 21500 | Под заказ
ТКП-160Сг-М3-1-УХЛ2-ЛС59-А-кл.т.1,5-4,0м термометр манометрический, шт | 17200 | Под заказ
ТКП-160Сг-М3-1-УХЛ2-ЛС59-А-кл.т.1,5-6,0м термометр манометрический, шт | 17500 | Под заказ
ТКП-160Сг-М3-1-УХЛ2-ЛС59-А-кл.т.2,5-1,6м термометр манометрический, шт | 16100 | Под заказ
ТКП-160Сг-М3-1-УХЛ2-ЛС59-А-кл.т.2,5-10м термометр манометрический, шт | 19700 | Под заказ
ТКП-160Сг-М3-1-УХЛ2-ЛС59-А-кл.т.2,5-16м термометр манометрический, шт | 20600 | Под заказ
ТКП-160Сг-М3-1-УХЛ2-ЛС59-А-кл.т.2,5-2,5м термометр манометрический, шт | 16200 | Под заказ
ТКП-160Сг-М3-1-УХЛ2-ЛС59-А-кл.т.2,5-4,0м термометр манометрический, шт | 16400 | Под заказ
ТКП-160Сг-М3-1-УХЛ2-ЛС59-А-кл.т.2,5-6,0м термометр манометрический, шт | 16700 | Под заказ
ТКП-160Сг-М3-1-УХЛ2-ЛС59-Б-кл.т.1,5 термометр манометрический с капилляром до 6 м, шт | 16600 | Под заказ
ТКП-160Сг-М3-1-УХЛ2-ЛС59-Б-кл.т.1,5 термометр манометрический с капилляром свыше 6 м, шт | 19100 | Под заказ
ТКП-160Сг-М3-1-УХЛ2-ЛС59-Б-кл.т.2,5 термометр манометрический с капилляром до 6 м, шт | 15800 | Под заказ
ТКП-160Сг-М3-1-УХЛ2-ЛС59-Б-кл.т.2,5 термометр манометрический с капилляром свыше 6 м, шт | 18200 | Под заказ
ТКП-160Сг-М3-УХЛ2-12Х18Н10Т-А-кл.т.1,5-0,6м термометр манометрический в литом корпусе, шт | 19800 | Под заказ
ТКП-160Сг-М3-УХЛ2-12Х18Н10Т-А-кл.т.1,5-0,6м термометр манометрический в штампованном корпусе, шт | 18400 | Под заказ
ТКП-160Сг-М3-УХЛ2-12Х18Н10Т-А-кл.т.1,5-1,0м термометр манометрический в литом корпусе, шт | 19900 | Под заказ
ТКП-160Сг-М3-УХЛ2-12Х18Н10Т-А-кл.т.1,5-1,0м термометр манометрический в штампованном корпусе, шт | 18500 | Под заказ
ТКП-160Сг-М3-УХЛ2-12Х18Н10Т-А-кл.т.1,5-1,6м термометр манометрический в литом корпусе, шт | 20000 | Под заказ
ТКП-160Сг-М3-УХЛ2-12Х18Н10Т-А-кл.т.1,5-1,6м термометр манометрический в штампованном корпусе, шт | 18600 | Под заказ
ТКП-160Сг-М3-УХЛ2-12Х18Н10Т-А-кл.т.1,5-10м термометр манометрический в литом корпусе, шт | 25100 | Под заказ
ТКП-160Сг-М3-УХЛ2-12Х18Н10Т-А-кл.т.1,5-10м термометр манометрический в штампованном корпусе, шт | 23400 | Под заказ
ТКП-160Сг-М3-УХЛ2-12Х18Н10Т-А-кл.т.1,5-12м термометр манометрический в штампованном корпусе, шт | 23700 | Под заказ
ТКП-160Сг-М3-УХЛ2-12Х18Н10Т-А-кл.т.1,5-16м термометр манометрический в штампованном корпусе, шт | 24300 | Под заказ
ТКП-160Сг-М3-УХЛ2-12Х18Н10Т-А-кл.т.1,5-2,5м термометр манометрический в литом корпусе, шт | 20100 | Под заказ
ТКП-160Сг-М3-УХЛ2-12Х18Н10Т-А-кл.т.1,5-2,5м термометр манометрический в штампованном корпусе, шт | 18700 | Под заказ
ТКП-160Сг-М3-УХЛ2-12Х18Н10Т-А-кл.т.1,5-25м термометр манометрический в штампованном корпусе, шт | 25600 | Под заказ
ТКП-160Сг-М3-УХЛ2-12Х18Н10Т-А-кл.т.1,5-4,0м термометр манометрический в литом корпусе, шт | 20300 | Под заказ
ТКП-160Сг-М3-УХЛ2-12Х18Н10Т-А-кл.т.1,5-4,0м термометр манометрический в штампованном корпусе, шт | 18900 | Под заказ
ТКП-160Сг-М3-УХЛ2-12Х18Н10Т-А-кл.т.1,5-6,0м термометр манометрический в литом корпусе, шт | 20600 | Под заказ
ТКП-160Сг-М3-УХЛ2-12Х18Н10Т-А-кл.т.1,5-6,0м термометр манометрический в штампованном корпусе, шт | 19200 | Под заказ
ТКП-160Сг-М3-УХЛ2-12Х18Н10Т-А-кл.т.2,5-0,6м термометр манометрический в штампованном корпусе, шт | 17600 | Под заказ
ТКП-160Сг-М3-УХЛ2-12Х18Н10Т-А-кл.т.2,5-1,6м термометр манометрический в литом корпусе, шт | 19100 | Под заказ
ТКП-160Сг-М3-УХЛ2-12Х18Н10Т-А-кл.т.2,5-1,6м термометр манометрический в штампованном корпусе, шт | 17700 | Под заказ
ТКП-160Сг-М3-УХЛ2-12Х18Н10Т-А-кл.т.2,5-10м термометр манометрический в литом корпусе, шт | 24000 | Под заказ
ТКП-160Сг-М3-УХЛ2-12Х18Н10Т-А-кл.т.2,5-10м термометр манометрический в штампованном корпусе, шт | 22400 | Под заказ
ТКП-160Сг-М3-УХЛ2-12Х18Н10Т-А-кл.т.2,5-16м термометр манометрический в литом корпусе, шт | 24900 | Под заказ
ТКП-160Сг-М3-УХЛ2-12Х18Н10Т-А-кл.т.2,5-16м термометр манометрический в штампованном корпусе, шт | 23300 | Под заказ
ТКП-160Сг-М3-УХЛ2-12Х18Н10Т-А-кл.т.2,5-2,5м термометр манометрический в штампованном корпусе, шт | 17900 | Под заказ
ТКП-160Сг-М3-УХЛ2-12Х18Н10Т-А-кл.т.2,5-25м термометр манометрический в штампованном корпусе, шт | 24600 | Под заказ
ТКП-160Сг-М3-УХЛ2-12Х18Н10Т-А-кл.т.2,5-4,0м термометр манометрический в штампованном корпусе, шт | 18100 | Под заказ
ТКП-160Сг-М3-УХЛ2-12Х18Н10Т-А-кл.т.2,5-6,0м термометр манометрический в литом корпусе, шт | 19700 | Под заказ
ТКП-160Сг-М3-УХЛ2-12Х18Н10Т-А-кл.т.2,5-6,0м термометр манометрический в штампованном корпусе, шт | 18400 | Под заказ
ТКП-160Сг-М3-УХЛ2-12Х18Н10Т-Б-кл.т.1,5 термометр манометрический в литом корпусе с капилляром до 6м, шт | 19800 | Под заказ
ТКП-160Сг-М3-УХЛ2-12Х18Н10Т-Б-кл.т.1,5 термометр манометрический в литом корпусе с капилляром свыше 6м, шт | 23600 | Под заказ
ТКП-160Сг-М3-УХЛ2-12Х18Н10Т-Б-кл.т.1,5 термометр манометрический в штампованном корпусе с капилляром до 6м, шт | 18300 | Под заказ
ТКП-160Сг-М3-УХЛ2-12Х18Н10Т-Б-кл.т.1,5 термометр манометрический в штампованном корпусе с капиляром свыше 6м, шт | 21900 | Под заказ
ТКП-160Сг-М3-УХЛ2-12Х18Н10Т-Б-кл.т.2,5 термометр манометрический в литом корпусе с капилляром до 6м, шт | 18800 | Под заказ
ТКП-160Сг-М3-УХЛ2-12Х18Н10Т-Б-кл.т.2,5 термометр манометрический в литом корпусе с капилляром свыше 6м, шт | 22500 | Под заказ
ТКП-160Сг-М3-УХЛ2-12Х18Н10Т-Б-кл.т.2,5 термометр манометрический в штампованном корпусе с капилляром до 6м, шт | 17500 | Под заказ
ТКП-160Сг-М3-УХЛ2-12Х18Н10Т-Б-кл.т.2,5 термометр манометрический в штампованном корпусе с капиляром свыше 6м, шт | 20900 | Под заказ
ТКП-160Сг-М3-УХЛ2-12Х18Х10Т-кл.т.1,5 термометр местный с осевым расположением термобаллона, шт | 19200 | Под заказ
ТКП-160Сг-М3-УХЛ2-12Х18Х10Т-кл.т.1,5 термометр местный с радиальным расположением термобаллона, шт | 19200 | Под заказ
ТКП-160Сг-М3-УХЛ2-12Х18Х10Т-кл.т.2,5 термометр местный с осевым расположением термобаллона, шт | 18300 | Под заказ
ТКП-160Сг-М3-УХЛ2-12Х18Х10Т-кл.т.2,5 термометр местный с радиальным расположением термобаллона, шт | 18300 | Под заказ
ТКП-160Сг-М3-УХЛ2-ЛС59-А-кл.т.1,5-0,6м термометр манометрический в штампованном корпусе, шт | 16700 | Под заказ
ТКП-160Сг-М3-УХЛ2-ЛС59-А-кл.т.1,5-1,0м термометр манометрический в штампованном корпусе, шт | 16700 | Под заказ
ТКП-160Сг-М3-УХЛ2-ЛС59-А-кл.т.1,5-1,6м термометр манометрический в литом корпусе, шт | 17200 | Под заказ
ТКП-160Сг-М3-УХЛ2-ЛС59-А-кл.т.1,5-1,6м термометр манометрический в штампованном корпусе, шт | 16800 | Под заказ
ТКП-160Сг-М3-УХЛ2-ЛС59-А-кл.т.1,5-10м термометр манометрический в литом корпусе, шт | 21000 | Под заказ
ТКП-160Сг-М3-УХЛ2-ЛС59-А-кл.т.1,5-10м термометр манометрический в штампованном корпусе, шт | 20600 | Под заказ
ТКП-160Сг-М3-УХЛ2-ЛС59-А-кл.т.1,5-12м термометр манометрический в штампованном корпусе, шт | 20900 | Под заказ
ТКП-160Сг-М3-УХЛ2-ЛС59-А-кл.т.1,5-16м термометр манометрический в штампованном корпусе, шт | 21500 | Под заказ
ТКП-160Сг-М3-УХЛ2-ЛС59-А-кл.т.1,5-2,5м термометр манометрический в литом корпусе, шт | 17300 | Под заказ
ТКП-160Сг-М3-УХЛ2-ЛС59-А-кл.т.1,5-2,5м термометр манометрический в штампованном корпусе, шт | 17000 | Под заказ
ТКП-160Сг-М3-УХЛ2-ЛС59-А-кл.т.1,5-25м термометр манометрический в штампованном корпусе, шт | 22800 | Под заказ
ТКП-160Сг-М3-УХЛ2-ЛС59-А-кл.т.1,5-4,0м термометр манометрический в литом корпусе, шт | 17500 | Под заказ
ТКП-160Сг-М3-УХЛ2-ЛС59-А-кл.т.1,5-4,0м термометр манометрический в штампованном корпусе, шт | 17200 | Под заказ
ТКП-160Сг-М3-УХЛ2-ЛС59-А-кл.т.1,5-6,0м термометр манометрический в литом корпусе, шт | 17800 | Под заказ
ТКП-160Сг-М3-УХЛ2-ЛС59-А-кл.т.1,5-6,0м термометр манометрический в штампованном корпусе, шт | 17500 | Под заказ
ТКП-160Сг-М3-УХЛ2-ЛС59-А-кл.т.2,5-0,6м термометр манометрический в штампованном корпусе, шт | 15900 | Под заказ
ТКП-160Сг-М3-УХЛ2-ЛС59-А-кл.т.2,5-1,0м термометр манометрический в литом корпусе, шт | 16400 | Под заказ
ТКП-160Сг-М3-УХЛ2-ЛС59-А-кл.т.2,5-1,0м термометр манометрический в штампованном корпусе, шт | 16000 | Под заказ
ТКП-160Сг-М3-УХЛ2-ЛС59-А-кл.т.2,5-1,6м термометр манометрический в штампованном корпусе, шт | 16100 | Под заказ
ТКП-160Сг-М3-УХЛ2-ЛС59-А-кл.т.2,5-10м термометр манометрический в литом корпусе, шт | 20200 | Под заказ
ТКП-160Сг-М3-УХЛ2-ЛС59-А-кл.т.2,5-10м термометр манометрический в штампованном корпусе, шт | 19700 | Под заказ
ТКП-160Сг-М3-УХЛ2-ЛС59-А-кл.т.2,5-12м термометр манометрический в литом корпусе, шт | 20500 | Под заказ
ТКП-160Сг-М3-УХЛ2-ЛС59-А-кл.т.2,5-12м термометр манометрический в штампованном корпусе, шт | 20000 | Под заказ
ТКП-160Сг-М3-УХЛ2-ЛС59-А-кл.т.2,5-16м термометр манометрический в литом корпусе, шт | 21100 | Под заказ
ТКП-160Сг-М3-УХЛ2-ЛС59-А-кл.т.2,5-16м термометр манометрический в штампованном корпусе, шт | 20600 | Под заказ
ТКП-160Сг-М3-УХЛ2-ЛС59-А-кл.т.2,5-2,5м термометр манометрический в штампованном корпусе, шт | 16200 | Под заказ
ТКП-160Сг-М3-УХЛ2-ЛС59-А-кл.т.2,5-25м термометр манометрический в литом корпусе, шт | 22400 | Под заказ
ТКП-160Сг-М3-УХЛ2-ЛС59-А-кл.т.2,5-25м термометр манометрический в штампованном корпусе, шт | 21900 | Под заказ
ТКП-160Сг-М3-УХЛ2-ЛС59-А-кл.т.2,5-4,0м термометр манометрический в литом корпусе, шт | 16800 | Под заказ
ТКП-160Сг-М3-УХЛ2-ЛС59-А-кл.т.2,5-4,0м термометр манометрический в штампованном корпусе, шт | 16400 | Под заказ
ТКП-160Сг-М3-УХЛ2-ЛС59-А-кл.т.2,5-6,0м термометр манометрический в литом корпусе, шт | 17100 | Под заказ
ТКП-160Сг-М3-УХЛ2-ЛС59-А-кл.т.2,5-6,0м термометр манометрический в штампованном корпусе, шт | 16700 | Под заказ
ТКП-160Сг-М3-УХЛ2-ЛС59-Б-кл.т.1,5 термометр манометрический в литом корпусе с капилляром до 6м, шт | 16900 | Под заказ
ТКП-160Сг-М3-УХЛ2-ЛС59-Б-кл.т.1,5 термометр манометрический в литом корпусе с капилляром свыше 6м, шт | 19600 | Под заказ
ТКП-160Сг-М3-УХЛ2-ЛС59-Б-кл.т.1,5 термометр манометрический в штампованном корпусе с капилляром до 6м, шт | 16600 | Под заказ
ТКП-160Сг-М3-УХЛ2-ЛС59-Б-кл.т.1,5 термометр манометрический в штампованном корпусе с капилляром свыше 6м, шт | 19100 | Под заказ
ТКП-160Сг-М3-УХЛ2-ЛС59-Б-кл.т.2,5 термометр манометрический в литом корпусе с капилляром до 6м, шт | 16200 | Под заказ
ТКП-160Сг-М3-УХЛ2-ЛС59-Б-кл.т.2,5 термометр манометрический в литом корпусе с капилляром свыше 6м, шт | 18700 | Под заказ
ТКП-160Сг-М3-УХЛ2-ЛС59-Б-кл.т.2,5 термометр манометрический в штампованном корпусе с капилляром до 6м, шт | 15800 | Под заказ
ТКП-160Сг-М3-УХЛ2-ЛС59-Б-кл.т.2,5 термометр манометрический в штампованном корпусе с капилляром свыше 6м, шт | 18200 | Под заказ
ТКП-160Эк-12Х18Н10Т-Б-кл.т.1,5 термометр манометрический электроконтактный, шт | 17800 | Под заказ
ТКП-160Эк-12Х18Н10Т-Б-кл.т.2,5 термометр манометрический электроконтактный, шт | 16900 | Под заказ
ТКП-160Эк-ЛС59-Б-кл.т.1,5 термометр манометрический электроконтактный, шт | 16200 | Под заказ
ТКП-160Эк-ЛС59-Б-кл.т.2,5 термометр манометрический электроконтактный, шт | 15400 | Под заказ
ТКП-60/3М2-D100мм-кл.т.2,5 термометр манометрический с капилляром 1,6...4,0м, шт | 5140 | Под заказ
ТКП-60/3М2-D100мм-кл.т.2,5 термометр манометрический с капилляром 16м, шт | 6740 | Под заказ
ТКП-60/3М2-D100мм-кл.т.2,5 термометр манометрический с капилляром 6,0...12м, шт | 5720 | Под заказ
ТКП-60/3М2-D60мм-кл.т.1,5 термометр манометрический с капилляром 1,6...4,0м, шт | 5580 | Под заказ
ТКП-60/3М2-D60мм-кл.т.1,5 термометр манометрический с капилляром 6,0...12м, шт | 6190 | Под заказ
ТКП-60/3М2-D60мм-кл.т.2,5 термометр манометрический с капилляром 1,6...4,0м, шт | 4850 | Под заказ
ТКП-60/3М2-D60мм-кл.т.2,5 термометр манометрический с капилляром 16м, шт | 5930 | Под заказ
ТКП-60/3М2-D60мм-кл.т.2,5 термометр манометрический с капилляром 6,0...12м, шт | 5390 | Под заказ
Термометры стеклянные,
Термометры стеклянные ASTM,
ASTM-11C-(-6...+400)°С-2 термометр, шт | 15100 | Под заказ
ASTM-12C-(-20...+102)°С-0,2 термометр (РФ), шт | 44400 | Под заказ
ASTM-18C-(+34...+42)°С-0,1 термометр (РФ), шт | 54400 | Под заказ
ASTM-2C-(-5...+300)°С-1 термометр (РФ), шт | 15100 | Под заказ
ASTM-5C-(-38...+50)°С-1 термометр (РФ), шт | 16200 | Под заказ
ASTM-7C-(-2...+300)°С-1 термометр (РФ), шт | 15100 | Под заказ
ASTM-8C-(-2...+400)°С-1 термометр (РФ), шт | 15100 | Под заказ
Термометры стеклянные виброустойчивые,
ТТ-В-110/100.П11 термометр жидкостный виброустойчивый, шт | 2280 | Под заказ
ТТ-В-110/100.У11 термометр жидкостный виброустойчивый, шт | 1830 | Под заказ
ТТ-В-110/150.П11 термометр жидкостный виброустойчивый, шт | 2390 | Под заказ
ТТ-В-110/150.У11 термометр жидкостный виброустойчивый, шт | 2390 | Под заказ
ТТ-В-110/30.П11 термометр жидкостный виброустойчивый, шт | 2280 | Под заказ
ТТ-В-110/40.П11 термометр жидкостный виброустойчивый, шт | 2280 | Под заказ
ТТ-В-110/40.У11 термометр жидкостный виброустойчивый, шт | 1830 | Под заказ
ТТ-В-110/50.П11 термометр жидкостный виброустойчивый, шт | 2280 | Под заказ
ТТ-В-110/50.У11 термометр жидкостный виброустойчивый, шт | 1830 | Под заказ
ТТ-В-110/64.П11 термометр жидкостный виброустойчивый, шт | 2280 | Под заказ
ТТ-В-110/64.У11 термометр жидкостный виброустойчивый, шт | 1830 | Под заказ
ТТ-В-150/100.П11 термометр жидкостный виброустойчивый, шт | 2280 | Под заказ
ТТ-В-150/100.У11 термометр жидкостный виброустойчивый, шт | 1830 | Под заказ
ТТ-В-150/150.П11 термометр жидкостный виброустойчивый, шт | 2390 | Под заказ
ТТ-В-150/150.У11 термометр жидкостный виброустойчивый, шт | 2390 | Под заказ
ТТ-В-150/30.П11 термометр жидкостный виброустойчивый, шт | 2280 | Под заказ
ТТ-В-150/40.П11 термометр жидкостный виброустойчивый, шт | 2280 | Под заказ
ТТ-В-150/40.У11 термометр жидкостный виброустойчивый, шт | 1830 | Под заказ
ТТ-В-150/50.П11 термометр жидкостный виброустойчивый, шт | 2280 | Под заказ
ТТ-В-150/50.П13 термометр жидкостный виброустойчивый, шт | 2280 | Под заказ
ТТ-В-150/50.У11 термометр жидкостный виброустойчивый, шт | 1830 | Под заказ
ТТ-В-150/64.П11 термометр жидкостный виброустойчивый, шт | 2280 | Под заказ
ТТ-В-150/64.У11 термометр жидкостный виброустойчивый, шт | 1830 | Под заказ
ТТ-В-200/100.П11 термометр жидкостный виброустойчивый, шт | 2280 | Под заказ
ТТ-В-200/100.У11 термометр жидкостный виброустойчивый, шт | 1830 | Под заказ
ТТ-В-200/30.П11 термометр жидкостный виброустойчивый, шт | 2280 | Под заказ
ТТ-В-200/30.П13 термометр жидкостный виброустойчивый, шт | 2280 | Под заказ
ТТ-В-200/40.П11 термометр жидкостный виброустойчивый, шт | 2280 | Под заказ
ТТ-В-200/40.У11 термометр жидкостный виброустойчивый, шт | 1830 | Под заказ
ТТ-В-200/50.П11 термометр жидкостный виброустойчивый, шт | 2280 | Под заказ
ТТ-В-200/50.П13 термометр жидкостный виброустойчивый, шт | 2280 | Под заказ
ТТ-В-200/50.У11 термометр жидкостный виброустойчивый, шт | 1830 | Под заказ
ТТ-В-200/64.П11 термометр жидкостный виброустойчивый, шт | 2280 | Под заказ
ТТ-В-200/64.У11 термометр жидкостный виброустойчивый, шт | 1830 | Под заказ
Термометры стеклянные для испытания нефтепродуктов,
ТИН-1-1-(-7...+110)°С-0,5 термометр для определения температуры вспышки в закрытом тигле, шт | 16200 | Под заказ
ТИН-1-2-(+90...+360)°С-2 термометр для определения температуры вспышки в закрытом тигле, шт | 16200 | Под заказ
ТИН-10-1-(+18,6...+21,4)°С-0,05 термометр для измерения температуры при определении кинематической вязкости, шт | 60200 | Под заказ
ТИН-10-10-(-19,2...-15,4)°С-0,05 термометр для измерения температуры при определении кинематической вязкости, шт | 69000 | Под заказ
ТИН-10-2-(+36,6...+39,4)°С-0,05 термометр для измерения температуры при определении кинематической вязкости, шт | 63200 | Под заказ
ТИН-10-3-(+48,6...+51,4)°С-0,05 термометр для измерения температуры при определении кинематической вязкости, шт | 63200 | Под заказ
ТИН-10-4-(+98,6...+101,4)°С-0,05 термометр для измерения температуры при определении кинематической вязкости, шт | 66100 | Под заказ
ТИН-10-5-(-2...+2)°С-0,05 термометр для измерения температуры при определении кинематической вязкости, шт | 60200 | Под заказ
ТИН-10-7-(+23,6...+26,4)°С-0,05 термометр для измерения температуры при определении кинематической вязкости, шт | 69000 | Под заказ
ТИН-10-8-(+38,6...+41,4)°С-0,05 термометр для измерения температуры при определении кинематической вязкости, шт | 63200 | Под заказ
ТИН-10-9-(+58...+62)°С-0,05 термометр для измерения температуры при определении кинематической вязкости, шт | 67100 | Под заказ
ТИН-12-(+34...+42)°С-0,1 термометр для измерения температуры при определении давления насыщенных паров, шт | 54400 | Под заказ
ТИН-13-(-37...+21)°С-0,5 термометр для измерения температуры при определении содержания масла в твердых парафинах, шт | 54400 | Под заказ
ТИН-14-(+38...+82)°С-0,1 термометр для определения температуры плавления парафинов, шт | 54400 | Под заказ
ТИН-2-1-(+18...+25)°С-0,2 термометр для измерения температуры при определении условной вязкости, шт | 22300 | Под заказ
ТИН-2-2-(+39...+54)°С-0,2 термометр для измерения температуры при определении условной вязкости, шт | 22300 | Под заказ
ТИН-2-3-(+95...+105)°С-0,2 термометр для измерения температуры при определении условной вязкости, шт | 22300 | Под заказ
ТИН-3-1-(-38...+50)°С-1 термометр для измерения температуры при испытании на застывание и помутнение, шт | 16200 | Под заказ
ТИН-3-2-(-30...+30)°С-0,5 термометр для измерения температуры при испытании на застывание и помутнение, шт | 19700 | Под заказ
ТИН-3-3-(-80...+20)°С-1 термометр для измерения температуры при испытании на застывание и помутнение, шт | 19700 | Под заказ
ТИН-4-1-(-2...+400)°С-1 термометр для определения температуры при определении фракционного состава, шт | 15100 | Под заказ
ТИН-4-2-(-2...+300)°С-1 термометр для определения температуры при определении фракционного состава, шт | 15100 | Под заказ
ТИН-5-1-(-20...+20)°С-0,2 термометр для измерения температуры при определении плотности, шт | 33500 | Под заказ
ТИН-5-2-(+17...+25)°С-0,1 термометр для измерения температуры при определении плотности, шт | 33500 | Под заказ
ТИН-5-3-(0...+50)°С-0,2 термометр для измерения температуры при определении плотности, шт | 33500 | Под заказ
ТИН-5-4-(+50...+102)°С-0,2 термометр для измерения температуры при определении плотности, шт | 44400 | Под заказ
ТИН-6-(-35...+30)°С-1 термометр для определения температуры хрупкости, шт | 49000 | Под заказ
ТИН-7-1-(+20...+100)°С-0,2 термометр для определения анилиновой точки, шт | 49000 | Под заказ
ТИН-7-2-(+25...+105)°С-0,2 термометр для определения анилиновой точки, шт | 49000 | Под заказ
ТИН-7-3-(+90...+170)°С-0,2 термометр для определения анилиновой точки, шт | 49000 | Под заказ
ТИН-7-4-(-38...+42)°С-0,2 термометр для определения анилиновой точки, шт | 47700 | Под заказ
ТИН-8-(-80...+20)°С-0,5 термометр для определения низких температур нефтепродуктов, шт | 47700 | Под заказ
ТН-1-1-(0...+170)С-1 термометр для определения температуры вспышки в закрытом тигле, шт | 8600 | Под заказ
ТН-1-2-(+130...+300)°С-1 термометр для определения температуры вспышки в закрытом тигле, шт | 8600 | Под заказ
ТН-2М-(0...+360)С-1 термометр для определения температуры вспышки в открытом тигле, шт | 8600 | Под заказ
ТН-3-1-(0...+60)°С-0,5 термометр для определения вязкости, шт | 8600 | Под заказ
ТН-3-2-(+50...+110)С-0,5 термометр для определения вязкости, шт | 8600 | Под заказ
ТН-4М-1-(0...+150°С) термометр для испытания нефтепродуктов, шт | 8600 | Под заказ
ТН-4М-2-(+100...+250°С) термометр для испытания нефтепродуктов, шт | 8600 | Под заказ
ТН-5-(+30...+100)С-0,2 термометр для определения температуры плавления парафинов, шт | 8600 | Под заказ
ТН-6-(-30...+60)С-1 термометр для определения температуры застывания, шт | 8600 | Под заказ
ТН-7-(0...+360)С-1 термометр для определения температуры фракционирования, шт | 8600 | Под заказ
ТН-8М-(-80...+60)°С-1 термометр для измерения низких температур, шт | 9300 | Под заказ
Термометры стеклянные лабораторные,
ТЛ-2-1-1-(-30...+70)°С-1 термометр лабораторный ртутный, шт | 6100 | Под заказ
ТЛ-2-1-2-(-30...+70)°С-1 термометр лабораторный с органическим наполнителем, шт | 5500 | Под заказ
ТЛ-2-2-1-(0...+100)°С-1 термометр лабораторный ртутный, шт | 6800 | Под заказ
ТЛ-2-2-2-(0...+100)°С-1 термометр лабораторный с органическим наполнителем, шт | 5500 | Под заказ
ТЛ-2-3-1-(0...+150)°С-1 термометр лабораторный ртутный, шт | 6800 | Под заказ
ТЛ-2-3-2-(0...+150)°С-1 термометр лабораторный с органическим наполнителем, шт | 5500 | Под заказ
ТЛ-2-4-1-(0...+250)°С-1 термометр лабораторный ртутный, шт | 7000 | Под заказ
ТЛ-2-5-1-(0...+350)°С-1 термометр лабораторный ртутный, шт | 7000 | Под заказ
ТЛ-4-1-(-30...+20)°С-0,1 термометр лабораторный ртутный, шт | 14100 | Под заказ
ТЛ-4-10-(+290...+360)°С-0,2 термометр лабораторный ртутный, шт | 20100 | Под заказ
ТЛ-4-2-(0...+55)°С-0,1 термометр лабораторный ртутный, шт | 14100 | Под заказ
ТЛ-4-3-(+50...+105)°С-0,1 термометр лабораторный ртутный, шт | 16200 | Под заказ
ТЛ-4-4-(+100...+155)°С-0,1 термометр лабораторный ртутный, шт | 16800 | Под заказ
ТЛ-4-5-(+150...+205)°С-0,1 термометр лабораторный ртутный, шт | 17400 | Под заказ
ТЛ-4-6-(+200...+255)°С-0,1 термометр лабораторный ртутный, шт | 18300 | Под заказ
ТЛ-4-7-(+250...+305)°С-0,1 термометр лабораторный ртутный, шт | 18900 | Под заказ
ТЛ-4-8-(+190...+260)°С-0,2 термометр лабораторный ртутный, шт | 20100 | Под заказ
ТЛ-4-9-(+240...+310)°С-0,2 термометр лабораторный ртутный, шт | 20100 | Под заказ
ТЛ-5-1-(-30...+70)°С-0,5 термометр лабораторный ртутный, шт | 8600 | Под заказ
ТЛ-5-2-(0...+105)°С-0,5 термометр лабораторный ртутный, шт | 9700 | Под заказ
ТЛ-5-3-(+100...+205)°С-0,5 термометр лабораторный ртутный, шт | 9900 | Под заказ
ТЛ-5-4-(+200...+300)°С-0,5 термометр лабораторный ртутный, шт | 10300 | Под заказ
ТЛ-6М-(-30...+360)°С термометр лабораторный ртутный (комплект из 8 шт), компл | 50000 | Под заказ
ТЛ-6М-1-(-30...+25)°С-0,5 термометр лабораторный ртутный, шт | 8000 | Под заказ
ТЛ-6М-2-(0...+55)°С-0,5 термометр лабораторный ртутный, шт | 8000 | Под заказ
ТЛ-6М-3-(+50...+105)°С-0,5 термометр лабораторный ртутный, шт | 8000 | Под заказ
ТЛ-6М-4-(+100...+155)°С-0,5 термометр лабораторный ртутный, шт | 8000 | Под заказ
ТЛ-6М-5-(+150...+205)°С-0,5 термометр лабораторный ртутный, шт | 9300 | Под заказ
ТЛ-6М-8-(+300...+360)°С-0,5 термометр лабораторный ртутный, шт | 12000 | Под заказ
ТЛ-7-1-(-5...+100)°С-0,5 термометр ртутный для бактериологических термостатов, шт | 22600 | Под заказ
ТЛ-7-2-(0...+105)°С-0,5 термометр ртутный для бактериологических термостатов, шт | 22600 | Под заказ
ТЛ-7А-1-(-10...+65)°С-0,2 термометр ртутный для бактериологических термостатов, шт | 22600 | Под заказ
ТЛ-7А-2-(0...+75)°С-0,2 термометр ртутный для бактериологических термостатов, шт | 22600 | Под заказ
ТР-1-1-(0...+4)С-0,01 термометр точных измерений, шт | 100400 | Под заказ
ТР-1-10-(+36...+40)С-0,01 термометр точных измерений, шт | 108700 | Под заказ
ТР-1-11-(+40...+44)°С-0,01 термометр точных измерений, шт | 104600 | Под заказ
ТР-1-12-(+44...+48)С-0,01 термометр точных измерений, шт | 100400 | Под заказ
ТР-1-13-(+48...+52)С-0,01 термометр точных измерений, шт | 104600 | Под заказ
ТР-1-14-(+52...+56)С-0,01 термометр точных измерений, шт | 82300 | Под заказ
ТР-1-15-(+56...+60)°С-0,01 термометр точных измерений, шт | 82300 | Под заказ
ТР-1-2-(+4...+8)С-0,01 термометр точных измерений, шт | 100400 | Под заказ
ТР-1-3-(+8...+12)С-0,01 термометр точных измерений, шт | 100400 | Под заказ
ТР-1-4-(+12...+16)С-0,01 термометр точных измерений, шт | 104600 | Под заказ
ТР-1-5-(+16...+20)°С-0,01 термометр точных измерений, шт | 108700 | Под заказ
ТР-1-6-(+20...+24)С-0,01 термометр точных измерений, шт | 108700 | Под заказ
ТР-1-7-(+24...+28)С-0,01 термометр точных измерений, шт | 104600 | Под заказ
ТР-1-8-(+28...+32)С-0,01 термометр точных измерений, шт | 104600 | Под заказ
ТР-1-9-(+32...+36)С-0,01 термометр точных измерений, шт | 104600 | Под заказ
ТР-2-1-(+55...+65)°С-0,02 термометр точных измерений, шт | 82300 | Под заказ
ТР-2-10-(+145...+155)°С-0,02 термометр точных измерений, шт | 82300 | Под заказ
ТР-2-2-(+65...+75)°С-0,02 термометр точных измерений, шт | 82300 | Под заказ
ТР-2-3-(+75...+85)°С-0,02 термометр точных измерений, шт | 100400 | Под заказ
ТР-2-4-(+85...+95)°С-0,02 термометр точных измерений, шт | 82300 | Под заказ
ТР-2-5-(+95...+105)°С-0,02 термометр точных измерений, шт | 104600 | Под заказ
ТР-2-6-(+105..+115)°С-0,02 термометр точных измерений, шт | 82300 | Под заказ
ТР-2-7-(+115...+125)°С-0,02 термометр точных измерений, шт | 82300 | Под заказ
ТР-2-8-(+125...+135)°С-0,02 термометр точных измерений, шт | 82300 | Под заказ
ТР-2-9-(+135...+145)°С-0,02 термометр точных измерений, шт | 82300 | Под заказ
Термометры стеклянные промышленные,
ТП-11-(-35...+50)С термометр промышленный (для рефрижераторов), шт | 2700 | Под заказ
ТП-22-1-(-30...+35)°С термометр промышленный (ртуть), шт | 4300 | Под заказ
ТП-6-(-55...+55)°С термометр жидкостный вибростойкий авиационный, шт | 4600 | Под заказ
Термометры стеклянные специальные,
СП-21-(-33...+51)°С-0,5 термометр специальный отсчетный, шт | 20900 | Под заказ
СП-27-(-15...+50)°С-1 термометр специальный (без поверки), шт | 23600 | Под заказ
СП-29-(0...+50)°С-0,5 термометр специальный для определения температуры топлива в топливной магистрали, шт | 24900 | Под заказ
СП-32-(+80...+120)°С-0,5 термометр специальный, шт | 24900 | Под заказ
СП-34-(+30...+70)°С-0,5 термометр специальный, шт | 24900 | Под заказ
СП-73-(+8...+38)°С-0,2 термометр специальный для поверочных лабораторий, шт | 18200 | Под заказ
СП-75-(0...+100)°С-2 термометр специальный, шт | 2100 | Под заказ
СП-77-(-5...+75)°С-0,5 термометр специальный, шт | 18800 | Под заказ
СП-8-(-5...+45)°С-0,5 термометр специальный, шт | 16700 | Под заказ
СП-82-(+20...+150)°С-1 термометр специальный максимальный дезкамерный, шт | 8900 | Под заказ
СП-83-1-(+20...+220)°С-1 термометр специальный ртутный максимальный, шт | 8900 | Под заказ
СП-84-(-3...+65)°С-0,5 термометр специальный (без поверки), шт | 16500 | Под заказ
СП-95-(+10...+35)°С-0,1 термометр специальный для лабораторных работ, шт | 23100 | Под заказ
Термометры стеклянные технические,
ТТЖ-П-2-(-35...+50)°С-1-240/103мм термометр технический жидкостный прямой, шт | 2300 | Под заказ
ТТЖ-П-2-(-35...+50)°С-1-240/163мм термометр технический жидкостный прямой, шт | 2300 | Под заказ
ТТЖ-П-2-(-35...+50)°С-1-240/253мм термометр технический жидкостный прямой, шт | 2300 | Под заказ
ТТЖ-П-2-(-35...+50)°С-1-240/66мм термометр технический жидкостный прямой, шт | 2300 | Под заказ
ТТЖ-П-4-(0...+100)°С-1-240/103мм термометр технический жидкостный прямой, шт | 2300 | Под заказ
ТТЖ-П-4-(0...+100)°С-1-240/163мм термометр технический жидкостный прямой, шт | 2300 | Под заказ
ТТЖ-П-4-(0...+100)°С-1-240/253мм термометр технический жидкостный прямой, шт | 2300 | Под заказ
ТТЖ-П-4-(0...+100)°С-1-240/66мм термометр технический жидкостный прямой, шт | 2300 | Под заказ
ТТЖ-П-5-(0...+160)°С-2-240/103мм термометр технический жидкостный прямой, шт | 2300 | Под заказ
ТТЖ-П-5-(0...+160)°С-2-240/163мм термометр технический жидкостный прямой, шт | 2300 | Под заказ
ТТЖ-П-5-(0...+160)°С-2-240/253мм термометр технический жидкостный прямой, шт | 2300 | Под заказ
ТТЖ-П-5-(0...+160)°С-2-240/66мм термометр технический жидкостный прямой, шт | 2300 | Под заказ
ТТЖ-П-6-(0...+200)°С-2-240/103мм термометр технический жидкостный прямой, шт | 2300 | Под заказ
ТТЖ-П-6-(0...+200)°С-2-240/163мм термометр технический жидкостный прямой, шт | 2300 | Под заказ
ТТЖ-П-6-(0...+200)°С-2-240/253мм термометр технический жидкостный прямой, шт | 2300 | Под заказ
ТТЖ-П-6-(0...+200)°С-2-240/66мм термометр технический жидкостный прямой, шт | 2300 | Под заказ
ТТМ-П-5-(0...+160)°C-2-160/103мм термометр технический ртутный прямой, шт | 5300 | Под заказ
ТТМ-П-5-(0...+160)°C-2-160/163мм термометр технический ртутный прямой, шт | 5300 | Под заказ
ТТМ-П-5-(0...+160)°C-2-160/253мм термометр технический ртутный прямой, шт | 6300 | Под заказ
ТТМ-П-5-(0...+160)°C-2-160/66мм термометр технический ртутный прямой, шт | 5300 | Под заказ
ТТМ-П-5-(0...+160)°C-2-240/103мм термометр технический ртутный прямой, шт | 5300 | Под заказ
ТТМ-П-5-(0...+160)°C-2-240/163мм термометр технический ртутный прямой, шт | 5300 | Под заказ
ТТМ-П-5-(0...+160)°C-2-240/253мм термометр технический ртутный прямой, шт | 6300 | Под заказ
ТТМ-П-5-(0...+160)°C-2-240/403мм термометр технический ртутный прямой, шт | 6800 | Под заказ
ТТМ-П-5-(0...+160)°C-2-240/66мм термометр технический ртутный прямой, шт | 5300 | Под заказ
ТТМ-П-6-(0...+200)°С-2-240/103мм термометр технический ртутный прямой, шт | 5300 | Под заказ
ТТМ-П-6-(0...+200)°С-2-240/163мм термометр технический ртутный прямой, шт | 5300 | Под заказ
ТТМ-П-6-(0...+200)°С-2-240/253мм термометр технический ртутный прямой, шт | 6300 | Под заказ
ТТМ-П-6-(0...+200)°С-2-240/66мм термометр технический ртутный прямой, шт | 5300 | Под заказ
ТТМ-П-7-(0...+300)°С-2-240/103мм термометр технический ртутный прямой, шт | 6300 | Под заказ
ТТМ-П-7-(0...+300)°С-2-240/253мм термометр технический ртутный прямой, шт | 6600 | Под заказ
ТТМ-П-7-(0...+300)°С-2-240/403мм термометр технический ртутный прямой, шт | 7700 | Под заказ
ТТМ-У-5-(0...+160)°C-2-240/104мм термометр технический ртутный угловой, шт | 5200 | Под заказ
ТТМ-У-5-(0...+160)C-2-240/141мм термометр технический ртутный угловой, шт | 5200 | Под заказ
ТТМ-У-5-(0...+160)C-2-240/201мм термометр технический ртутный угловой, шт | 5200 | Под заказ
ТТМ-У-5-(0...+160)C-2-240/291мм термометр технический ртутный угловой, шт | 9200 | Под заказ
ТТМ-У-6-(0...+200)C-2-240/104мм термометр технический ртутный угловой, шт | 5200 | Под заказ
ТТМ-У-6-(0...+200)C-2-240/141мм термометр технический ртутный угловой, шт | 5200 | Под заказ
ТТМ-У-7-(0...+300)C-2-240/201мм термометр технический ртутный угловой, шт | 7700 | Под заказ
ТТМ-У-7-(0...+300)C-2-240/291мм термометр технический ртутный угловой, шт | 9700 | Под заказ
ТТП-2-(-35...+50)°С-1-160/103мм термометр технический ртутный прямой, шт | 4600 | Под заказ
ТТП-2-(-35...+50)°С-1-160/163мм термометр технический ртутный прямой, шт | 4600 | Под заказ
ТТП-2-(-35...+50)°С-1-160/66мм термометр технический ртутный прямой, шт | 4500 | Под заказ
ТТП-2-(-35...+50)°С-1-240/103мм термометр технический ртутный прямой, шт | 4600 | Под заказ
ТТП-2-(-35...+50)°С-1-240/163мм термометр технический ртутный прямой, шт | 4600 | Под заказ
ТТП-2-(-35...+50)°С-1-240/253мм термометр технический ртутный прямой, шт | 5200 | Под заказ
ТТП-2-(-35...+50)С-1-240/66мм термометр технический ртутный прямой, шт | 4500 | Под заказ
ТТП-4-(0...+100)°C-1-160/66мм термометр технический ртутный прямой, шт | 4500 | Под заказ
ТТП-4-(0...+100)°C-1-240/103мм термометр технический ртутный прямой, шт | 4600 | Под заказ
ТТП-4-(0...+100)°C-1-240/163мм термометр технический ртутный прямой, шт | 4600 | Под заказ
ТТП-4-(0...+100)°C-1-240/253мм термометр технический ртутный прямой, шт | 5200 | Под заказ
ТТП-4-(0...+100)°C-1-240/403мм термометр технический ртутный прямой, шт | 5500 | Под заказ
ТТП-4-(0...+100)°C-1-240/66мм термометр технический ртутный прямой, шт | 4500 | Под заказ
ТТП-8-(0...+350)C-5-240/103мм термометр технический ртутный прямой, шт | 8100 | Под заказ
ТТП-8-(0...+350)C-5-240/163мм термометр технический ртутный прямой, шт | 8300 | Под заказ
ТТУ-2-(-35...+50)°C-1-240/104мм термометр технический ртутный угловой, шт | 5000 | Под заказ
ТТУ-2-(-35...+50)°C-1-240/441мм термометр технический ртутный угловой, шт | 9200 | Под заказ
ТТУ-4-(0...+100)C-1-240/104мм термометр технический ртутный угловой, шт | 5000 | Под заказ
ТТУ-4-(0...+100)C-1-240/141мм термометр технический ртутный угловой, шт | 5000 | Под заказ
ТТУ-4-(0...+100)C-1-240/201мм термометр технический ртутный угловой, шт | 5300 | Под заказ
ТТУ-4-(0...+100)C-1-240/291мм термометр технический ртутный угловой, шт | 7200 | Под заказ
ТТУ-8-(0...+350)C-5-240/141мм термометр технический ртутный угловой, шт | 8600 | Под заказ
ТТУ-8-(0...+350)C-5-240/441мм термометр технический ртутный угловой, шт | 12800 | Под заказ
ТС-2-(0...+50)°С термометр для сельского хозяйства (без поверки), шт | 3300 | Под заказ
ТС-4М-(0...+100)°С термометр для сельского хозяйства, шт | 2500 | Под заказ
Термометры электронные,
DT-130 термометр контактный цифровой, шт | 2376.23 | Под заказ
DT-133A термометр контактный цифровой, шт | 2540.98 | Под заказ
VA6502 термометр (с калибровкой), шт | 3100 | Под заказ
ИТ-17К-01 термометр электронный с ЖК-индикацией, шт | 12730 | Под заказ
ИТ-17С-01 термометр электронный со светодиодной индикацией, шт | 14180 | Под заказ
ИТЦ50-1М измеритель температуры цифровой, шт | 18600 | Под заказ
Смарт-зонды термометрические,
СЗ\\Услуга по организации поверки смарт-зонда , шт | 1662.3 | Под заказ
СЗВ.150 смарт-зонд воздушный, шт | 11208.2 | Под заказ
СЗВВ.150 смарт-зонд воздушный высокоточный, шт | 11958.2 | Под заказ
СЗВЛ.150 смарт-зонд относительной влажности и температуры, шт | 14537.71 | Под заказ
СЗВЛН смарт-зонд относительной влажности и температуры настенный, шт | 15654.1 | Под заказ
СЗВН смарт-зонд воздушный настенный, шт | 13512.3 | Под заказ
СЗВТ смарт-зонд для подключения внешнего термоэлектрического преобразователя, шт | 10404.1 | Под заказ
СЗВТН смарт-зонд для подключения внешнего термоэлектрического преобразователя настенный, шт | 14412.3 | Под заказ
СЗДА смарт-зонд давления атмосферного, шт | 8904.1 | Под заказ
СЗДАН смарт-зонд давления атмосферного и температуры настенный, шт | 13512.3 | Под заказ
СЗМ смарт-зонд микроклимата настенный (давление, температура, влажность), шт | 16350 | Под заказ
СЗПВ.150 смарт-зонд поверхностный, шт | 12300 | Под заказ
СЗПВВ.300 смарт-зонд поверхностный высокотемпературный, шт | 14591.8 | Под заказ
СЗПВТ.150 смарт-зонд поверхностный высокоточный, шт | 14195.9 | Под заказ
СЗПГ.150 смарт-зонд погружаемый, шт | 10404.1 | Под заказ
СЗПГ.150М смарт-зонд погружаемый (d=2мм), шт | 11208.2 | Под заказ
СЗПГ.150П смарт-зонд погружаемый со встроенной флэш-памятью, шт | 11208.2 | Под заказ
СЗПГУ.150 смарт-зонд погружаемый усиленный, шт | 11208.2 | Под заказ
ТК-5 термометры электронные,
ЗВ8.1000 зонд воздушный, шт | 8645.9 | Под заказ
ЗВ8.150 зонд воздушный, шт | 6695.9 | Под заказ
ЗВ8.500 зонд воздушный, шт | 7704.1 | Под заказ
ЗВВ8.150 зонд воздушный высокоточный, шт | 7704.1 | Под заказ
ЗВЛ8.1000 зонд для измерения влажности, шт | 13787.71 | Под заказ
ЗВЛ8.1000Т зонд для измерения температуры и влажности, шт | 16212.3 | Под заказ
ЗВЛ8.150 зонд для измерения влажности, шт | 12300 | Под заказ
ЗВЛ8.150Т зонд для измерения температуры и влажности, шт | 13854.1 | Под заказ
ЗВЛ8.500 зонд для измерения влажности, шт | 12954.1 | Под заказ
ЗВЛ8.500Т зонд для измерения температуры и влажности, шт | 14795.9 | Под заказ
ЗВЛМ8 зонд для измерения влажности (малогабаритный), шт | 9995.9 | Под заказ
ЗВЛМТ8 зонд для измерения температуры и влажности (малогабаритный), шт | 13104.1 | Под заказ
ЗВЛТГ8 зонд для измерения температуры и влажности гибкий, шт | 13104.1 | Под заказ
ЗВМВК.8.100.1 зонд воздушный малогабаритный высокотемпературный с керамикой, кабель 1 м, шт | 7841.8 | Под заказ
ЗВМВК.8.300.1 зонд воздушный малогабаритный высокотемпературный с керамикой, кабель 1 м, шт | 9312.3 | Под заказ
ЗВМН8.1 зонд воздушный малогабаритный низкотемпературный, кабель 1 м, шт | 7241.8 | Под заказ
ЗВТ8.К зонд для подключения внешней термопары, шт | 4704.1 | Под заказ
ЗПВ8.1000 зонд поверхностный прямой, шт | 10541.8 | Под заказ
ЗПВ8.150 зонд поверхностный прямой, шт | 7841.8 | Под заказ
ЗПВ8.300 зонд поверхностный прямой, шт | 8387.71 | Под заказ
ЗПВ8.500 зонд поверхностный прямой, шт | 9312.3 | Под заказ
ЗПВВ8.1000 зонд поверхностный прямой высокотемпературный, шт | 10662.3 | Под заказ
ЗПВВ8.300 зонд поверхностный прямой высокотемпературный, шт | 8904.1 | Под заказ
ЗПВВ8.500 зонд поверхностный прямой высокотемпературный, шт | 9312.3 | Под заказ
ЗПВТ8.150 зонд поверхностный высокоточный, шт | 8645.9 | Под заказ
ЗПВТ8.500 зонд поверхностный высокоточный, шт | 10800 | Под заказ
ЗПГ8.150 (d=2мм) зонд погружной, шт | 5945.9 | Под заказ
ЗПГ8.150 (d=4мм) зонд погружной, шт | 5345.9 | Под заказ
ЗПГ8.300 зонд погружной, шт | 6695.9 | Под заказ
ЗПГ8.500 зонд погружной, шт | 7500 | Под заказ
ЗПГВ8 L=1500мм зонд погружаемый высокотемпературный для подключения одноразовых внешних термопар, шт | 47195.9 | Под заказ
ЗПГВ8 L=2500мм зонд погружаемый высокотемпературный для подключения одноразовых внешних термопар, шт | 53358.2 | Под заказ
ЗПГН8.10 зонд погружаемый для нефтепродуктов, жидкостей (длина кабеля 10м), шт | 11891.8 | Под заказ
ЗПГН8.3 зонд погружаемый для нефтепродуктов, жидкостей (длина кабеля 3м), шт | 8387.71 | Под заказ
ЗПГН8.5 зонд погружаемый для нефтепродуктов, жидкостей (длина кабеля 5м), шт | 9995.9 | Под заказ
ЗПГН8.7 зонд погружаемый для нефтепродуктов, жидкостей (длина кабеля 7м), шт | 10800 | Под заказ
ЗПГНН8.3 зонд погружаемый низкотемпературный (длина кабеля 3 м), шт | 9504.1 | Под заказ
ЗПГТ8.10 зонд погружаемый для вязких нефтепродуктов, жидкостей (длина кабеля 10м), шт | 13445.9 | Под заказ
ЗПГТ8.3 зонд погружаемый для вязких нефтепродуктов, жидкостей (длина кабеля 3м), шт | 9654.1 | Под заказ
ЗПГТ8.5 зонд погружаемый для вязких нефтепродуктов, жидкостей (длина кабеля 5м), шт | 11891.8 | Под заказ
ЗПГТ8.7 зонд погружаемый для вязких нефтепродуктов, жидкостей (длина кабеля 7м), шт | 12845.9 | Под заказ
ЗПГУ8.1000 зонд погружаемый усиленный, шт | 11087.71 | Под заказ
ЗПГУ8.150 зонд погружаемый усиленный, шт | 5945.9 | Под заказ
ЗПГУ8.1500 зонд погружаемый усиленный, шт | 13445.9 | Под заказ
ЗПГУ8.300 зонд погружаемый усиленный, шт | 7758.2 | Под заказ
ЗПГУ8.500 зонд погружаемый усиленный, шт | 8237.71 | Под заказ
ЗПДИ8.300-(90°) зонд поверхностный изогнутый для движущихся поверхностей, шт | 10800 | Под заказ
ЗПДИ8.500-(90°) зонд поверхностный изогнутый для движущихся поверхностей, шт | 12162.3 | Под заказ
ЗПИ8.300-(90°) зонд поверхностный изогнутый, шт | 8904.1 | Под заказ
ЗПИ8.500-(90°) зонд поверхностный изогнутый, шт | 9995.9 | Под заказ
ЗТНС8 зонд тепловой нагрузки среды, шт | 12954.1 | Под заказ
ТК-5.01МС термометр контактный с погружаемым зондом, шт | 14058.2 | Под заказ
ТК-5.01ПС термометр контактный с поверхностным зондом, шт | 14591.8 | Под заказ
ТК-5.01ПТС термометр контактный с поверхностным высокоточным зондом, шт | 16212.3 | Под заказ
ТК-5.01С термометр контактный с погружаемым зондом, шт | 13445.9 | Под заказ
ТК-5.04С термометр контактный без зондов, шт | 11208.2 | Под заказ
ТК-5.06С термометр контактный без зондов, шт | 12012.3 | Под заказ
ТК-5.08 термометр контактный взрывозащищенный без зондов, шт | 48654.1 | Под заказ
ТК-5.09С термометр контактный без зондов, шт | 12845.9 | Под заказ
ТК-5.11С термометр контактный двухканальный без зондов, шт | 14058.2 | Под заказ
ТК-5.27 термометр контактный двухканальный без зондов, шт | 28104.1 | Под заказ
ТК-5.29 термометр контактный двухканальный без зондов, шт | 32441.8 | Под заказ
ТК-5\\53134 чехол для термометра ТК-5 с 4 зондами, шт | 1691.8 | Под заказ
ТК-5\\53141 чехол для термометра ТК-5 с 1 зондом, шт | 1212.3 | Под заказ
ТК-5\\53142 чехол для термометра ТК-5 с 2 зондами, шт | 1350 | Под заказ
ТК-5\\53143 чехол для термометра ТК-5 с 3 зондами, шт | 1487.71 | Под заказ
ТК-5\\53207 чехол для термометра ТК-5.08 с зондом ЗПГН8 или ЗПГТ8, шт | 2412.3 | Под заказ
ТК-5\\Услуга по организации поверки термометра контактного с зондами для измерения влажности (влажности и температуры), шт | 2358.2 | Под заказ
ТК-5\\Услуга по организации поверки термометра контактного с зондами для измерения температуры, шт | 1662.3 | Под заказ
ТПП-А-4-200 термопреобразователь (-50...+150°С), шт | 5260 | Под заказ
ТПП-А-4-300 термопреобразователь (-50…+150°С), шт | 5380 | Под заказ
ТПП-А-6-1000 термопреобразователь (-50...+150°С), шт | 6270 | Под заказ
ТПП-А-6-500 термопреобразователь (-50...+150°С), шт | 5600 | Под заказ
ТХА-А-3/8-150П термопреобразователь (-40…+450°С), шт | 7720 | Под заказ
ТХА-А-4-180Ц темопреобразователь (-40…+450°С), шт | 10290 | Под заказ
ТХА-А-4-200 термопреобразователь (-60…+250°С), шт | 5490 | Под заказ
ТХА-А-4-300 термопреобразователь (-60…+250°С), шт | 5600 | Под заказ
ТХА-А-6-1000 термопреобразователь (-60…+450°С), шт | 6490 | Под заказ
ТХА-А-6-500 термопреобразователь (-60…+450°С), шт | 5820 | Под заказ
ТХА-А-6-700 термопреобразователь (-60…+450°С), шт | 5930 | Под заказ
ТШЭ-2-3,5 термоштанга с электронным блоком, шт | 6400 | Под заказ
УМКТ1(А) измеритель температуры одноканальный переносной, шт | 9500 | Под заказ
УМКТ1(А)-В2 термометр-щуп цифровой переносной, шт | 3696.72 | Под заказ
Трансформаторы,
Трансформаторные подстанции,
КТПТО-100-У1 подстанция трансформаторная комплектная для термообработки бетона и грунта, шт | 230400 | Под заказ
КТПТО-100А-У1 подстанция трансформаторная комплектная для термообработки бетона и грунта, шт | 256800 | Под заказ
КТПТО-80-У1 подстанция трансформаторная комплектная для термообработки бетона и грунта, шт | 217200 | Под заказ
КТПТО-80А-У1 подстанция трансформаторная комплектная для термообработки бетона и грунта, шт | 243600 | Под заказ
Трансформаторы измерительные,
Трансформаторы напряжения до 35кВ,
ЗНОМ-35(27,5)-У1 трансформатор напряжения (Казахстан), шт | 88205 | Под заказ
НАМИ-10-75ВА/30ВА трансформатор напряжения измерительный, шт | 146987 | Под заказ
НАМИ-6-75ВА/30ВА трансформатор напряжения измерительный, шт | 142529 | Под заказ
НОМ-10-10000/100В-У3 трансформатор напряжения измерительный масляный (Казахстан), шт | 57007 | Под заказ
НОМ-6-6000/100В-У3 трансформатор напряжения измерительный масляный (Казахстан), шт | 56865 | Под заказ
НТМИ-10-66-10000/100В-У3 трансформатор напряжения измерительный (с поверкой РК) (Казахстан), шт | 92600 | В НАЛИЧИИ
НТМИ-6-66-6000/100В-У3 трансформатор напряжения измерительный (с поверкой РК) (Казахстан), шт | 81650 | В НАЛИЧИИ
Трансформаторы тока 0,66кВ,
ТМ-0,66Р-5 датчик тока трансформаторный, шт | 18100 | Под заказ
Трансформаторы силовые,
Трансформаторы силовые малой мощности (до 5кВА),
НТС-1,6-(380/вторичное напряжение) трансформатор силовой сухой, шт | 10860 | Под заказ
НТС-2,5-(380/вторичное напряжение) трансформатор силовой сухой, шт | 13860 | Под заказ
НТС-4,0-(380/вторичное напряжение) трансформатор силовой сухой, шт | 20820 | Под заказ
ОС-2,0кВА-(220/вторичное напряжение) трансформатор силовой сухой (CU), шт | 23700 | Под заказ
ОСВМ-0,25кВА-ОМ5-(первичное/вторичное напряжения) трансформатор силовой сухой , шт | 8700 | Под заказ
ОСВМ-0,4кВА-ОМ5-(первичное/вторичное напряжения) трансформатор силовой сухой , шт | 13000 | Под заказ
ОСВМ-0,5кВА-ОМ5-(первичное/вторичное напряжения) трансформатор силовой сухой , шт | 14500 | Под заказ
ОСВМ-0,63кВА-ОМ5-(первичное/вторичное напряжения) трансформатор силовой сухой , шт | 16300 | Под заказ
ОСВМ-1,0кВА-ОМ5-(первичное/вторичное напряжения) трансформатор силовой сухой , шт | 18300 | Под заказ
ОСВМ-1,6кВА-ОМ5-(первичное/вторичное напряжения) трансформатор силовой сухой , шт | 31500 | Под заказ
ОСВМ-2,5кВА-ОМ5-(первичное/вторичное напряжения) трансформатор силовой сухой , шт | 39100 | Под заказ
ОСВМ-4,0кВА-ОМ5-(первичное/вторичное напряжения) трансформатор силовой сухой , шт | 52300 | Под заказ
ОСЗ-1,0кВА-(220/вторичное напряжение) трансформатор силовой сухой (AL), шт | 13440 | Под заказ
ОСЗ-1,0кВА-(220/вторичное напряжение) трансформатор силовой сухой (CU), шт | 20460 | Под заказ
ОСЗ-2,0кВА-(220/вторичное напряжение) трансформатор силовой сухой (AL), шт | 15960 | Под заказ
ОСЗ-2,0кВА-(220/вторичное напряжение) трансформатор силовой сухой (CU), шт | 24540 | Под заказ
ОСЗ-4,0кВА-(220/вторичное напряжение) трансформатор силовой сухой (AL), шт | 21960 | Под заказ
ОСЗ-4,0кВА-(220/вторичное напряжение) трансформатор силовой сухой (CU), шт | 32520 | Под заказ
ОСЗМ-3,0кВА-ОМ5-(первичное/вторичное напряжения) трансформатор силовой сухой , шт | 37700 | Под заказ
ОСЗМ-4,0кВА-ОМ5-(первичное/вторичное напряжения) трансформатор силовой сухой , шт | 53700 | Под заказ
ОСЗМ-5,0кВА-ОМ5-(первичное/вторичное напряжения) трансформатор силовой сухой , шт | 58400 | Под заказ
ОСМ-0,02кВА-(первичное/вторичное напряжения) трансформатор силовой сухой (ЭТЗ), шт | 1400 | Под заказ
ОСМ-0,02кВА-(первичное/вторичное напряжения) трансформатор силовой сухой с креплением (ЭТЗ), шт | 1600 | Под заказ
ОСМ-0,02кВА-(первичное/вторичное напряжения) трансформатор силовой сухой улучшенной герметизацией, шт | 2400 | Под заказ
ОСМ-0,05кВА-(первичное/вторичное напряжения) трансформатор силовой сухой (ЭТЗ), шт | 1500 | Под заказ
ОСМ-0,05кВА-(первичное/вторичное напряжения) трансформатор силовой сухой с креплением (ЭТЗ), шт | 1800 | Под заказ
ОСМ-0,05кВА-(первичное/вторичное напряжения) трансформатор силовой сухой улучшенной герметизацией, шт | 3000 | Под заказ
ОСМ-0,063кВА-(первичное/вторичное напряжения) трансформатор силовой сухой (ЭТЗ), шт | 2100 | Под заказ
ОСМ-0,16кВА-(первичное/вторичное напряжения) трансформатор силовой сухой (Cu) (Кавик), шт | 4620 | Под заказ
ОСМ-0,16кВА-(первичное/вторичное напряжения) трансформатор силовой сухой (ЭТЗ), шт | 3900 | Под заказ
ОСМ-0,16кВт-(первичное/вторичное напряжения) трансформатор силовой сухой (ЭТЗ), шт | 4600 | Под заказ
ОСМ-0,1кВА-(первичное/вторичное напряжения) трансформатор силовой сухой (ЭТЗ), шт | 3200 | Под заказ
ОСМ-0,1кВА-ОМ5-(первичное/вторичное напряжения) трансформатор силовой сухой (ЭТЗ), шт | 3900 | Под заказ
ОСМ-0,1кВт-(первичное/вторичное напряжения) трансформатор силовой сухой (ЭТЗ), шт | 3900 | Под заказ
ОСМ-0,25кВА-(первичное/вторичное напряжения) трансформатор силовой сухой (Cu) (Кавик), шт | 6360 | Под заказ
ОСМ-0,25кВА-(первичное/вторичное напряжения) трансформатор силовой сухой (ЭТЗ), шт | 4500 | В НАЛИЧИИ
ОСМ-0,25кВА-ОМ5-(первичное/вторичное напряжения) трансформатор силовой сухой (ЭТЗ), шт | 5400 | Под заказ
ОСМ-0,4кВА-(первичное/вторичное напряжения) трансформатор силовой сухой (Cu) (Кавик), шт | 8400 | Под заказ
ОСМ-0,4кВА-(первичное/вторичное напряжения) трансформатор силовой сухой (ЭТЗ), шт | 5800 | Под заказ
ОСМ-0,4кВт-(первичное/вторичное напряжения) трансформатор силовой сухой (ЭТЗ), шт | 6900 | Под заказ
ОСМ-0,5кВА-(первичное/вторичное напряжения) трансформатор силовой сухой (ЭТЗ), шт | 7100 | Под заказ
ОСМ-0,5кВт-(первичное/вторичное напряжения) трансформатор силовой сухой (ЭТЗ), шт | 8500 | Под заказ
ОСМ-0,63кВА-(первичное/вторичное напряжения) трансформатор силовой сухой (Cu) (Кавик), шт | 9720 | Под заказ
ОСМ-0,63кВА-(первичное/вторичное напряжения) трансформатор силовой сухой (ЭТЗ), шт | 8300 | Под заказ
ОСМ-0,63кВА-ОМ5-(первичное/вторичное напряжения) трансформатор силовой сухой (ЭТЗ), шт | 10000 | Под заказ
ОСМ-0,63кВт-(первичное/вторичное напряжения) трансформатор силовой сухой (ЭТЗ), шт | 10000 | Под заказ
ОСМ-1,0кВА-(первичное/вторичное напряжения) трансформатор силовой сухой (Cu) (Кавик), шт | 11220 | Под заказ
ОСМ-1,0кВА-(первичное/вторичное напряжения) трансформатор силовой сухой (ЭТЗ), шт | 11700 | Под заказ
ОСМ-1,0кВА-ОМ5-(первичное/вторичное напряжения) трансформатор силовой сухой (ЭТЗ), шт | 14100 | Под заказ
ОСМ-1,0кВт-(первичное/вторичное напряжения) трансформатор силовой сухой (ЭТЗ), шт | 14100 | Под заказ
ОСМ-1,6кВА-(первичное/вторичное напряжения) трансформатор силовой сухой (Cu) (Кавик), шт | 16680 | Под заказ
ОСМ-1,6кВА-(первичное/вторичное напряжения) трансформатор силовой сухой (ЭТЗ), шт | 17100 | Под заказ
ОСМ-2,0кВА-(первичное/вторичное напряжения) трансформатор силовой сухой (ЭТЗ), шт | 19300 | Под заказ
ОСМ-2,0кВт-(первичное/вторичное напряжения) трансформатор силовой сухой (ЭТЗ), шт | 23200 | Под заказ
ОСМ-2,5кВА-(первичное/вторичное напряжения) трансформатор силовой сухой (Cu) (Кавик), шт | 22920 | Под заказ
ОСМ-2,5кВА-(первичное/вторичное напряжения) трансформатор силовой сухой (ЭТЗ), шт | 23900 | Под заказ
ОСМ-2,5кВА-ОМ5-(первичное/вторичное напряжения) трансформатор силовой сухой (ЭТЗ), шт | 28600 | Под заказ
ОСМ-2,5кВт-(первичное/вторичное напряжения) трансформатор силовой сухой (ЭТЗ), шт | 28600 | Под заказ
ОСМ-3,0кВА-(первичное/вторичное напряжения) трансформатор силовой сухой (ЭТЗ), шт | 29200 | Под заказ
ОСМ-4,0кВА-(первичное/вторичное напряжения) трансформатор силовой сухой (Cu) (Кавик), шт | 35100 | Под заказ
ОСМ-4,0кВА-(первичное/вторичное напряжения) трансформатор силовой сухой (ЭТЗ), шт | 38100 | Под заказ
ОСМ-4,0кВт-(первичное/вторичное напряжения) трансформатор силовой сухой (ЭТЗ), шт | 45700 | Под заказ
ОСМ-5,0кВА-(первичное/вторичное напряжения) трансформатор силовой сухой (ЭТЗ), шт | 42900 | Под заказ
ОСМ-5,0кВт-(первичное/вторичное напряжения) трансформатор силовой сухой (ЭТЗ), шт | 51400 | Под заказ
ОСМ1-0,02кВА-(первичное/вторичное напряжения) трансформатор силовой сухой (ЭТЗ), шт | 1400 | Под заказ
ОСМ1-0,05кВА-(первичное/вторичное напряжения) трансформатор силовой сухой (ЭТЗ), шт | 1500 | Под заказ
ОСМ1-0,063кВА-(первичное/вторичное напряжения) трансформатор силовой сухой (ЭТЗ), шт | 2100 | Под заказ
ОСМ1-0,063кВт-(первичное/вторичное напряжения) трансформатор силовой сухой (ЭТЗ), шт | 2500 | Под заказ
ОСМ1-0,16кВА-(первичное/вторичное напряжения) трансформатор силовой сухой (Cu) (Кавик), шт | 4620 | Под заказ
ОСМ1-0,16кВА-(первичное/вторичное напряжения) трансформатор силовой сухой (ЭТЗ), шт | 3900 | Под заказ
ОСМ1-0,16кВт-(первичное/вторичное напряжения) трансформатор силовой сухой (ЭТЗ), шт | 4600 | Под заказ
ОСМ1-0,1кВА-(первичное/вторичное напряжения) трансформатор силовой сухой (ЭТЗ), шт | 3200 | Под заказ
ОСМ1-0,1кВА-ОМ5-(первичное/вторичное напряжения) трансформатор силовой сухой (ЭТЗ), шт | 3900 | Под заказ
ОСМ1-0,1кВт-(первичное/вторичное напряжения) трансформатор силовой сухой (ЭТЗ), шт | 3900 | Под заказ
ОСМ1-0,25кВА-(первичное/вторичное напряжения) трансформатор силовой сухой (Cu) (Кавик), шт | 6360 | Под заказ
ОСМ1-0,25кВА-(первичное/вторичное напряжения) трансформатор силовой сухой (ЭТЗ), шт | 4500 | Под заказ
ОСМ1-0,25кВА-ОМ5-(первичное/вторичное напряжения) трансформатор силовой сухой (ЭТЗ), шт | 5400 | Под заказ
ОСМ1-0,25кВт-(первичное/вторичное напряжения) трансформатор силовой сухой (ЭТЗ), шт | 5400 | Под заказ
ОСМ1-0,4кВА-(первичное/вторичное напряжения) трансформатор силовой сухой (Cu) (Кавик), шт | 8400 | Под заказ
ОСМ1-0,4кВА-(первичное/вторичное напряжения) трансформатор силовой сухой (ЭТЗ), шт | 5800 | Под заказ
ОСМ1-0,4кВт-(первичное/вторичное напряжения) трансформатор силовой сухой (ЭТЗ), шт | 6900 | Под заказ
ОСМ1-0,5кВА-Т3-(первичное/вторичное напряжения) трансформатор силовой сухой (ЭТЗ), шт | 8500 | Под заказ
ОСМ1-0,63кВА-(первичное/вторичное напряжения) трансформатор силовой сухой (Cu) (Кавик), шт | 9720 | Под заказ
ОСМ1-0,63кВА-(первичное/вторичное напряжения) трансформатор силовой сухой (ЭТЗ), шт | 8300 | В НАЛИЧИИ
ОСМ1-0,63кВт-(первичное/вторичное напряжения) трансформатор силовой сухой (ЭТЗ), шт | 10000 | Под заказ
ОСМ1-1,0кВА-(первичное/вторичное напряжения) трансформатор силовой сухой (Cu) (Кавик), шт | 11220 | Под заказ
ОСМ1-1,0кВА-(первичное/вторичное напряжения) трансформатор силовой сухой (ЭТЗ), шт | 11700 | Под заказ
ОСМ1-1,0кВА-ОМ5-(первичное/вторичное напряжения) трансформатор силовой сухой (ЭТЗ), шт | 14100 | Под заказ
ОСМ1-1,0кВт-(первичное/вторичное напряжения) трансформатор силовой сухой (ЭТЗ), шт | 14100 | Под заказ
ОСМ1-1,6кВА-(первичное/вторичное напряжения) трансформатор силовой сухой (Cu) (Кавик), шт | 16680 | Под заказ
ОСМ1-1,6кВА-(первичное/вторичное напряжения) трансформатор силовой сухой (ЭТЗ), шт | 17100 | Под заказ
ОСМ1-1,6кВт-(первичное/вторичное напряжения) трансформатор силовой сухой (ЭТЗ), шт | 20500 | Под заказ
ОСМ1-2,5кВА-(первичное/вторичное напряжения) трансформатор силовой сухой (Cu) (Кавик), шт | 22920 | Под заказ
ОСМ1-2,5кВА-(первичное/вторичное напряжения) трансформатор силовой сухой (ЭТЗ), шт | 23900 | Под заказ
ОСМ1-2,5кВА-Т3-(первичное/вторичное напряжения) трансформатор силовой сухой (ЭТЗ), шт | 28600 | Под заказ
ОСМ1-2,5кВт-(первичное/вторичное напряжения) трансформатор силовой сухой (ЭТЗ), шт | 28600 | Под заказ
ОСМ1-3,0кВА-(первичное/вторичное напряжения) трансформатор силовой сухой (ЭТЗ), шт | 29200 | Под заказ
ОСМ1-4,0кВА-(первичное/вторичное напряжения) трансформатор силовой сухой (ЭТЗ), шт | 38100 | Под заказ
ОСМ1-4,0кВт-(первичное/вторичное напряжения) трансформатор силовой сухой (ЭТЗ), шт | 45700 | Под заказ
ОСМ1-5,0кВА-(первичное/вторичное напряжения) трансформатор силовой сухой (ЭТЗ), шт | 42900 | Под заказ
ОСМ1-6,3кВА-(первичное/вторичное напряжения) трансформатор силовой сухой (ЭТЗ), шт | 47600 | Под заказ
ОСМР-0,02кВА-(первичное/вторичное напряжения) трансформатор силовой сухой, шт | 1400 | Под заказ
ОСМР-0,05кВА-(первичное/вторичное напряжения) трансформатор силовой сухой, шт | 1600 | Под заказ
ОСМР-0,063кВА-(первичное/вторичное напряжения) трансформатор силовой сухой, шт | 2200 | Под заказ
ОСМР-0,16кВА-(первичное/вторичное напряжения) трансформатор силовой сухой, шт | 4000 | Под заказ
ОСМР-0,1кВА-(первичное/вторичное напряжения) трансформатор силовой сухой, шт | 3300 | Под заказ
ОСМР-0,25кВА-(первичное/вторичное напряжения) трансформатор силовой сухой, шт | 4600 | Под заказ
ОСМР-0,25кВт-(первичное/вторичное напряжения) трансформатор силовой сухой, шт | 5600 | Под заказ
ОСМР-0,4кВА-(первичное/вторичное напряжения) трансформатор силовой сухой, шт | 6000 | Под заказ
ОСМР-0,63кВА-(первичное/вторичное напряжения) трансформатор силовой сухой, шт | 8600 | Под заказ
ОСМР-1,0кВА-(первичное/вторичное напряжения) трансформатор силовой сухой, шт | 12100 | Под заказ
ОСМР-1,0кВт-(первичное/вторичное напряжения) трансформатор силовой сухой, шт | 14500 | Под заказ
ОСМР-1,6кВА-(первичное/вторичное напряжения) трансформатор силовой сухой, шт | 17600 | Под заказ
ОСМР-2,0кВА-(первичное/вторичное напряжения) трансформатор силовой сухой, шт | 19900 | Под заказ
ОСМР-2,5кВА-(первичное/вторичное напряжения) трансформатор силовой сухой, шт | 24600 | Под заказ
ОСМР-2,5кВт-(первичное/вторичное напряжения) трансформатор силовой сухой, шт | 29500 | Под заказ
ОСМР-3,0кВА-(первичное/вторичное напряжения) трансформатор силовой сухой, шт | 30100 | Под заказ
ОСМР-4,0кВА-(первичное/вторичное напряжения) трансформатор силовой сухой, шт | 39200 | Под заказ
ОСМР-5,0кВА-(первичное/вторичное напряжения) трансформатор силовой сухой, шт | 44200 | Под заказ
ОСО-0,16кВА-(первичное/вторичное напряжения) трансформатор силовой сухой (Кавик) (CU), шт | 4620 | Под заказ
ОСО-0,25кВА-(первичное/вторичное напряжения) трансформатор силовой сухой , шт | 4500 | В НАЛИЧИИ
ОСО-0,25кВА-(первичное/вторичное напряжения) трансформатор силовой сухой (Кавик) (CU), шт | 6360 | Под заказ
ОСО-0,4кВА-(первичное/вторичное напряжения) трансформатор силовой сухой, шт | 5800 | Под заказ
ОСО-0,4кВА-(первичное/вторичное напряжения) трансформатор силовой сухой (Кавик) (CU), шт | 8400 | Под заказ
ОСО-0,63кВА-(первичное/вторичное напряжения) трансформатор силовой сухой, шт | 8300 | Под заказ
ОСО-0,63кВА-(первичное/вторичное напряжения) трансформатор силовой сухой (Кавик) (CU), шт | 9720 | Под заказ
ОСО-1,0кВА-(первичное/вторичное напряжения) трансформатор силовой сухой, шт | 11700 | Под заказ
ОСО-1,0кВА-(первичное/вторичное напряжения) трансформатор силовой сухой (Кавик) (CU), шт | 11220 | Под заказ
ОСО-1,6кВА-(первичное/вторичное напряжения) трансформатор силовой сухой, шт | 17100 | Под заказ
ОСО-1,6кВА-(первичное/вторичное напряжения) трансформатор силовой сухой (Кавик) (CU), шт | 16680 | Под заказ
ОСО-2,5кВА-(первичное/вторичное напряжения) трансформатор силовой сухой, шт | 23900 | Под заказ
ОСОВ-0,25кВА-(первичное/вторичное напряжения) трансформатор силовой сухой, шт | 6900 | В НАЛИЧИИ
ОСОВ-0,25кВА-Т3-(первичное/вторичное напряжения) трансформатор силовой сухой, шт | 8300 | Под заказ
ОСОВ-0,25кВт-(первичное/вторичное напряжения) трансформатор силовой сухой, шт | 8300 | Под заказ
ОСОВ-0,4кВА-(первичное/вторичное напряжения) трансформатор силовой сухой, шт | 10400 | Под заказ
ОСОВ-0,5кВА-(первичное/вторичное напряжения) трансформатор силовой сухой, шт | 11600 | Под заказ
ОСОВ-0,5кВт-(первичное/вторичное напряжения) трансформатор силовой сухой, шт | 13900 | Под заказ
ОСОВ-0,63кВА-(первичное/вторичное напряжения) трансформатор силовой сухой, шт | 13000 | Под заказ
ОСОВ-1,0кВА-(первичное/вторичное напряжения) трансформатор силовой сухой, шт | 14600 | Под заказ
ОСОВ-1,6кВА-(первичное/вторичное напряжения) трансформатор силовой сухой, шт | 22800 | Под заказ
ОСОВ-2,5кВА-(первичное/вторичное напряжения) трансформатор силовой сухой, шт | 31000 | Под заказ
ОСОВ-2,5кВт-(первичное/вторичное напряжения) трансформатор силовой сухой, шт | 37200 | Под заказ
ОСОВ-4,0кВА-(первичное/вторичное напряжения) трансформатор силовой сухой, шт | 43500 | Под заказ
ОСОВ-4,0кВт-(первичное/вторичное напряжения) трансформатор силовой сухой , шт | 52200 | Под заказ
ТС-0,63кВА-(первичное/вторичное напряжения) трансформатор силовой сухой, шт | 13800 | Под заказ
ТС-1,25кВА-(первичное/вторичное напряжения) трансформатор силовой сухой, шт | 16500 | Под заказ
ТС-1,6кВА-(380/вторичное напряжение) трансформатор силовой сухой (AL), шт | 13860 | Под заказ
ТС-2,5кВА-(380/вторичное напряжение) трансформатор силовой сухой (AL), шт | 15120 | Под заказ
ТС-2,5кВА-(первичное/вторичное напряжения) трансформатор силовой сухой, шт | 26100 | Под заказ
ТС-3,75кВА-(первичное/вторичное напряжения) трансформатор силовой сухой, шт | 36600 | Под заказ
ТС-4,0кВА-(380/вторичное напряжение) трансформатор силовой сухой (AL), шт | 22680 | Под заказ
ТС-4,0кВА-(первичное/вторичное напряжения) трансформатор силовой сухой, шт | 38600 | Под заказ
ТС-63,0кВА-(380/вторичное напряжение) трансформатор силовой сухой (юникор, AL), шт | 172800 | Под заказ
ТСВМ-0,63-ОМ5-(первичное/вторичное напряжения) трансформатор силовой сухой, шт | 21200 | Под заказ
ТСВМ-1,0-ОМ5-(первичное/вторичное напряжения) трансформатор силовой сухой, шт | 42000 | Под заказ
ТСВМ-1,6-ОМ5-(первичное/вторичное напряжения) трансформатор силовой сухой , шт | 44100 | Под заказ
ТСВМ-2,5-ОМ5-(первичное/вторичное напряжения) трансформатор силовой сухой, шт | 46600 | Под заказ
ТСВМ-4,0-ОМ5-(первичное/вторичное напряжения) трансформатор силовой сухой, шт | 54400 | Под заказ
ТСВМ-5,0-ОМ5-(первичное/вторичное напряжения) трансформатор силовой сухой, шт | 67400 | Под заказ
ТСЗ-1,6кВА-(380/вторичное напряжение) трансформатор силовой (AL), шт | 14280 | Под заказ
ТСЗ-1,6кВА-(380/вторичное напряжение) трансформатор силовой (CU), шт | 24240 | Под заказ
ТСЗ-1,6кВА-(первичное/вторичное напряжение) трансформатор силовой (CU), шт | 26300 | Под заказ
ТСЗ-2,5кВА-(380/вторичное напряжение) трансформатор силовой (AL), шт | 15540 | Под заказ
ТСЗ-2,5кВА-(380/вторичное напряжение) трансформатор силовой (CU), шт | 28200 | Под заказ
ТСЗ-2,5кВА-(первичное/вторичное напряжения) трансформатор силовой (CU) , шт | 31200 | Под заказ
ТСЗ-4,0кВА-(380/вторичное напряжение) трансформатор силовой (AL), шт | 23100 | Под заказ
ТСЗ-4,0кВА-(380/вторичное напряжение) трансформатор силовой (CU), шт | 38280 | Под заказ
ТСЗ-4,0кВА-(первичное/вторичное напряжения) трансформатор силовой (CU), шт | 34800 | Под заказ
ТСЗ-4,5кВА-(первичное/вторичное напряжения) трансформатор силовой (CU), шт | 49900 | Под заказ
ТСЗ-4,5кВт-(первичное/вторичное напряжения) трансформатор силовой сухой (CU), шт | 59800 | Под заказ
ТСЗ-5,0кВА-(первичное/вторичное напряжения) трансформатор силовой (CU), шт | 54300 | Под заказ
ТСЗИ-1,6кВА-(380/вторичное напряжение) трансформатор силовой сухой (AL), шт | 10860 | Под заказ
ТСЗИ-1,6кВА-(380/вторичное напряжение) трансформатор силовой сухой (CU), шт | 24240 | Под заказ
ТСЗИ-1,6кВА-(первичное/вторичное напряжение) трансформатор силовой сухой (AL), шт | 14800 | Под заказ
ТСЗИ-1,6кВА-(первичное/вторичное напряжение) трансформатор силовой сухой (CU), шт | 19000 | Под заказ
ТСЗИ-2,5кВА-(380/вторичное напряжение) трансформатор силовой сухой (AL), шт | 13860 | Под заказ
ТСЗИ-2,5кВА-(380/вторичное напряжение) трансформатор силовой сухой (CU), шт | 28200 | Под заказ
ТСЗИ-2,5кВА-(первичное/вторичное напряжения) трансформатор силовой сухой (AL), шт | 16900 | В НАЛИЧИИ
ТСЗИ-2,5кВА-(первичное/вторичное напряжения) трансформатор силовой сухой (CU), шт | 25700 | Под заказ
ТСЗИ-2,5кВт-(первичное/вторичное напряжения) трансформатор силовой сухой (CU), шт | 30900 | Под заказ
ТСЗИ-4,0кВА-(380/вторичное напряжение) трансформатор силовой сухой (AL), шт | 20820 | Под заказ
ТСЗИ-4,0кВА-(380/вторичное напряжение) трансформатор силовой сухой (CU), шт | 38280 | Под заказ
ТСЗИ-4,0кВА-(первичное/вторичное напряжения) трансформатор силовой сухой (AL), шт | 23300 | Под заказ
ТСЗИ-4,0кВА-(первичное/вторичное напряжения) трансформатор силовой сухой (CU), шт | 30600 | Под заказ
ТСЗИ-4,0кВт-(первичное/вторичное напряжения) трансформатор силовой сухой (CU), шт | 36700 | Под заказ
ТСЗИ-4,0кВт-(первичное/второчное напряжения) трансформатор силовой сухой (AL), шт | 28000 | Под заказ
ТСЗИ-4,5кВА-(первичное/второчное напряжения) трансформатор силовой сухой, шт | 49000 | Под заказ
ТСЗИ-40,0кВт-(первичное/вторичное напряжение) трансформатор силовой сухой (CU), шт | 413000 | Под заказ
ТСЗИ-5,0кВА-(первичное/вторичное напряжение) трансформатор силовой сухой (CU), шт | 53800 | Под заказ
ТСЗИ-5,0кВт-(первичное/вторичное напряжение) трансформатор силовой сухой (CU), шт | 64500 | Под заказ
ТСЗИР-1,6кВА-(первичное/вторичное напряжение) трансформатор силовой сухой (CU), шт | 19600 | Под заказ
ТСЗИР-2,5кВА-(первичное/вторичное напряжение) трансформатор силовой сухой (CU), шт | 26500 | Под заказ
ТСЗИР-2,5кВА-(первичное/вторичное напряжения) трансформатор силовой сухой (AL), шт | 17400 | Под заказ
ТСЗИР-2,5кВт-(первичное/вторичное напряжение) трансформатор силовой сухой (CU), шт | 31800 | Под заказ
ТСЗИР-4,0кВА-(первичное/вторичное напряжение) трансформатор силовой сухой (CU), шт | 31500 | Под заказ
ТСЗИР-4,5кВА-(первичное/вторичное напряжение) трансформатор силовой сухой (CU), шт | 50500 | Под заказ
ТСЗИР-5,0кВА-(первичное/вторичное напряжение) трансформатор силовой сухой (CU), шт | 55400 | Под заказ
ТСЗМ-1,6кВА-(380/вторичное напряжение) трансформатор трёхфазный сухой (AL), шт | 14280 | Под заказ
ТСЗМ-1,6кВА-(первичное/вторичное напряжение) трансформатор силовой сухой (CU), шт | 26300 | Под заказ
ТСЗМ-1,6кВА-ОМ5-(первичное/вторичное напряжение) трансформатор силовой сухой (CU), шт | 32200 | Под заказ
ТСЗМ-2,5кВА-(380/вторичное напряжение) трансформатор трёхфазный сухой (AL), шт | 15540 | Под заказ
ТСЗМ-2,5кВА-(первичное/вторичное напряжение) трансформатор силовой сухой (CU), шт | 31200 | Под заказ
ТСЗМ-2,5кВА-ОМ5-(первичное/вторичное напряжение) трансформатор силовой сухой (CU), шт | 38200 | Под заказ
ТСЗМ-4,0кВА-(380/вторичное напряжение) трансформатор трёхфазный сухой (AL), шт | 23100 | Под заказ
ТСЗМ-4,0кВА-(первичное/вторичное напряжение) трансформатор силовой сухой (CU), шт | 34800 | Под заказ
ТСЗМ-4,0кВА-ОМ5-(первичное/вторичное напряжение) трансформатор силовой сухой (CU), шт | 42500 | Под заказ
ТСЗМ-4,0кВт-(первичное/вторичное напряжение) трансформатор силовой сухой (CU), шт | 41700 | Под заказ
ТСЗМ-4,5кВА-(первичное/вторичное напряжение) трансформатор силовой сухой (CU), шт | 49900 | Под заказ
ТСЗМ-5,0кВА-(первичное/вторичное напряжение) трансформатор силовой сухой (CU), шт | 54300 | Под заказ
ТСЗР-1,6кВА-(380/вторичное напряжение) трансформатор силовой сухой разделительный (AL), шт | 14280 | Под заказ
ТСЗР-1,6кВА-(380/вторичное напряжение) трансформатор силовой сухой разделительный (CU), шт | 24240 | Под заказ
ТСЗР-2,5кВА-(380/вторичное напряжение) трансформатор силовой сухой разделительный (AL), шт | 15540 | Под заказ
ТСЗР-2,5кВА-(380/вторичное напряжение) трансформатор силовой сухой разделительный (Cu), шт | 28200 | Под заказ
ТСЗР-4,0кВА-(380/вторичное напряжение) трансформатор силовой сухой разделительный (AL), шт | 23100 | Под заказ
ТСЛ-0,16кВА-(первичное/вторичное напряжение) трансформатор силовой сухой лифтовый, шт | 7500 | Под заказ
ТСЛ-0,1кВА-(первичное/вторичное напряжение) трансформатор силовой сухой лифтовый, шт | 6300 | Под заказ
ТСЛ-0,25кВА-(первичное/вторичное напряжение) трансформатор силовой сухой лифтовый, шт | 8000 | Под заказ
ТСЛ-0,4кВА-(первичное/вторичное напряжение) трансформатор силовой сухой лифтовый, шт | 8800 | Под заказ
ТСЛ-0,4кВт-(первичное/вторичное напряжение) трансформатор силовой сухой лифтовый, шт | 10600 | Под заказ
ТСЛ-0,5кВА-(первичное/вторичное напряжение) трансформатор силовой сухой лифтовый, шт | 9700 | Под заказ
ТСЛ-0,63кВА-(первичное/вторичное напряжение) трансформатор силовой сухой лифтовый, шт | 13000 | Под заказ
ТСЛ-1,0кВА-(первичное/вторичное напряжение) трансформатор силовой сухой лифтовый, шт | 17900 | Под заказ
ТСЛ-1,6кВА-(первичное/вторичное напряжение) трансформатор силовой сухой лифтовый, шт | 22300 | Под заказ
ТСЛ-2,5кВА-(первичное/вторичное напряжение) трансформатор силовой сухой лифтовый, шт | 26600 | Под заказ
ТСЛ-4,0кВА-(первичное/вторичное напряжение) трансформатор силовой сухой лифтовый, шт | 29800 | Под заказ
ТСЛ-4,5кВА-(первичное/вторичное напряжение) трансформатор силовой сухой лифтовый, шт | 47300 | Под заказ
ТСЛ-5,0кВА-(первичное/вторичное напряжение) трансформатор силовой сухой лифтовый, шт | 51600 | Под заказ
ТСМ-0,16кВА-(первичное/вторичное напряжение) трансформатор силовой сухой многоцелевой, шт | 7500 | Под заказ
ТСМ-0,1кВА-(первичное/вторичное напряжение) трансформатор силовой сухой многоцелевой, шт | 6300 | Под заказ
ТСМ-0,25кВА-(первичное/вторичное напряжение) трансформатор силовой сухой многоцелевой, шт | 8000 | Под заказ
ТСМ-0,4кВА-(первичное/вторичное напряжение) трансформатор силовой сухой многоцелевой, шт | 8800 | Под заказ
ТСМ-0,5кВА-(первичное/вторичное напряжение) трансформатор силовой сухой многоцелевой, шт | 9700 | Под заказ
ТСМ-0,63кВА-(первичное/вторичное напряжение) трансформатор силовой сухой многоцелевой, шт | 13000 | Под заказ
ТСМ-1,0кВА-(первичное/вторичное напряжение) трансформатор силовой сухой многоцелевой, шт | 17900 | Под заказ
ТСМ-1,0кВА-ОМ5-(первичное/вторичное напряжение) трансформатор силовой сухой многоцелевой, шт | 21500 | Под заказ
ТСМ-1,0кВт-(первичное/вторичное напряжение) трансформатор силовой сухой многоцелевой, шт | 21500 | Под заказ
ТСМ-1,6кВА-(первичное/вторичное напряжение) трансформатор силовой сухой многоцелевой, шт | 22300 | Под заказ
ТСМ-2,5кВА-(первичное/вторичное напряжение) трансформатор силовой сухой многоцелевой, шт | 26600 | Под заказ
ТСМ-4,0кВА-(первичное/вторичное напряжение) трансформатор силовой сухой многоцелевой, шт | 29800 | Под заказ
ТСМ-4,0кВт-(первичное/вторичное напряжение) трансформатор силовой сухой многоцелевой, шт | 35700 | Под заказ
ТСМ-4,5кВА-(первичное/вторичное напряжение) трансформатор силовой сухой многоцелевой, шт | 47300 | Под заказ
ТСМ-5,0кВА-(первичное/вторичное напряжение) трансформатор силовой сухой многоцелевой, шт | 51600 | Под заказ
ТСР-1,6кВА-(380/вторичное напряжение) трансформатор силовой (AL), шт | 13860 | Под заказ
ТСР-2,5кВА-(380/вторичное напряжение) трансформатор силовой (AL), шт | 15120 | Под заказ
ТСР-4,0кВА-(380/вторичное напряжение) трансформатор силовой (AL), шт | 22680 | Под заказ
Трансформаторы силовые специального назначения,
НТ-12 трансформатор нагрузочный, шт | 263900 | Под заказ
НТ-17 трансформатор нагрузочный, шт | 322500 | Под заказ
НТ-4 трансформатор силовой сухой, шт | 156200 | Под заказ
ОМП-10-10/0,23-У1 трансформатор силовой масляный, шт | 92160 | Под заказ
ОМП-10-6/0,23-У1 трансформатор силовой масляный, шт | 92160 | Под заказ
ОМП-4-10/0,23-У1 трансформатор силовой масляный, шт | 80468 | Под заказ
ОМП-4-6/0,23-У1 трансформатор силовой масляный, шт | 80468 | Под заказ
ПОБС-2А трансформатор путевой, шт | 7700 | Под заказ
ПОБС-2АГ трансформатор путевой, шт | 9600 | Под заказ
ПОБС-2АГВ трансформатор путевой, шт | 11900 | Под заказ
ПОБС-2АП трансформатор путевой, шт | 8300 | Под заказ
ПОБС-3А трансформатор путевой, шт | 7300 | Под заказ
ПОБС-3АГ трансформатор путевой, шт | 9400 | Под заказ
ПОБС-3АГВ трансформатор путевой, шт | 11900 | Под заказ
ПОБС-3АП трансформатор путевой, шт | 8200 | Под заказ
ПОБС-5А трансформатор путевой, шт | 8500 | Под заказ
ПОБС-5АГ трансформатор путевой, шт | 10300 | Под заказ
ПОБС-5АГВ трансформатор путевой, шт | 12900 | Под заказ
ПОБС-5АП трансформатор путевой, шт | 9000 | Под заказ
ПРТ-А-I исп. трансформатор путевой, шт | 5300 | Под заказ
ПРТ-А-II исп. трансформатор путевой, шт | 5600 | Под заказ
ПРТ-АГ-I исп. трансформатор путевой, шт | 6900 | Под заказ
ПРТ-АГ-II исп. трансформатор путевой, шт | 7200 | Под заказ
ПРТ-АГВ-I исп. трансформатор путевой, шт | 7700 | Под заказ
ПРТ-АГВ-II исп.трансформатор путевой, шт | 7900 | Под заказ
ПРТ-АП-I исп. трансформатор путевой, шт | 5500 | Под заказ
ПРТ-АП-II исп. трансформатор путевой, шт | 6000 | Под заказ
ПТ-25А-I исп. трансформатор путевой, шт | 5800 | Под заказ
ПТ-25А-II исп. трансформатор путевой, шт | 5500 | Под заказ
ПТ-25АГ-I исп. трансформатор путевой, шт | 7300 | Под заказ
ПТ-25АГ-II исп. трансформатор путевой, шт | 7400 | Под заказ
ПТ-25АГВ-I исп. трансформатор путевой, шт | 7200 | Под заказ
ПТ-25АГВ-II исп. трансформатор путевой, шт | 7200 | Под заказ
ПТ-25АП-I исп. трансформатор путевой, шт | 6000 | Под заказ
ПТ-25АП-II исп. трансформатор путевой, шт | 5800 | Под заказ
ПТМ-А трансформатор путевой, шт | 4000 | Под заказ
ПТМ-АГ трансформатор путевой, шт | 5000 | Под заказ
ПТМ-АГВ трансформатор путевой, шт | 5600 | Под заказ
ПТМ-АП трансформатор путевой, шт | 4300 | Под заказ
РТЭ-1А трансформатор релейный, шт | 3800 | Под заказ
РТЭ-1АГ трансформатор релейный, шт | 4900 | Под заказ
РТЭ-1АП трансформатор релейный, шт | 4200 | Под заказ
СОБС-2А трансформатор силовой сухой , шт | 6300 | Под заказ
СОБС-2АГ трансформатор силовой сухой, шт | 7900 | Под заказ
СОБС-2АГВ трансформатор силовой сухой, шт | 8400 | Под заказ
СОБС-2АП трансформатор силовой сухой, шт | 6600 | Под заказ
СОБС-3А трансформатор силовой сухой , шт | 4900 | Под заказ
СОБС-3АГ трансформатор силовой сухой , шт | 6100 | Под заказ
СОБС-3АГВ трансформатор силовой сухой, шт | 5900 | Под заказ
СОБС-3АП трансформатор силовой сухой , шт | 5100 | Под заказ
СОБС-3Б трансформатор силовой сухой, шт | 4700 | Под заказ
СОБС-3БГ трансформатор силовой сухой, шт | 6000 | Под заказ
СОБС-3БГВ трансформатор силовой сухой , шт | 6000 | Под заказ
СОБС-3БП трансформатор силовой сухой , шт | 5100 | Под заказ
СТ-3С трансформатор сигнальный, шт | 3000 | Под заказ
СТ-3СП трансформатор сигнальный , шт | 3300 | Под заказ
СТ-4 трансформатор сигнальный, шт | 3400 | Под заказ
СТ-4Г трансформатор сигнальный, шт | 4200 | Под заказ
СТ-4ГВ трансформатор сигнальный, шт | 5200 | Под заказ
СТ-4П трансформатор сигнальный, шт | 3600 | Под заказ
СТ-5 трансформатор сигнальный, шт | 4100 | Под заказ
СТ-5Г трансформатор сигнальный, шт | 5100 | Под заказ
СТ-5ГВ трансформатор сигнальный, шт | 5300 | Под заказ
СТ-5П трансформатор сигнальный, шт | 4300 | Под заказ
СТ-6 трансформатор сигнальный, шт | 4300 | Под заказ
СТ-6Г трансформатор сигнальный, шт | 5400 | Под заказ
СТ-6ГВ трансформатор сигнальный, шт | 5400 | Под заказ
СТ-6П трансформатор сигнальный, шт | 4700 | Под заказ
ТСДЗ-63/0,38-У2 трансформатор силовой сухой для прогрева бетона (без автоматики), шт | 115800 | Под заказ
ТСДЗ-63А/0,38-У2 трансформатор силовой сухой для прогрева бетона (с автоматикой), шт | 128400 | Под заказ
ТСДЗ-80/0,38-У2 трансформатор силовой сухой для прогрева бетона (без автоматики), шт | 135000 | Под заказ
ТСДЗ-80А/0,38-У2 трансформатор силовой сухой для прогрева бетона (с автоматикой), шт | 139800 | Под заказ
Трансформаторы силовые средней и большой мощности,
НТС-10,0-(380/вторичное напряжение) трансформатор силовой сухой, шт | 35400 | Под заказ
НТС-16,0-(380/вторичное напряжение) трансформатор силовой сухой, шт | 58860 | Под заказ
НТС-20,0-(380/вторичное напряжение) трансформатор силовой сухой, шт | 64860 | Под заказ
НТС-6,0-(380/вторичное напряжение) трансформатор силовой сухой, шт | 24600 | Под заказ
ОСВМ-6,3кВА-ОМ5-(первичное/вторичное напряжения) трансформатор силовой сухой , шт | 74400 | Под заказ
ОСЗ-10,0кВА-(220/вторичное напряжение) трансформатор силовой сухой (AL), шт | 43740 | Под заказ
ОСЗ-10,0кВА-(220/вторичное напряжение) трансформатор силовой сухой (CU), шт | 71940 | Под заказ
ОСЗ-16,0кВА-(220/вторичное напряжение) трансформатор силовой сухой (AL), шт | 59220 | Под заказ
ОСЗ-16,0кВА-(220/вторичное напряжение) трансформатор силовой сухой (CU), шт | 86400 | Под заказ
ОСЗ-20,0кВА-(220/вторичное напряжение) трансформатор силовой сухой (AL), шт | 71400 | Под заказ
ОСЗ-20,0кВА-(220/вторичное напряжение) трансформатор силовой сухой (CU), шт | 94500 | Под заказ
ОСЗ-30,0кВА-(220/вторичное напряжение) трансформатор силовой сухой (AL), шт | 99420 | Под заказ
ОСЗ-40,0кВА-(220/вторичное напряжение) трансформатор силовой сухой (AL), шт | 115860 | Под заказ
ОСЗ-6,0кВА-(220/вторичное напряжение) трансформатор силовой сухой (AL), шт | 31500 | Под заказ
ОСЗ-6,0кВА-(220/вторичное напряжение) трансформатор силовой сухой (CU), шт | 45120 | Под заказ
ОСЗ-6,3кВА-(220/вторичное напряжение) трансформатор силовой сухой (AL), шт | 33000 | Под заказ
ОСЗ-63,0кВА-(220/вторичное напряжение) трансформатор силовой сухой (AL), шт | 134400 | Под заказ
ОСЗМ-10,0кВА-ОМ5-(первичное/вторичное напряжения) трансформатор силовой сухой , шт | 125700 | Под заказ
ОСЗМ-10,0кВт-ОМ5-(первичное/вторичное напряжения) трансформатор силовой сухой, шт | 150900 | Под заказ
ОСЗМ-12,0кВА-ОМ5-(первичное/вторичное напряжения) трансформатор силовой сухой , шт | 151800 | Под заказ
ОСЗМ-16,0кВА-ОМ5-(первичное/вторичное напряжения) трансформатор силовой сухой , шт | 190700 | Под заказ
ОСЗМ-20,0кВА-ОМ5-(первичное/вторичное напряжения) трансформатор силовой сухой , шт | 226600 | Под заказ
ОСЗМ-25,0кВА-ОМ5-(первичное/вторичное напряжения) трансформатор силовой сухой , шт | 241700 | Под заказ
ОСЗМ-30,0кВА-ОМ5-(первичное/вторичное напряжения) трансформатор силовой сухой , шт | 302000 | Под заказ
ОСЗМ-6,3кВА-ОМ5-(первичное/вторичное напряжения) трансформатор силовой сухой , шт | 63100 | Под заказ
ОСМ-10кВА-(первичное/вторичное напряжения) трансформатор силовой сухой (ЭТЗ), шт | 91400 | Под заказ
ОСМ-10кВт-(первичное/вторичное напряжения) трансформатор силовой сухой (ЭТЗ), шт | 109600 | Под заказ
ОСМ-12кВА-(первичное/вторичное напряжения) трансформатор силовой сухой (ЭТЗ), шт | 120100 | Под заказ
ОСМ-16кВА-(первичное/вторичное напряжения) трансформатор силовой сухой (ЭТЗ), шт | 153400 | Под заказ
ОСМ-20кВА-(первичное/вторичное напряжения) трансформатор силовой сухой (ЭТЗ), шт | 184000 | Под заказ
ОСМ-25кВА-(первичное/вторичное напряжения) трансформатор силовой сухой (ЭТЗ), шт | 196800 | Под заказ
ОСМ-30кВА-(первичное/вторичное напряжения) трансформатор силовой сухой (ЭТЗ), шт | 277100 | Под заказ
ОСМ-6,3кВА-(первичное/вторичное напряжения) трансформатор силовой сухой (ЭТЗ), шт | 47600 | Под заказ
ОСМ-6,3кВт-(первичное/вторичное напряжения) трансформатор силовой сухой (ЭТЗ), шт | 57200 | Под заказ
ОСМ-8,0кВА-(первичное/вторичное напряжения) трансформатор силовой сухой (ЭТЗ), шт | 71100 | Под заказ
ОСМ1-10,0кВА-(первичное/вторичное напряжения) трансформатор силовой сухой (ЭТЗ), шт | 91400 | Под заказ
ОСМ1-12,0кВА-(первичное/вторичное напряжение) трансформатор силовой сухой (ЭТЗ), шт | 120100 | Под заказ
ОСМР-10,0кВА-(первичное/вторичное напряжения) трансформатор силовой сухой, шт | 94100 | Под заказ
ОСМР-10кВт-(первичное/вторичное напряжения) трансформатор силовой сухой, шт | 112900 | Под заказ
ОСМР-12,0кВА-(первичное/вторичное напряжения) трансформатор силовой сухой, шт | 123700 | Под заказ
ОСМР-16,0кВА-(первичное/вторичное напряжения) трансформатор силовой сухой, шт | 158000 | Под заказ
ОСМР-20,0кВА-(первичное/вторичное напряжения) трансформатор силовой сухой, шт | 189500 | Под заказ
ОСМР-25,0кВА-(первичное/вторичное напряжения) трансформатор силовой сухой, шт | 202700 | Под заказ
ОСМР-30,0кВА-(первичное/вторичное напряжения) трансформатор силовой сухой, шт | 285400 | Под заказ
ОСМР-6,3кВА-(первичное/вторичное напряжения) трансформатор силовой сухой, шт | 49100 | Под заказ
ОСМР-6,3кВт-(первичное/вторичное напряжения) трансформатор силовой сухой, шт | 58900 | Под заказ
ОСМР-8,0кВА-(первичное/вторичное напряжения) трансформатор силовой сухой, шт | 73200 | Под заказ
ТРМТ-10/220/220 трансформатор разделительный однофазный (AL), шт | 52680 | Под заказ
ТРМТ-10/220/220 трансформатор разделительный однофазный (CU), шт | 88200 | Под заказ
ТРМТ-7/220/220 трансформатор разделительный однофазный (AL), шт | 41520 | Под заказ
ТРМТ-7/220/220 трансформатор разделительный однофазный (CU), шт | 64140 | Под заказ
ТС-10,0кВА-(380/вторичное напряжение) трансформатор силовой сухой (юникор, AL), шт | 40500 | Под заказ
ТС-10,0кВА-(380/вторичное напряжение) трансформатор силовой сухой (юникор, Cu), шт | 72120 | Под заказ
ТС-16,0кВА-(380/вторичное напряжение) трансформатор силовой сухой (юникор, AL), шт | 61320 | Под заказ
ТС-16,0кВА-(380/вторичное напряжение) трансформатор силовой сухой (юникор, Cu), шт | 95940 | Под заказ
ТС-20,0кВА-(380/вторичное напряжение) трансформатор силовой сухой (юникор, AL), шт | 74760 | Под заказ
ТС-20,0кВА-(380/вторичное напряжение) трансформатор силовой сухой (юникор, CU), шт | 115980 | Под заказ
ТС-25,0кВА-(380/вторичное напряжение) трансформатор силовой сухой (юникор, AL), шт | 82620 | Под заказ
ТС-25,0кВА-(380/вторичное напряжение) трансформатор силовой сухой (юникор, Cu), шт | 136020 | Под заказ
ТС-30,0кВА-(380/вторичное напряжение) трансформатор силовой сухой (юникор, AL), шт | 90720 | Под заказ
ТС-40,0кВА-(380/вторичное напряжение) трансформатор силовой сухой (юникор, AL), шт | 114420 | Под заказ
ТС-40,0кВА-(380/вторичное напряжение) трансформатор силовой сухой (юникор, Cu), шт | 190260 | Под заказ
ТС-50,0кВА-(380/вторичное напряжение) трансформатор силовой сухой (юникор, Cu), шт | 242400 | Под заказ
ТС-6,0кВА-(380/вторичное напряжение) трансформатор силовой сухой (юникор, AL), шт | 28680 | Под заказ
ТСВМ-10,0-ОМ5-(первичное/вторичное напряжения) трансформатор силовой сухой, шт | 175000 | Под заказ
ТСВМ-16,0-ОМ5-(первичное/вторичное напряжения) трансформатор силовой сухой , шт | 280600 | Под заказ
ТСВМ-20,0-ОМ5-(первичное/вторичное напряжения) трансформатор силовой сухой , шт | 303700 | Под заказ
ТСВМ-25,0-ОМ5-(первичное/вторичное напряжения) трансформатор силовой сухой , шт | 332600 | Под заказ
ТСВМ-6,3-ОМ5-(первичное/вторичное напряжения) трансформатор силовой сухой, шт | 80300 | Под заказ
ТСЗ-10,0кВА-(380/вторичное напряжение) трансформатор силовой (юникор, AL), шт | 40980 | Под заказ
ТСЗ-10,0кВА-(380/вторичное напряжение) трансформатор силовой (юникор, CU), шт | 72600 | Под заказ
ТСЗ-10,0кВА-(первичное/вторичное напряжения) трансформатор силовой сухой (CU), шт | 125300 | Под заказ
ТСЗ-100,0кВА-(первичное/вторичное напряжение) трансформатор силовой сухой (CU), шт | 734900 | Под заказ
ТСЗ-12,0кВА-(первичное/вторичное напряжения) трансформатор силовой сухой (CU), шт | 152300 | Под заказ
ТСЗ-16,0кВА-(380/вторичное напряжение) трансформатор силовой (юникор, AL), шт | 62100 | Под заказ
ТСЗ-16,0кВА-(380/вторичное напряжение) трансформатор силовой (юникор, CU), шт | 96720 | Под заказ
ТСЗ-16,0кВА-(первичное/вторичное напряжения) трансформатор силовой сухой (CU), шт | 179300 | Под заказ
ТСЗ-20,0кВА-(380/вторичное напряжение) трансформатор силовой (юникор, AL), шт | 75540 | Под заказ
ТСЗ-20,0кВА-(380/вторичное напряжение) трансформатор силовой (юникор, CU), шт | 116760 | Под заказ
ТСЗ-20,0кВА-(первичное/вторичное напряжения) трансформатор силовой сухой (CU), шт | 202500 | Под заказ
ТСЗ-25,0кВА-(380/вторичное напряжение) трансформатор силовой (юникор, AL), шт | 83400 | Под заказ
ТСЗ-25,0кВА-(380/вторичное напряжение) трансформатор силовой (юникор, CU), шт | 136800 | Под заказ
ТСЗ-25,0кВА-(первичное/вторичное напряжения) трансформатор силовой сухой (CU), шт | 225600 | Под заказ
ТСЗ-25,0кВт-(первичное/вторичное напряжения) трансформатор силовой сухой (CU), шт | 270700 | Под заказ
ТСЗ-30,0кВА-(380/вторичное напряжение) трансформатор силовой (юникор, AL), шт | 91620 | Под заказ
ТСЗ-30,0кВА-(380/вторичное напряжение) трансформатор силовой (юникор, CU), шт | 160920 | Под заказ
ТСЗ-30,0кВА-(первичное/вторичное напряжение) трансформатор силовой сухой (CU), шт | 240100 | Под заказ
ТСЗ-30,0кВт-(первичное/вторичное напряжения) трансформатор силовой (CU) (ЭТЗ), шт | 288100 | Под заказ
ТСЗ-35,0кВА-(первичное/вторичное напряжение) трансформатор силовой сухой (CU), шт | 289200 | Под заказ
ТСЗ-40,0кВА-(380/вторичное напряжение) трансформатор силовой (юникор, AL), шт | 115440 | Под заказ
ТСЗ-40,0кВА-(380/вторичное напряжение) трансформатор силовой (юникор, CU), шт | 191280 | Под заказ
ТСЗ-40,0кВА-(первичное/вторичное напряжение) трансформатор силовой сухой (CU), шт | 344200 | Под заказ
ТСЗ-50,0кВА-(380/вторичное напряжение) трансформатор силовой (юникор, CU), шт | 243600 | Под заказ
ТСЗ-50,0кВА-(первичное/вторичное напряжение) трансформатор силовой сухой (CU), шт | 423100 | Под заказ
ТСЗ-6,0кВА-(380/вторичное напряжение) трансформатор силовой (юникор, AL), шт | 29100 | Под заказ
ТСЗ-6,0кВА-(380/вторичное напряжение) трансформатор силовой (юникор, CU), шт | 46440 | Под заказ
ТСЗ-6,3кВА-(380/вторичное напряжение) трансформатор силовой (юникор, AL), шт | 30120 | Под заказ
ТСЗ-6,3кВА-(380/вторичное напряжение) трансформатор силовой (юникор, CU), шт | 48120 | Под заказ
ТСЗ-6,3кВА-(первичное/вторичное напряжение) трансформатор силовой сухой (CU), шт | 67700 | Под заказ
ТСЗ-63,0кВА-(380/вторичное напряжение) трансформатор силовой (юникор, AL), шт | 174000 | Под заказ
ТСЗ-63,0кВА-(380/вторичное напряжение) трансформатор силовой (юникор, CU), шт | 315600 | Под заказ
ТСЗ-63,0кВА-(первичное/вторичное напряжение) трансформатор силовой сухой (CU), шт | 501700 | Под заказ
ТСЗ-63,0кВт-(первичное/вторичное напряжения) трансформатор силовой сухой (CU), шт | 602000 | Под заказ
ТСЗ-7,0кВА-(первичное/вторичное напряжение) трансформатор силовой сухой (CU), шт | 79800 | Под заказ
ТСЗ-70,0кВА-(первичное/вторичное напряжение) трансформатор силовой сухой (CU), шт | 543700 | Под заказ
ТСЗ-8,0кВА-(первичное/вторичное напряжение) трансформатор силовой сухой (CU), шт | 96700 | Под заказ
ТСЗ-85,0кВА-(первичное/вторичное напряжение) трансформатор силовой сухой (CU), шт | 644900 | Под заказ
ТСЗИ-10,0кВА-(380/вторичное напряжение) трансформатор силовой сухой (юникор, AL), шт | 40980 | Под заказ
ТСЗИ-10,0кВА-(380/вторичное напряжение) трансформатор силовой сухой (юникор, CU), шт | 72600 | Под заказ
ТСЗИ-10,0кВА-(первичное/вторичное напряжение) трансформатор силовой сухой (CU), шт | 119300 | Под заказ
ТСЗИ-10,0кВт-(первичное/вторичное напряжение) трансформатор силовой сухой (CU), шт | 143200 | Под заказ
ТСЗИ-100,0кВА-(первичное/вторичное напряжение) трансформатор силовой сухой (CU), шт | 734900 | Под заказ
ТСЗИ-16,0кВА-(380/вторичное напряжение) трансформатор силовой сухой (юникор, AL), шт | 62100 | Под заказ
ТСЗИ-16,0кВА-(380/вторичное напряжение) трансформатор силовой сухой (юникор, CU), шт | 96720 | Под заказ
ТСЗИ-16,0кВА-(первичное/вторичное напряжение) трансформатор силовой сухой (CU), шт | 179300 | Под заказ
ТСЗИ-16,0кВт-(первичное/вторичное напряжение) трансформатор силовой сухой (CU), шт | 215200 | Под заказ
ТСЗИ-20,0кВА-(380/вторичное напряжение) трансформатор силовой сухой (юникор, AL), шт | 75540 | Под заказ
ТСЗИ-20,0кВА-(380/вторичное напряжение) трансформатор силовой сухой (юникор, CU), шт | 116760 | Под заказ
ТСЗИ-20,0кВА-(первичное/вторичное напряжение) трансформатор силовой сухой (CU), шт | 202500 | Под заказ
ТСЗИ-25,0кВА-(380/вторичное напряжение) трансформатор силовой сухой (юникор, AL), шт | 83400 | Под заказ
ТСЗИ-25,0кВА-(380/вторичное напряжение) трансформатор силовой сухой (юникор, CU), шт | 136800 | Под заказ
ТСЗИ-25,0кВА-(первичное/вторичное напряжение) трансформатор силовой сухой (CU), шт | 225600 | Под заказ
ТСЗИ-30,0кВА-(380/вторичное напряжение) трансформатор силовой сухой (юникор, AL), шт | 91620 | Под заказ
ТСЗИ-30,0кВА-(380/вторичное напряжение) трансформатор силовой сухой (юникор, CU), шт | 160920 | Под заказ
ТСЗИ-30,0кВА-(первичное/вторичное напряжение) трансформатор силовой сухой (CU), шт | 240100 | Под заказ
ТСЗИ-40,0кВА-(380/вторичное напряжение) трансформатор силовой сухой (юникор, AL), шт | 115440 | Под заказ
ТСЗИ-40,0кВА-(380/вторичное напряжение) трансформатор силовой сухой (юникор, CU), шт | 191280 | Под заказ
ТСЗИ-40,0кВА-(первичное/вторичное напряжение) трансформатор силовой сухой (CU), шт | 344200 | Под заказ
ТСЗИ-50,0кВА-(первичное/вторичное напряжение) трансформатор силовой сухой (CU), шт | 423100 | Под заказ
ТСЗИ-6,0кВА-(380/вторичное напряжение) трансформатор силовой сухой (юникор, AL), шт | 29100 | Под заказ
ТСЗИ-6,0кВА-(380/вторичное напряжение) трансформатор силовой сухой (юникор, CU), шт | 46440 | Под заказ
ТСЗИ-6,3кВА-(380/вторичное напряжение) трансформатор силовой сухой (юникор, AL), шт | 30120 | Под заказ
ТСЗИ-6,3кВА-(первичное/вторичное напряжение) трансформатор силовой сухой (CU), шт | 62100 | Под заказ
ТСЗИ-6,3кВт-(первичное/вторичное напряжение) трансформатор силовой сухой (CU), шт | 74500 | Под заказ
ТСЗИ-63,0кВА-(380/вторичное напряжение) трансформатор силовой сухой (юникор, AL), шт | 174000 | Под заказ
ТСЗИ-63,0кВА-(380/вторичное напряжение) трансформатор силовой сухой (юникор, CU), шт | 315600 | Под заказ
ТСЗИ-63,0кВА-(первичное/вторичное напряжение) трансформатор силовой сухой (CU), шт | 501700 | Под заказ
ТСЗИ-7,0кВА-(первичное/вторичное напряжение) трансформатор силовой сухой (CU), шт | 76500 | Под заказ
ТСЗИ-8,0кВА-(первичное/вторичное напряжение) трансформатор силовой сухой (CU), шт | 82500 | Под заказ
ТСЗИР-10,0кВА-(первичное/вторичное напряжение) трансформатор силовой сухой (CU), шт | 122900 | Под заказ
ТСЗИР-16,0кВА-(первичное/вторичное напряжение) трансформатор силовой сухой (CU), шт | 184700 | Под заказ
ТСЗИР-20,0кВА-(первичное/вторичное напряжение) трансформатор силовой сухой (CU), шт | 208600 | Под заказ
ТСЗИР-25,0кВА-(первичное/вторичное напряжение) трансформатор силовой сухой (CU), шт | 232400 | Под заказ
ТСЗИР-30,0кВА-(первичное/вторичное напряжение) трансформатор силовой сухой (CU), шт | 247300 | Под заказ
ТСЗИР-6,3кВА-(первичное/вторичное напряжения) трансформатор силовой сухой (CU), шт | 63900 | Под заказ
ТСЗИР-7,0кВА-(первичное/вторичное напряжение) трансформатор силовой сухой (CU), шт | 78800 | Под заказ
ТСЗМ-10,0кВА-(380/вторичное напряжение) трансформатор трёхфазный сухой (юникор, AL), шт | 40980 | Под заказ
ТСЗМ-10,0кВА-(380/вторичное напряжение) трансформатор трёхфазный сухой (юникор, CU), шт | 72600 | Под заказ
ТСЗМ-10,0кВА-(первичное/вторичное напряжение) трансформатор силовой сухой (CU), шт | 125300 | Под заказ
ТСЗМ-10,0кВА-ОМ5-(первичное/вторичное напряжение) трансформатор силовой сухой (CU), шт | 150300 | Под заказ
ТСЗМ-10,0кВт-(первичное/вторичное напряжение) трансформатор силовой сухой (CU), шт | 150300 | Под заказ
ТСЗМ-100,0кВА-(первичное/вторичное напряжение) трансформатор силовой сухой (CU), шт | 734900 | Под заказ
ТСЗМ-100,0кВА-ОМ5-(первичное/вторичное напряжение) трансформатор силовой сухой (CU), шт | 734900 | Под заказ
ТСЗМ-12,0кВА-(первичное/вторичное напряжение) трансформатор силовой сухой (CU), шт | 152300 | Под заказ
ТСЗМ-16,0кВА-(380/вторичное напряжение) трансформатор трёхфазный сухой (юникор, AL), шт | 62100 | Под заказ
ТСЗМ-16,0кВА-(380/вторичное напряжение) трансформатор трёхфазный сухой (юникор, CU), шт | 96720 | Под заказ
ТСЗМ-16,0кВА-(первичное/вторичное напряжение) трансформатор силовой сухой (CU), шт | 179300 | Под заказ
ТСЗМ-16,0кВА-ОМ5-(первичное/вторичное напряжение) трансформатор силовой сухой (CU), шт | 179300 | Под заказ
ТСЗМ-20,0кВА-(380/вторичное напряжение) трансформатор трёхфазный сухой (юникор, AL), шт | 75540 | Под заказ
ТСЗМ-20,0кВА-(первичное/вторичное напряжение) трансформатор силовой сухой (CU), шт | 202500 | Под заказ
ТСЗМ-25,0кВА-(380/вторичное напряжение) трансформатор трёхфазный сухой (юникор, AL), шт | 83400 | Под заказ
ТСЗМ-25,0кВА-(380/вторичное напряжение) трансформатор трёхфазный сухой (юникор, CU), шт | 136800 | Под заказ
ТСЗМ-25,0кВА-(первичное/вторичное напряжение) трансформатор силовой сухой (CU), шт | 225600 | Под заказ
ТСЗМ-25,0кВА-ОМ5-(первичное/вторичное напряжение) трансформатор силовой сухой (CU), шт | 225600 | Под заказ
ТСЗМ-30,0кВА-(380/вторичное напряжение) трансформатор трёхфазный сухой (юникор, AL), шт | 91620 | Под заказ
ТСЗМ-30,0кВА-(первичное/вторичное напряжение) трансформатор силовой сухой (CU), шт | 240100 | Под заказ
ТСЗМ-35,0кВА-(первичное/вторичное напряжение) трансформатор силовой сухой (CU), шт | 289200 | Под заказ
ТСЗМ-40,0кВА-(380/вторичное напряжение) трансформатор трёхфазный сухой (юникор, AL), шт | 115440 | Под заказ
ТСЗМ-40,0кВА-(первичное/вторичное напряжение) трансформатор силовой сухой (CU), шт | 344200 | Под заказ
ТСЗМ-40,0кВА-ОМ5-(первичное/вторичное напряжение) трансформатор силовой сухой (CU), шт | 344200 | Под заказ
ТСЗМ-50,0кВА-(первичное/вторичное напряжение) трансформатор силовой сухой (CU), шт | 423100 | Под заказ
ТСЗМ-6,0кВА-(380/вторичное напряжение) трансформатор трёхфазный сухой (юникор, AL), шт | 29100 | Под заказ
ТСЗМ-6,3кВА-(380/вторичное напряжение) трансформатор трёхфазный сухой (юникор, AL), шт | 30120 | Под заказ
ТСЗМ-6,3кВА-(первичное/вторичное напряжение) трансформатор силовой сухой (CU), шт | 67700 | Под заказ
ТСЗМ-6,3кВА-ОМ5-(первичное/вторичное напряжение) трансформатор силовой сухой (CU), шт | 81200 | Под заказ
ТСЗМ-63,0кВА-(380/вторичное напряжение) трансформатор трёхфазный сухой (юникор, AL), шт | 174000 | Под заказ
ТСЗМ-63,0кВА-(первичное/вторичное напряжение) трансформатор силовой сухой (CU), шт | 501700 | Под заказ
ТСЗМ-63,0кВА-ОМ5-(первичное/вторичное напряжение) трансформатор силовой сухой (CU), шт | 501700 | Под заказ
ТСЗМ-7,0кВА-(первичное/вторичное напряжение) трансформатор силовой сухой (CU), шт | 79800 | Под заказ
ТСЗМ-70,0кВА-(первичное/вторичное напряжение) трансформатор силовой сухой (CU), шт | 543700 | Под заказ
ТСЗМ-8,0кВА-(первичное/вторичное напряжение) трансформатор силовой сухой (CU), шт | 96700 | Под заказ
ТСЗМ-85,0кВА-(первичное/вторичное напряжение) трансформатор силовой сухой (CU), шт | 644900 | Под заказ
ТСЗР-10,0кВА-(380/вторичное напряжение) трансформатор силовой сухой разделительный (CU), шт | 72600 | Под заказ
ТСЗР-10,0кВА-(380/вторичное напряжение) трансформатор силовой сухой разделительный (юникор, AL), шт | 40980 | Под заказ
ТСЗР-16,0кВА-(380/вторичное напряжение) трансформатор силовой сухой разделительный (юникор, AL), шт | 62100 | Под заказ
ТСЗР-16,0кВА-(380/вторичное напряжение) трансформатор силовой сухой разделительный (юникор, CU), шт | 96720 | Под заказ
ТСЗР-20,0кВА-(380/вторичное напряжение) трансформатор силовой сухой разделительный (юникор, AL), шт | 75540 | Под заказ
ТСЗР-20,0кВА-(380/вторичное напряжение) трансформатор силовой сухой разделительный (юникор, CU), шт | 116760 | Под заказ
ТСЗР-25,0кВА-(380/вторичное напряжение) трансформатор силовой сухой разделительный (юникор, AL), шт | 83400 | Под заказ
ТСЗР-30,0кВА-(380/вторичное напряжение) трансформатор силовой сухой разделительный (юникор, AL), шт | 91620 | Под заказ
ТСЗР-30,0кВА-(380/вторичное напряжение) трансформатор силовой сухой разделительный (юникор, CU), шт | 160920 | Под заказ
ТСЗР-40,0кВА-(380/вторичное напряжение) трансформатор силовой сухой разделительный (юникор, AL), шт | 115440 | Под заказ
ТСЗР-40,0кВА-(380/вторичное напряжение) трансформатор силовой сухой разделительный (юникор, CU), шт | 191280 | Под заказ
ТСЗР-50,0кВА-(380/вторичное напряжение) трансформатор силовой сухой разделительный (юникор, AL), шт | 140400 | Под заказ
ТСЗР-50,0кВА-(380/вторичное напряжение) трансформатор силовой сухой разделительный (юникор, CU), шт | 243600 | Под заказ
ТСЗР-6,0кВА-(380/вторичное напряжение) трансформатор силовой сухой разделительный (юникор, AL), шт | 29100 | Под заказ
ТСЗР-6,0кВА-(380/вторичное напряжение) трансформатор силовой сухой разделительный (юникор, CU), шт | 46440 | Под заказ
ТСЗР-6,3кВА-(380/вторичное напряжение) трансформатор силовой сухой разделительный (юникор, AL), шт | 30120 | Под заказ
ТСЗР-6,3кВА-(380/вторичное напряжение) трансформатор силовой сухой разделительный (юникор, CU), шт | 48120 | Под заказ
ТСЗР-63,0кВА-(380/вторичное напряжение) трансформатор силовой сухой разделительный (юникор, AL), шт | 174000 | Под заказ
ТСЗР-63,0кВА-(380/вторичное напряжение) трансформатор силовой сухой разделительный (юникор, CU), шт | 315600 | Под заказ
ТСЛ-10,0кВА-(первичное/вторичное напряжение) трансформатор силовой сухой лифтовый, шт | 100600 | Под заказ
ТСЛ-6,3кВА-(первичное/вторичное напряжение) трансформатор силовой сухой лифтовый, шт | 66600 | Под заказ
ТСЛ-8,0кВА-(первичное/вторичное напряжение) трансформатор силовой сухой лифтовый, шт | 76900 | Под заказ
ТСМ-10,0кВА-(первичное/вторичное напряжение) трансформатор силовой сухой многоцелевой, шт | 100600 | Под заказ
ТСМ-16,0кВА-(380/вторичное напряжение) трансформатор силовой сухой многоцелевой (юникор, AL), шт | 61320 | Под заказ
ТСМ-25,0кВА-(380/вторичное напряжение) трансформатор силовой сухой многоцелевой (юникор, AL), шт | 82620 | Под заказ
ТСМ-6,3кВА-(первичное/вторичное напряжение) трансформатор силовой сухой многоцелевой, шт | 66600 | Под заказ
ТСМ-8,0кВА-(первичное/вторичное напряжение) трансформатор силовой сухой многоцелевой, шт | 76900 | Под заказ
ТСР-10,0кВА-(380/вторичное напряжение) трансформатор силовой (юникор, AL), шт | 40500 | Под заказ
ТСР-16,0кВА-(380/вторичное напряжение) трансформатор силовой (юникор, AL), шт | 61320 | Под заказ
ТСР-20,0кВА-(380/вторичное напряжение) трансформатор силовой (юникор, AL), шт | 74760 | Под заказ
ТСР-25,0кВА-(380/вторичное напряжение) трансформатор силовой (юникор, AL), шт | 82620 | Под заказ
ТСР-30,0кВА-(380/вторичное напряжение) трансформатор силовой (юникор, AL), шт | 90720 | Под заказ
ТСР-40,0кВА-(380/вторичное напряжение) трансформатор силовой (юникор, AL), шт | 114420 | Под заказ
ТСР-6,0кВА-(380/вторичное напряжение) трансформатор силовой (юникор, AL), шт | 28680 | Под заказ
ТСР-6,3кВА-(380/вторичное напряжение) трансформатор силовой (юникор, AL), шт | 29640 | Под заказ
Трубная запорно-регулирующая арматура,
Клапаны регулирующие,
КБ-15 клапан балансировочный, шт | 5860 | Под заказ
КБ-20 клапан балансировочный, шт | 5990 | Под заказ
КБ-25 клапан балансировочный, шт | 6400 | Под заказ
КБ-32 клапан балансировочный, шт | 9680 | Под заказ
КБ-40 клапан балансировочный, шт | 11820 | Под заказ
КБ-50 клапан балансировочный, шт | 12840 | Под заказ
КР-1М-DN25-СЧ20-А клапан регулирующий с сальниковым уплотнением под привод REGADA-ST-MINI-472.0-0DFA9/02 (без привода), шт | 25500 | Под заказ
КР-1М-DN32-СЧ20-А клапан регулирующий с сальниковым уплотнением под привод REGADA-ST-MINI-472.0-0DFA9/02 (без привода), шт | 26400 | Под заказ
КР-1М-DN40-20Л-Б клапан регулирующий с сильфонным уплотнением под привод REGADA-ST-MINI-472.0-0DFA9/02 (без привода), шт | 79900 | Под заказ
КР-1М-DN50-СЧ20-А клапан регулирующий с сальниковым уплотнением под привод REGADA-ST-MINI-472.0-0DFA9/02 (без привода), шт | 31800 | Под заказ
КР-ТР-1М-DN15-СЧ20-А клапан регулирующий трехходовой с сальниковым уплотнением под привод REGADA-ST-MINI-472.0-0DFA9/02 (без привода), шт | 28400 | Под заказ
КРП-50М-Ду50-СТ-Ру2,5 клапан питания котлов, шт | 18500 | Под заказ
КРП-50М-Ду50-СЧ-Ру1,6 клапан питания котлов, шт | 17800 | Под заказ
ПОУ-7Р-1.1-07Л-10НО клапан регулирующий односедельный с МИМ, шт | 25806 | Под заказ
Клапаны электромагнитные,
КЭГ-15 клапан электромагнитный Ду=15мм, шт | 6600 | Под заказ
КЭГ-20 клапан электромагнитный Ду=20мм, шт | 7300 | Под заказ
КЭГ-20-НО клапан электромагнитный Ду=20мм, шт | 8800 | Под заказ
КЭГ-25 клапан электромагнитный Ду=25мм, шт | 9400 | Под заказ
КЭГ-32 клапан электромагнитный Ду=32мм, шт | 17400 | Под заказ
КЭГ-50 клапан электромагнитный Ду=50мм, шт | 26000 | Под заказ
Элементы трубопроводов,
NEO-12-615 штуцер для шланга 8 мм с наружной резьбой G1/4", никелированная латунь, шт | 230 | Под заказ
СНП-ТМГ-А-4-5-473х427х4,5 прокладка спирально-навитая, шт | 845 | Под заказ
Штуцер для шланга 8 мм с наружной резьбой G1/16" латунный, шт | 129 | Под заказ
Уровнеметрия,
Метроштоки,
МШС-1,5 метрошток круглый 1 звено, шт | 4600 | Под заказ
МШС-1,5 метрошток круглый анодированный 1 звено, шт | 5700 | Под заказ
МШС-1,5 метрошток Т-образный 1 звено, шт | 5800 | Под заказ
МШС-2,0 метрошток круглый 1 звено, шт | 6700 | Под заказ
МШС-2,0 метрошток круглый анодированный 1 звено, шт | 7300 | Под заказ
МШС-2,0 метрошток Т-образный 1 звено, шт | 6800 | Под заказ
МШС-2,5 метрошток круглый 2 звена, шт | 7500 | Под заказ
МШС-2,5 метрошток круглый анодированный 2 звена, шт | 7900 | Под заказ
МШС-3,0 метрошток круглый 2 звена, шт | 8400 | Под заказ
МШС-3,0 метрошток круглый анодированный 2 звена, шт | 9900 | Под заказ
МШС-3,5 метрошток круглый 2 звена, шт | 7700 | В НАЛИЧИИ
МШС-3,5 метрошток круглый 3 звена, шт | 9200 | Под заказ
МШС-3,5 метрошток круглый анодированный 2 звена, шт | 8100 | Под заказ
МШС-3,5 метрошток круглый анодированный 3 звена, шт | 10600 | Под заказ
МШС-3,5 метрошток Т-образный 2 звена, шт | 8800 | Под заказ
МШС-4,0 метрошток круглый 2 звена, шт | 9000 | Под заказ
МШС-4,0 метрошток круглый анодированный 2 звена, шт | 10600 | Под заказ
МШС-4,0 метрошток Т-образный 2 звена, шт | 9500 | Под заказ
МШС-4,5 метрошток круглый 2 звена, шт | 8800 | Под заказ
МШС-4,5 метрошток круглый 3 звена, шт | 9300 | Под заказ
МШС-4,5 метрошток круглый анодированный 2 звена, шт | 9300 | Под заказ
МШС-4,5 метрошток круглый анодированный 3 звена, шт | 9700 | Под заказ
МШС-4,5 метрошток Т-образный 2 звена, шт | 10000 | Под заказ
МШС-5,0 метрошток круглый 3 звена, шт | 11000 | Под заказ
МШС-5,5 метрошток круглый 3 звена, шт | 12300 | Под заказ
МШС-6,0 метрошток круглый 3 звена, шт | 13400 | Под заказ
МШТм-1,0К1 метрошток круглый 1 звено, шт | 4800 | Под заказ
МШТм-1,0К1Н AISI-304 метрошток круглый 1 звено, шт | 11000 | Под заказ
МШТм-1,0К1Ч метрошток черный круглый 1 звено, шт | 5500 | Под заказ
МШТм-1,0Т1 метрошток Т-образный 1 звено, шт | 4800 | Под заказ
МШТм-2,0К1 метрошток круглый 1 звено, шт | 5500 | Под заказ
МШТм-2,0К1Н AISI-304 метрошток круглый 1 звено, шт | 13600 | Под заказ
МШТм-2,0К2 метрошток круглый 2 звена, шт | 5700 | Под заказ
МШТм-2,0К2Ч метрошток черный круглый 2 звена, шт | 6800 | Под заказ
МШТм-2,0Т1 метрошток Т-образный 1 звено, шт | 5500 | Под заказ
МШТм-2,0Т2 метрошток Т-образный 2 звена, шт | 5700 | Под заказ
МШТм-2,6К2 метрошток круглый 2 звена, шт | 6600 | Под заказ
МШТм-2,6К2Н AISI-304 метрошток круглый 2 звена, шт | 15800 | Под заказ
МШТм-2,6К2Ч метрошток черный круглый 2 звена, шт | 7200 | Под заказ
МШТм-2,6Т2 метрошток Т-образный 2 звена, шт | 6600 | Под заказ
МШТм-3,0К2 метрошток круглый 2 звена, шт | 6800 | Под заказ
МШТм-3,0К2Н AISI-304 метрошток круглый 2 звена, шт | 16000 | Под заказ
МШТм-3,0К2Ч метрошток черный круглый 2 звена, шт | 7500 | Под заказ
МШТм-3,0Т2 метрошток Т-образный 2 звена, шт | 6800 | Под заказ
МШТм-3,0Т2Ч метрошток черный Т-образный 2 звена, шт | 7500 | Под заказ
МШТм-3,5К2 метрошток круглый 2 звена, шт | 7100 | Под заказ
МШТм-3,5К2Н AISI-304 метрошток круглый 2 звена, шт | 17200 | Под заказ
МШТм-3,5К2Ч метрошток черный круглый 2 звена, шт | 7900 | Под заказ
МШТм-3,5Т2 метрошток Т-образный 2 звена, шт | 7100 | Под заказ
МШТм-3,5Т2Ч метрошток черный Т-образный 2 звена, шт | 7900 | Под заказ
МШТм-4,0К2 метрошток круглый 2 звена, шт | 8000 | Под заказ
МШТм-4,0К2Н AISI-304 метрошток круглый 2 звена, шт | 17800 | Под заказ
МШТм-4,0К2Ч метрошток черный круглый 2 звена, шт | 8700 | Под заказ
МШТм-4,0Т2 метрошток Т-образный 2 звена, шт | 8000 | Под заказ
МШТм-4,0Т2Ч метрошток черный Т-образный 2 звена, шт | 8700 | Под заказ
МШТм-4,4К3 метрошток круглый 3 звена, шт | 8600 | Под заказ
МШТм-4,4К3Н AISI-304 метрошток круглый 3 звена, шт | 18800 | Под заказ
МШТм-4,4К3Ч метрошток черный круглый 3 звена, шт | 9300 | Под заказ
МШТм-4,4Т3 метрошток Т-образный 3 звена, шт | 8600 | Под заказ
МШТм-4,4Т3Ч метрошток черный Т-образный 3 звена, шт | 9300 | Под заказ
МШТм-5,0К3 метрошток круглый 3 звена, шт | 9200 | Под заказ
МШТм-5,0К3Н AISI-304 метрошток круглый 3 звена, шт | 20600 | Под заказ
МШТм-5,0К3Ч метрошток черный круглый 3 звена, шт | 9900 | Под заказ
МШТм-5,0Т3 метрошток Т-образный 3 звена, шт | 9200 | Под заказ
МШТм-6,0К4 метрошток круглый 4 звена, шт | 11900 | Под заказ
МШТм-6,0К4Н AISI-304 метрошток круглый 4 звена, шт | 23000 | Под заказ
МШТм-6,0К4Ч метрошток черный круглый 4 звена, шт | 12600 | Под заказ
МШТм-6,0Т4 метрошток Т-образный 4 звена, шт | 11900 | Под заказ
Пасты индикаторные,
Паста Владыкина бензочувствительная 100 г, шт | 450 | В НАЛИЧИИ
Рулетки для измерения уровня,
Р100У3Г рулетка с грузом 2 кг ГОСТ 7502-98 (РФ, первичная поверка, Контур-М), шт | 20300 | Под заказ
Р10Н рулетка с грузом 860 г СТБ ИСО 4512 (РБ, первичная поверка), шт | 8800 | Под заказ
Р10Н2Г рулетка с грузом 1 кг ГОСТ 7502-98 (РФ, первичная поверка, Контур-М), шт | 9500 | Под заказ
Р10Н2Г рулетка с грузом 2 кг ГОСТ 7502-98 (РБ, первичная поверка), шт | 8800 | Под заказ
Р10Н2Г рулетка с грузом 2 кг ГОСТ 7502-98 (РФ, первичная поверка, Контур-М), шт | 10100 | Под заказ
Р10Н2ГА рулетка с грузом 2 кг для применения в агрессивных средах ГОСТ 7502-98 (РБ, первичная поверка), шт | 10400 | Под заказ
Р10Н3Г рулетка с грузом 1 кг ГОСТ 7502-98 (РФ, первичная поверка, Контур-М), шт | 8700 | Под заказ
Р10Н3Г рулетка с грузом 2 кг ГОСТ 7502-98 (РБ, первичная поверка), шт | 8200 | В НАЛИЧИИ
Р10Н3Г рулетка с грузом 2 кг ГОСТ 7502-98 (РФ, первичная поверка, Контур-М), шт | 9300 | Под заказ
Р10Н3ГА рулетка с грузом 2 кг для применения в агрессивных средах ГОСТ 7502-98 (РБ, первичная поверка), шт | 9800 | Под заказ
Р10У2Г рулетка с грузом 1 кг ГОСТ 7502-98 (РФ, первичная поверка, Контур-М), шт | 8500 | Под заказ
Р10У2Г рулетка с грузом 2 кг ГОСТ 7502-98 (РФ, первичная поверка, Контур-М), шт | 9100 | Под заказ
Р10У3Г рулетка с грузом 1 кг ГОСТ 7502-98 (РФ, первичная поверка, Контур-М), шт | 7400 | Под заказ
Р10У3Г рулетка с грузом 2 кг ГОСТ 7502-98 (РФ, первичная поверка, Контур-М), шт | 8000 | Под заказ
Р15Н рулетка с грузом 860 г СТБ ИСО 4512 (РБ, первичная поверка), шт | 9900 | Под заказ
Р15Н2Г рулетка с грузом 2 кг ГОСТ 7502-98 (РБ, первичная поверка), шт | 9900 | Под заказ
Р15Н2ГА рулетка с грузом 2 кг для применения в агрессивных средах ГОСТ 7502-98 (РБ, первичная поверка), шт | 11500 | Под заказ
Р15Н3Г рулетка с грузом 2 кг ГОСТ 7502-98 (РБ, первичная поверка), шт | 9200 | Под заказ
Р15Н3ГА рулетка с грузом 2 кг для применения в агрессивных средах ГОСТ 7502-98 (РБ, первичная поверка), шт | 10700 | Под заказ
Р20Н рулетка с грузом 860 г СТБ ИСО 4512 (РБ, первичная поверка), шт | 10400 | Под заказ
Р20Н2Г рулетка с грузом 1 кг ГОСТ 7502-98 (РФ, первичная поверка, Контур-М), шт | 11400 | Под заказ
Р20Н2Г рулетка с грузом 2 кг ГОСТ 7502-98 (РБ, первичная поверка), шт | 10400 | Под заказ
Р20Н2Г рулетка с грузом 2 кг ГОСТ 7502-98 (РФ, первичная поверка, Контур-М), шт | 12000 | Под заказ
Р20Н2ГА рулетка с грузом 2 кг для применения в агрессивных средах ГОСТ 7502-98 (РБ, первичная поверка), шт | 11900 | Под заказ
Р20Н3Г рулетка с грузом 1 кг ГОСТ 7502-98 (РФ, первичная поверка, Контур-М), шт | 10300 | Под заказ
Р20Н3Г рулетка с грузом 2 кг ГОСТ 7502-98 (РБ, первичная поверка), шт | 9500 | Под заказ
Р20Н3Г рулетка с грузом 2 кг ГОСТ 7502-98 (РФ, первичная поверка, Контур-М), шт | 10800 | Под заказ
Р20Н3ГА рулетка с грузом 2 кг для применения в агрессивных средах ГОСТ 7502-98 (РБ, первичная поверка), шт | 11100 | Под заказ
Р20У2Г рулетка с грузом 1 кг ГОСТ 7502-98 (РФ, первичная поверка, Контур-М), шт | 9700 | Под заказ
Р20У2Г рулетка с грузом 2 кг ГОСТ 7502-98 (РФ, первичная поверка, Контур-М), шт | 10400 | В НАЛИЧИИ
Р20У3Г рулетка с грузом 1 кг ГОСТ 7502-98 (РФ, первичная поверка, Контур-М), шт | 8500 | Под заказ
Р20У3Г рулетка с грузом 2 кг ГОСТ 7502-98 (РФ, первичная поверка, Контур-М), шт | 9200 | Под заказ
Р30Н2Г рулетка с грузом 1 кг ГОСТ 7502-98 (РФ, первичная поверка, Контур-М), шт | 13700 | Под заказ
Р30Н2Г рулетка с грузом 2 кг ГОСТ 7502-98 (РБ, первичная поверка), шт | 12800 | Под заказ
Р30Н2Г рулетка с грузом 2 кг ГОСТ 7502-98 (РФ, первичная поверка, Контур-М), шт | 14400 | Под заказ
Р30Н2ГА рулетка с грузом 2 кг для применения в агрессивных средах ГОСТ 7502-98 (РБ, первичная поверка), шт | 14400 | Под заказ
Р30Н3Г рулетка с грузом 1 кг ГОСТ 7502-98 (РФ, первичная поверка, Контур-М), шт | 12600 | Под заказ
Р30Н3Г рулетка с грузом 2 кг ГОСТ 7502-98 (РБ, первичная поверка), шт | 11600 | Под заказ
Р30Н3Г рулетка с грузом 2 кг ГОСТ 7502-98 (РФ, первичная поверка, Контур-М), шт | 13100 | Под заказ
Р30Н3ГА рулетка с грузом 2 кг для применения в агрессивных средах ГОСТ 7502-98 (РБ, первичная поверка), шт | 13200 | Под заказ
Р30У2Г рулетка с грузом 2 кг ГОСТ 7502-98 (РФ, первичная поверка, Контур-М), шт | 12500 | Под заказ
Р30У3Г рулетка с грузом 2 кг ГОСТ 7502-98 (РФ, первичная поверка, Контур-М), шт | 11400 | Под заказ
Р50Н2Г рулетка с грузом 2 кг ГОСТ 7502-98 (РБ, первичная поверка), шт | 18300 | Под заказ
Р50Н2ГА рулетка с грузом 2 кг для применения в агрессивных средах ГОСТ 7502-98 (РБ, первичная поверка), шт | 19900 | Под заказ
Р50Н3Г рулетка с грузом 2 кг ГОСТ 7502-98 (РБ, первичная поверка), шт | 16900 | Под заказ
Р50Н3ГА рулетка с грузом 2 кг для применения в агрессивных средах ГОСТ 7502-98 (РБ, первичная поверка), шт | 18500 | Под заказ
Р50У3Г рулетка с грузом 2 кг ГОСТ 7502-98 (РФ, первичная поверка, Контур-М), шт | 13100 | Под заказ
Р5Н рулетка с грузом 860 г СТБ ИСО 4512 (РБ, первичная поверка), шт | 8400 | Под заказ
Р5Н2Г рулетка с грузом 2 кг ГОСТ 7502-98 (РБ, первичная поверка), шт | 8400 | Под заказ
Р5Н2ГА рулетка с грузом 2 кг для применения в агрессивных средах ГОСТ 7502-98 (РБ, первичная поверка), шт | 10000 | Под заказ
Р5Н3Г рулетка с грузом 2 кг ГОСТ 7502-98 (РБ, первичная поверка), шт | 7900 | Под заказ
Р5Н3ГА рулетка с грузом 2 кг для применения в агрессивных средах ГОСТ 7502-98 (РБ, первичная поверка), шт | 9400 | Под заказ
РГЛМ-20 рулетка гидрогеологическая (СЗТОиМ), шт | 12130 | Под заказ
РГЛМ-30 рулетка гидрогеологическая (СЗТОиМ), шт | 13200 | Под заказ
РГЛМ-50 рулетка гидрогеологическая (СЗТОиМ), шт | 14170 | Под заказ
Указатели уровня,
УЖК-6 указатель жидкого кислорода или азота, шт | 42775 | В НАЛИЧИИ
Уровнемеры вибрационные,
СКАТ-5-Ж-24-З-Б-Т1-370-У сигнализатор уровня жидкости, шт | 21200 | Под заказ
СКАТ-5-Ж-24-З-Ф(50/0,6)-Т1-450-У сигнализатор уровня жидкости, шт | 23700 | Под заказ
СКАТ-5-Ж-24-К-Б-Т1-1200 сигнализатор уровня жидкости, шт | 23700 | Под заказ
СКАТ-5-Ж-24-К-Б-Т1-150 сигнализатор уровня жидкости, шт | 20200 | Под заказ
СКАТ-5-Ж-24-К-Б-Т1-1500 сигнализатор уровня жидкости, шт | 24700 | Под заказ
СКАТ-5-Ж-24-К-Б-Т1-200 сигнализатор уровня жидкости, шт | 20300 | Под заказ
СКАТ-5-Ж-24-К-Б-Т1-200-У сигнализатор уровня жидкости, шт | 20800 | Под заказ
СКАТ-5-Ж-24-К-Б-Т1-220 сигнализатор уровня жидкости, шт | 20400 | Под заказ
СКАТ-5-Ж-24-К-Б-Т1-250-У сигнализатор уровня жидкости, шт | 20900 | Под заказ
СКАТ-5-Ж-24-К-Б-Т1-300 сигнализатор уровня жидкости, шт | 20700 | Под заказ
СКАТ-5-Ж-24-К-Б-Т1-350-У сигнализатор уровня жидкости, шт | 21300 | Под заказ
СКАТ-5-Ж-24-К-Б-Т1-400 сигнализатор уровня жидкости, шт | 21000 | Под заказ
СКАТ-5-Ж-24-К-Б-Т1-450 сигнализатор уровня жидкости, шт | 21200 | Под заказ
СКАТ-5-Ж-24-К-Б-Т1-500 сигнализатор уровня жидкости, шт | 21300 | Под заказ
СКАТ-5-Ж-24-К-Б-Т1-86 сигнализатор уровня жидкости, шт | 19900 | Под заказ
СКАТ-5-Ж-24-К-В-Т1-290 сигнализатор уровня жидкости, шт | 23100 | Под заказ
СКАТ-5-Ж-24-К-В-Т1-450 сигнализатор уровня жидкости, шт | 23700 | Под заказ
СКАТ-5-Ж-24-К-В-Т1-500 сигнализатор уровня жидкости, шт | 23800 | Под заказ
СКАТ-5-Ж-24-К-В-Т1-770 сигнализатор уровня жидкости, шт | 24700 | Под заказ
СКАТ-5-Ж-24-К-В-Т1-800 сигнализатор уровня жидкости, шт | 24800 | Под заказ
СКАТ-5-Ж-24-КМ-Б-Т1-2100 сигнализатор уровня жидкости, шт | 27100 | Под заказ
СКАТ-5-Ж-24-КМ-В-Т1-300 сигнализатор уровня жидкости, шт | 23600 | Под заказ
СКАТ-5-Ж-24-Р-Б-Т1-86 сигнализатор уровня жидкости, шт | 20700 | Под заказ
СКАТ-5-Ж-24-Р-В-Т1-200-У сигнализатор уровня жидкости, шт | 24000 | Под заказ
СКАТ-5-Ж-24-Р-В-Т1-600 сигнализатор уровня жидкости, шт | 24900 | Под заказ
СКАТ-5-С-220-З-Б-Т1-200 сигнализатор уровня сыпучих материалов, шт | 27100 | Под заказ
СКАТ-5-С-220-З-Б-Т1-300 сигнализатор уровня сыпучих материалов, шт | 27400 | Под заказ
СКАТ-5-С-220-З-Б-Т1-400 сигнализатор уровня сыпучих материалов, шт | 27800 | Под заказ
СКАТ-5-С-220-З-В-Т1-1000 сигнализатор уровня сыпучих материалов, шт | 32600 | Под заказ
СКАТ-5-С-220-З-В-Т1-200 сигнализатор уровня сыпучих материалов, шт | 30000 | Под заказ
СКАТ-5-С-220-З-В-Т1-450 сигнализатор уровня сыпучих материалов, шт | 30800 | Под заказ
СКАТ-5-С-220-З-В-Т1-500 сигнализатор уровня сыпучих материалов, шт | 31000 | Под заказ
СКАТ-5-С-220-З-В-Т3-300 сигнализатор уровня сыпучих материалов (с термовставкой), шт | 38500 | Под заказ
СКАТ-5-С-220-К-Б-Т1-1000 сигнализатор уровня сыпучих материалов, шт | 29900 | Под заказ
СКАТ-5-С-220-К-Б-Т1-200 сигнализатор уровня сыпучих материалов, шт | 27200 | Под заказ
СКАТ-5-С-220-К-Б-Т1-200-У сигнализатор уровня сыпучих материалов, шт | 27600 | Под заказ
СКАТ-5-С-220-К-Б-Т1-450 сигнализатор уровня сыпучих материалов, шт | 28000 | Под заказ
СКАТ-5-С-220-К-Б-Т1-500 сигнализатор уровня сыпучих материалов, шт | 28200 | Под заказ
СКАТ-5-С-220-К-Б-Т3-1500 сигнализатор уровня сыпучих материалов (с термовставкой), шт | 39700 | Под заказ
СКАТ-5-С-220-К-Б-Т3-500-У сигнализатор уровня сыпучих материалов (с термовставкой), шт | 36600 | Под заказ
СКАТ-5-С-220-К-В-Т1-500 сигнализатор уровня сыпучих материалов, шт | 31100 | Под заказ
СКАТ-5-С-220-Р-Б-Т1-1000 сигнализатор уровня сыпучих материалов, шт | 30600 | Под заказ
СКАТ-5-С-220-Р-Б-Т1-200 сигнализатор уровня сыпучих материалов, шт | 27900 | Под заказ
СКАТ-5-С-220-Р-Б-Т1-300 сигнализатор уровня сыпучих материалов, шт | 28300 | Под заказ
СКАТ-5-С-220-Р-Б-Т1-800 сигнализатор уровня сыпучих материалов, шт | 30000 | Под заказ
СКАТ-5-С-220-Р-В-Т1-1000 сигнализатор уровня сыпучих материалов, шт | 33500 | Под заказ
СКАТ-5-С-220-Р-В-Т1-400 сигнализатор уровня сыпучих материалов, шт | 31500 | Под заказ
СКАТ-5-С-220-Р-В-Т1-500 сигнализатор уровня сыпучих материалов, шт | 31800 | Под заказ
СКАТ-5-С-220-Р-В-Т1-600 сигнализатор уровня сыпучих материалов, шт | 32200 | Под заказ
СКАТ-5-С-220-Р-В-Т1-800 сигнализатор уровня сыпучих материалов, шт | 32800 | Под заказ
СКАТ-5-С-220-Р-В-Т1-850 сигнализатор уровня сыпучих материалов, шт | 33000 | Под заказ
СКАТ-5-С-24-З-Б-Т1-1200-У сигнализатор уровня сыпучих материалов, шт | 30000 | Под заказ
СКАТ-5-С-24-З-Б-Т1-200 сигнализатор уровня сыпучих материалов, шт | 26200 | Под заказ
СКАТ-5-С-24-З-Б-Т1-300 сигнализатор уровня сыпучих материалов, шт | 26600 | Под заказ
СКАТ-5-С-24-З-Б-Т1-400-У сигнализатор уровня сыпучих материалов, шт | 27300 | Под заказ
СКАТ-5-С-24-З-В-Т1-1000 сигнализатор уровня сыпучих материалов, шт | 31800 | Под заказ
СКАТ-5-С-24-З-В-Т1-2000 сигнализатор уровня сыпучих материалов, шт | 35100 | Под заказ
СКАТ-5-С-24-З-В-Т1-300 сигнализатор уровня сыпучих материалов, шт | 29400 | Под заказ
СКАТ-5-С-24-З-В-Т1-450 сигнализатор уровня сыпучих материалов, шт | 29900 | Под заказ
СКАТ-5-С-24-З-В-Т1-500 сигнализатор уровня сыпучих материалов, шт | 30100 | Под заказ
СКАТ-5-С-24-З-В-Т3-1300 сигнализатор уровня сыпучих материалов (с термовставкой), шт | 40900 | Под заказ
СКАТ-5-С-24-З-В-Т3-2000 сигнализатор уровня сыпучих материалов (с термовставкой), шт | 43300 | Под заказ
СКАТ-5-С-24-З-В-Т3-450 сигнализатор уровня сыпучих материалов (с термовставкой), шт | 38100 | Под заказ
СКАТ-5-С-24-ЗМ-Б-Т1-200-У сигнализатор уровня сыпучих материалов, шт | 27100 | Под заказ
СКАТ-5-С-24-ЗМ-Б-Т3-750 сигнализатор уровня сыпучих материалов (с термовставкой), кабель КУПР 7x0,35 - 3м, шт | 37200 | Под заказ
СКАТ-5-С-24-К-Б-Т1-1000 сигнализатор уровня сыпучих материалов, шт | 29000 | Под заказ
СКАТ-5-С-24-К-Б-Т1-1100 сигнализатор уровня сыпучих материалов, шт | 29300 | Под заказ
СКАТ-5-С-24-К-Б-Т1-1500 сигнализатор уровня сыпучих материалов, шт | 30700 | Под заказ
СКАТ-5-С-24-К-Б-Т1-1630-У сигнализатор уровня сыпучих материалов, шт | 31500 | Под заказ
СКАТ-5-С-24-К-Б-Т1-200 сигнализатор уровня сыпучих материалов, шт | 26300 | Под заказ
СКАТ-5-С-24-К-Б-Т1-200-У сигнализатор уровня сыпучих материалов, шт | 26800 | Под заказ
СКАТ-5-С-24-К-Б-Т1-250 сигнализатор уровня сыпучих материалов, шт | 26500 | Под заказ
СКАТ-5-С-24-К-Б-Т1-2500 сигнализатор уровня сыпучих материалов, шт | 34000 | Под заказ
СКАТ-5-С-24-К-Б-Т1-300 сигнализатор уровня сыпучих материалов, шт | 26700 | Под заказ
СКАТ-5-С-24-К-Б-Т1-400 сигнализатор уровня сыпучих материалов, шт | 27000 | Под заказ
СКАТ-5-С-24-К-Б-Т1-400-У сигнализатор уровня сыпучих материалов, шт | 27400 | Под заказ
СКАТ-5-С-24-К-Б-Т1-4200 сигнализатор уровня сыпучих материалов, шт | 39700 | Под заказ
СКАТ-5-С-24-К-Б-Т1-500 сигнализатор уровня сыпучих материалов, шт | 27300 | Под заказ
СКАТ-5-С-24-К-Б-Т1-500-У сигнализатор уровня сыпучих материалов, шт | 27800 | Под заказ
СКАТ-5-С-24-К-Б-Т1-530-У сигнализатор уровня сыпучих материалов, шт | 27900 | Под заказ
СКАТ-5-С-24-К-Б-Т1-550-У сигнализатор уровня сыпучих материалов, шт | 27900 | Под заказ
СКАТ-5-С-24-К-Б-Т1-650 сигнализатор уровня сыпучих материалов, шт | 27800 | Под заказ
СКАТ-5-С-24-К-Б-Т3-200 сигнализатор уровня сыпучих материалов (с термовставкой), шт | 34500 | Под заказ
СКАТ-5-С-24-К-Б-Т3-250 сигнализатор уровня сыпучих материалов (с термовставкой), шт | 34600 | Под заказ
СКАТ-5-С-24-К-Б-Т3-300 сигнализатор уровня сыпучих материалов (с термовставкой), шт | 34800 | Под заказ
СКАТ-5-С-24-К-Б-Т3-500-У сигнализатор уровня сыпучих материалов (с термовставкой), шт | 35900 | Под заказ
СКАТ-5-С-24-К-В-Т1-1000 сигнализатор уровня сыпучих материалов, шт | 31900 | Под заказ
СКАТ-5-С-24-К-В-Т1-1000-У сигнализатор уровня сыпучих материалов, шт | 32300 | Под заказ
СКАТ-5-С-24-К-В-Т1-1200 сигнализатор уровня сыпучих материалов, шт | 32600 | Под заказ
СКАТ-5-С-24-К-В-Т1-1500 сигнализатор уровня сыпучих материалов, шт | 33600 | Под заказ
СКАТ-5-С-24-К-В-Т1-1500-У сигнализатор уровня сыпучих материалов, шт | 34000 | Под заказ
СКАТ-5-С-24-К-В-Т1-1600-У сигнализатор уровня сыпучих материалов, шт | 34300 | Под заказ
СКАТ-5-С-24-К-В-Т1-200 сигнализатор уровня сыпучих материалов, шт | 29200 | Под заказ
СКАТ-5-С-24-К-В-Т1-200-У сигнализатор уровня сыпучих материалов, шт | 29600 | Под заказ
СКАТ-5-С-24-К-В-Т1-2000 сигнализатор уровня сыпучих материалов, шт | 35200 | Под заказ
СКАТ-5-С-24-К-В-Т1-250 сигнализатор уровня сыпучих материалов, шт | 29400 | Под заказ
СКАТ-5-С-24-К-В-Т1-300 сигнализатор уровня сыпучих материалов, шт | 29600 | Под заказ
СКАТ-5-С-24-К-В-Т1-3000 сигнализатор уровня сыпучих материалов, шт | 38600 | Под заказ
СКАТ-5-С-24-К-В-Т1-400 сигнализатор уровня сыпучих материалов, шт | 29900 | Под заказ
СКАТ-5-С-24-К-В-Т1-500 сигнализатор уровня сыпучих материалов, шт | 30200 | Под заказ
СКАТ-5-С-24-К-В-Т1-500-У сигнализатор уровня сыпучих материалов, шт | 30600 | Под заказ
СКАТ-5-С-24-К-В-Т1-600-У сигнализатор уровня сыпучих материалов, шт | 31000 | Под заказ
СКАТ-5-С-24-К-В-Т1-800 сигнализатор уровня сыпучих материалов, шт | 31200 | Под заказ
СКАТ-5-С-24-К-В-Т1-800-У сигнализатор уровня сыпучих материалов, шт | 31600 | Под заказ
СКАТ-5-С-24-КЗ-Б-Т1-1600 сигнализатор уровня сыпучих материалов, шт | 31000 | Под заказ
СКАТ-5-С-24-КЗ-Б-Т1-2250 сигнализатор уровня сыпучих материалов, шт | 33200 | Под заказ
СКАТ-5-С-24-Р-Б-Т1-1000 сигнализатор уровня сыпучих материалов, шт | 29800 | Под заказ
СКАТ-5\\Гайка приварная 1" из нержавеющей стали, шт | 1240 | Под заказ
СКАТ-5\\Гайка приварная 1" из стали 40Х, шт | 590 | Под заказ
СКАТ-5\\Гайка приварная 3/2" из нержавеющей стали, шт | 1240 | Под заказ
СКАТ-5\\Гайка приварная 3/2" из стали 40Х, шт | 590 | Под заказ
СКАТ-5\\Гайка приварная гигиеническая 1", шт | 3080 | Под заказ
СКАТ-5М-К-Б(1) сигнализатор уровня жидкости малогабаритный, шт | 13400 | Под заказ
СКАТ-5М-К-Б(1/2) сигнализатор уровня жидкости малогабаритный, шт | 14700 | Под заказ
СКАТ-5М-К-Б(3/4) сигнализатор уровня жидкости малогабаритный, шт | 13500 | Под заказ
СКАТ-5Т-С-220-К-Б-Т1-500 сигнализатор уровня сыпучих материалов, шт | 28700 | Под заказ
СКАТ-5Т-С-220-К-Б-Т1-500-У сигнализатор уровня сыпучих материалов, шт | 29000 | Под заказ
СКАТ-5Т-С-220-К-Б-Т1-800 сигнализатор уровня сыпучих материалов, шт | 29700 | Под заказ
СКАТ-5Т-С-220-К-В-Т1-1000 сигнализатор уровня сыпучих материалов, шт | 33300 | Под заказ
СКАТ-5Т-С-24-К-Б-Т1-200 сигнализатор уровня сыпучих материалов, шт | 26900 | Под заказ
СКАТ-5Т-С-24-К-Б-Т1-500 сигнализатор уровня сыпучих материалов, шт | 27700 | Под заказ
СКАТ-5Т-С-24-К-В-Т1-1400 сигнализатор уровня сыпучих материалов, шт | 33800 | Под заказ
СКАТ-5Т-С-24-К-В-Т1-1500-У сигнализатор уровня сыпучих материалов, шт | 34500 | Под заказ
СКАТ-5Т-С-24-К-В-Т1-300-У сигнализатор уровня сыпучих материалов, шт | 30500 | Под заказ
СКАТ-5Т-С-24-К-В-Т1-500 сигнализатор уровня сыпучих материалов, шт | 30700 | Под заказ
СКАТ-5Т-С-24-К-В-Т1-500-У сигнализатор уровня сыпучих материалов, шт | 31200 | Под заказ
СКАТ-5Т-С-24-К-В-Т1-550-У сигнализатор уровня сыпучих материалов, шт | 31300 | Под заказ
СКАТ-5Т-С-24-К-В-Т1-800 сигнализатор уровня сыпучих материалов, шт | 31800 | Под заказ
СКАТ-5Т-С-24-К6-Б-Т1-240 сигнализатор уровня сыпучих материалов, шт | 28300 | Под заказ
СКАТ-5Т-С-24-КМ-Б-Т1-200 сигнализатор уровня сыпучих материалов, шт | 27300 | Под заказ
СКАТ-5Т-С-24-КМ-В-Т1-300 сигнализатор уровня сыпучих материалов, шт | 30500 | Под заказ
СКАТ-5Ш-С-220-З-Б-Т1-200 сигнализатор уровня сыпучих материалов, шт | 27100 | Под заказ
СКАТ-5Ш-С-220-З-Б-Т1-300 сигнализатор уровня сыпучих материалов, шт | 27400 | Под заказ
СКАТ-5Ш-С-220-З-В-Т1-600 сигнализатор уровня сыпучих материалов, шт | 31300 | Под заказ
СКАТ-5Ш-С-220-К-Б-Т1-200 сигнализатор уровня сыпучих материалов, шт | 27200 | Под заказ
СКАТ-5Ш-С-220-К-Б-Т3-1500 сигнализатор уровня сыпучих материалов (с термовставкой), шт | 39700 | Под заказ
СКАТ-5Ш-С-220-К-Б-Т3-300 сигнализатор уровня сыпучих материалов (с термовставкой), шт | 35700 | Под заказ
СКАТ-5Ш-С-220-К-Б-Т3-500-У сигнализатор уровня сыпучих материалов (с термовставкой), шт | 36600 | Под заказ
СКАТ-5Ш-С-220-Р-Б-Т1-200 сигнализатор уровня сыпучих материалов, шт | 27900 | Под заказ
СКАТ-5Ш-С-220-Р-Б-Т1-400 сигнализатор уровня сыпучих материалов, шт | 28600 | Под заказ
СКАТ-5Ш-С-220-Р-В-Т1-1200 сигнализатор уровня сыпучих материалов, шт | 34200 | Под заказ
СКАТ-5Ш-С-220-Р-В-Т1-2500 сигнализатор уровня сыпучих материалов, шт | 38500 | Под заказ
СКАТ-5Ш-С-24-З-В-Т1-800 сигнализатор уровня сыпучих материалов, шт | 31100 | Под заказ
СКАТ-5Ш-С-24-К-Б-Т1-1000 сигнализатор уровня сыпучих материалов, шт | 29000 | Под заказ
СКАТ-5Ш-С-24-К-Б-Т1-200 сигнализатор уровня сыпучих материалов, шт | 26300 | Под заказ
СКАТ-5Ш-С-24-К-Б-Т1-200-У сигнализатор уровня сыпучих материалов, шт | 26800 | Под заказ
СКАТ-5Ш-С-24-К-Б-Т1-2000-У сигнализатор уровня сыпучих материалов, шт | 32800 | Под заказ
СКАТ-5Ш-С-24-К-Б-Т1-300 сигнализатор уровня сыпучих материалов, шт | 26700 | Под заказ
СКАТ-5Ш-С-24-К-Б-Т1-500 сигнализатор уровня сыпучих материалов, шт | 27300 | Под заказ
СКАТ-5Ш-С-24-К-Б-Т3-200 сигнализатор уровня сыпучих материалов (с термовставкой), шт | 34500 | Под заказ
СКАТ-5Ш-С-24-К-Б-Т3-500-У сигнализатор уровня сыпучих материалов (с термовставкой), шт | 35900 | Под заказ
СКАТ-5Ш-С-24-К-В-Т1-1200 сигнализатор уровня сыпучих материалов, шт | 32600 | Под заказ
СКАТ-5Ш-С-24-К-В-Т1-1500 сигнализатор уровня сыпучих материалов, шт | 33600 | Под заказ
СКАТ-5Ш-С-24-К-В-Т1-1500-У сигнализатор уровня сыпучих материалов, шт | 34000 | Под заказ
СКАТ-5Ш-С-24-К-В-Т1-1800-У сигнализатор уровня сыпучих материалов, шт | 35000 | Под заказ
СКАТ-5Ш-С-24-К-В-Т1-400-У сигнализатор уровня сыпучих материалов, шт | 30300 | Под заказ
СКАТ-5Ш-С-24-К-В-Т1-500 сигнализатор уровня сыпучих материалов, шт | 30200 | Под заказ
СКАТ-5Ш-С-24-К-В-Т1-550-У сигнализатор уровня сыпучих материалов, шт | 30800 | Под заказ
СКАТ-5Ш-С-24-К-В-Т1-600-У сигнализатор уровня сыпучих материалов, шт | 31000 | Под заказ
СКАТ-5Ш-С-24-К-В-Т1-800 сигнализатор уровня сыпучих материалов, шт | 31200 | Под заказ
СКАТ-5Ш-С-24-К-В-Т3-500 сигнализатор уровня сыпучих материалов (с термовставкой), шт | 38400 | Под заказ
СКАТ-5Ш-С-24-К6-Б-Т1-1400-У сигнализатор уровня сыпучих материалов, шт | 32100 | Под заказ
СКАТ-5Ш-С-24-К6-Б-Т1-600-У сигнализатор уровня сыпучих материалов, шт | 29400 | Под заказ
СКАТ-5Ш-С-24-Р-Б-Т1-200 сигнализатор уровня сыпучих материалов, шт | 27100 | Под заказ
СКАТ-5Ш-С-24-Р-Б-Т1-200-У сигнализатор уровня сыпучих материалов, шт | 27500 | Под заказ
СКАТ-5Ш-С-24-Р-Б-Т1-2000-У сигнализатор уровня сыпучих материалов, шт | 33500 | Под заказ
СКАТ-5Ш-С-24-Р-Б-Т1-300-У сигнализатор уровня сыпучих материалов, шт | 27800 | Под заказ
СКАТ-5Ш-С-24-Р-Б-Т3-1000 сигнализатор уровня сыпучих материалов (с термовставкой), шт | 37900 | Под заказ
СКАТ-5Ш-С-24-Р-Б-Т3-1500 сигнализатор уровня сыпучих материалов (с термовставкой), шт | 39600 | Под заказ
СКАТ-5Ш-С-24-Р-Б-Т3-2000 сигнализатор уровня сыпучих материалов (с термовставкой), шт | 41300 | Под заказ
СКАТ-5Ш-С-24-Р-Б-Т3-400 сигнализатор уровня сыпучих материалов (с термовставкой), шт | 35900 | Под заказ
СКАТ-5Ш-С-24-Р-Б-Т3-400-У сигнализатор уровня сыпучих материалов (с термовставкой), шт | 36300 | Под заказ
СКАТ-5Ш-С-24-Р-В-Т1-200-У сигнализатор уровня сыпучих материалов, шт | 30400 | Под заказ
Уровнемеры гидростатические,
ОНИКС-2609-ДГ-20-0,1-15-PUR датчик уровня, шт | 19672.13 | Под заказ
ОНИКС-2609-ДГ-20-1,6-25-PUR датчик уровня, шт | 24590.16 | Под заказ
ОНИКС-2609-ДГ-20-10-10-PUR датчик уровня, шт | 17213.12 | Под заказ
ОНИКС-2609-ДГ-20-10-25-PUR датчик уровня, шт | 24590.16 | Под заказ
ОНИКС-2609-ДГ-20-11-11-PUR датчик уровня, шт | 17704.92 | Под заказ
ОНИКС-2609-ДГ-20-26-65-PUR датчик уровня, шт | 44262.3 | Под заказ
ОНИКС-2609-ДГ-20-6-10-PUR датчик уровня, шт | 17213.12 | Под заказ
ОНИКС-2609-ДГ-20-6-15-PUR датчик уровня, шт | 19672.13 | Под заказ
ОНИКС-2609-ДГ-20-6-6-PUR датчик уровня, шт | 15245.9 | Под заказ
ОНИКС-2809-ДУ-10 выключатель поплавковый, шт | 5327.87 | Под заказ
ПИУ-1Ц прибор индикации стационарный, шт | 14400 | Под заказ
ПИУ-2М прибор индикации уровня переносной, шт | 8400 | Под заказ
РПД-И-ГС-(0-1,6м.в.с)(4-20мА).0,5.16 датчик давления гидростатический с кабелем 16м, шт | 15700 | Под заказ
РПД-И-ГС-(0-1,6м.в.с)(4-20мА).0,5.5 датчик давления гидростатический с кабелем 5м, шт | 12200 | Под заказ
РПД-И-ГС-(0-100м.в.с)(4-20мА).0,5.100 датчик давления гидростатический с кабелем 100м, шт | 42500 | Под заказ
РПД-И-ГС-(0-10м.в.с)(4-20мА).0,5.10 датчик давления гидростатический с кабелем 10м, шт | 13800 | Под заказ
РПД-И-ГС-(0-10м.в.с)(4-20мА).0,5.15 датчик давления гидростатический с кабелем 15м, шт | 15400 | Под заказ
РПД-И-ГС-(0-160м.в.с)(4-20мА).0,5.160 датчик давления гидростатический с кабелем 160м, шт | 61700 | Под заказ
РПД-И-ГС-(0-1м.в.с)(4-20мА).0,5.5 датчик давления гидростатический с кабелем 5м, шт | 12200 | Под заказ
РПД-И-ГС-(0-4м.в.с)(4-20мА).0,5.15 датчик давления гидростатический с кабелем 15м, шт | 15350 | Под заказ
РПД-И-ГС-(0-4м.в.с)(4-20мА).0,5.17 датчик давления гидростатический с кабелем 17м, шт | 16000 | Под заказ
РПД-И-ГС-(0-6м.в.с)(4-20мА).0,5.15 датчик давления гидростатический с кабелем 15м, шт | 15400 | Под заказ
УрТ-04-Т уровнемер тензометрический с кабелем 4 м, шт | 21200 | Под заказ
УрТ-05-Т уровнемер тензометрический с кабелем 10 м, шт | 22400 | Под заказ
УрТ-05-Т уровнемер тензометрический с кабелем 105 м, шт | 40600 | Под заказ
УрТ-05-Т уровнемер тензометрический с кабелем 30 м, шт | 26200 | Под заказ
УрТ-06 уровнемер тензометрический с кабелем 10 м, выход 4-20 мА, шт | 27200 | Под заказ
УрТ-06 уровнемер тензометрический с кабелем 50 м, выход 4-20 мА, шт | 34800 | Под заказ
УрТ-06 уровнемер тензометрический с кабелем 6 м, выход 4-20 мА, шт | 26400 | Под заказ
УрТ-06-Т уровнемер тензометрический с кабелем 10 м, шт | 22400 | Под заказ
УрТ-06-Т уровнемер тензометрический с кабелем 145 м, шт | 48300 | Под заказ
УрТ-06-Т уровнемер тензометрический с кабелем 15 м, шт | 23300 | Под заказ
УрТ-06-Т уровнемер тензометрический с кабелем 150 м, шт | 49200 | Под заказ
УрТ-06-Т уровнемер тензометрический с кабелем 160 м, шт | 51200 | Под заказ
УрТ-06-Т уровнемер тензометрический с кабелем 25 м, шт | 25200 | Под заказ
УрТ-06-Т уровнемер тензометрический с кабелем 5 м, шт | 21400 | Под заказ
УрТ-06-Т уровнемер тензометрический с кабелем 6 м, шт | 21600 | Под заказ
УрТ-06-Т-0,5 уровнемер тензометрический с кабелем 10 м, шт | 29600 | Под заказ
УрТ-10 уровнемер тензометрический с кабелем 120 м, выход 4-20 мА, шт | 48300 | Под заказ
УрТ-10-Т уровнемер тензометрический с кабелем 10 м, шт | 22400 | Под заказ
УрТ-10-Т уровнемер тензометрический с кабелем 50 м, шт | 30000 | Под заказ
УрТ-10-Т уровнемер тензометрический с кабелем 75 м, шт | 34800 | Под заказ
УрТ-10-Т-0,5 уровнемер тензометрический с кабелем 10 м, шт | 29600 | Под заказ
УрТ-100 уровнемер тензометрический с кабелем 100 м, выход 4-20 мА, шт | 44400 | Под заказ
УрТ-100-Т уровнемер тензометрический без кабеля, шт | 20400 | Под заказ
УрТ-100-Т уровнемер тензометрический с кабелем 100 м, шт | 39600 | Под заказ
УрТ-100-Т уровнемер тензометрический с кабелем 115 м, шт | 42500 | Под заказ
УрТ-100-Т уровнемер тензометрический с кабелем 120 м, шт | 43500 | Под заказ
УрТ-100-Т уровнемер тензометрический с кабелем 135 м, шт | 46400 | Под заказ
УрТ-100-Т уровнемер тензометрический с кабелем 150 м, шт | 49200 | Под заказ
УрТ-100-Т уровнемер тензометрический с кабелем 190 м, шт | 56900 | Под заказ
УрТ-100-Т уровнемер тензометрический с кабелем 200 м, шт | 58800 | Под заказ
УрТ-100-Т уровнемер тензометрический с кабелем 230 м, шт | 64600 | Под заказ
УрТ-100-Т уровнемер тензометрический с кабелем 80 м, шт | 35800 | Под заказ
УрТ-100-Т уровнемер тензометрический с кабелем 90 м, шт | 37700 | Под заказ
УрТ-100-Т-0,5 уровнемер тензометрический с кабелем 100 м, шт | 46800 | Под заказ
УрТ-150-Т уровнемер тензометрический с кабелем 150 м, шт | 49200 | Под заказ
УрТ-160-Т уровнемер тензометрический с кабелем 250 м, шт | 68400 | Под заказ
УрТ-20-Т уровнемер тензометрический с кабелем 23 м, шт | 24900 | Под заказ
УрТ-200 уровнемер тензометрический с кабелем 200 м, выход 4-20 мА, шт | 63600 | Под заказ
УрТ-25 уровнемер тензометрический с кабелем 25 м, выход 4-20 мА, шт | 30000 | Под заказ
УрТ-25-Т уровнемер тензометрический с кабелем 25 м, шт | 25200 | Под заказ
УрТ-25-Т уровнемер тензометрический с кабелем 30 м, шт | 26200 | Под заказ
УрТ-25-Т уровнемер тензометрический с кабелем 40 м, шт | 28100 | Под заказ
УрТ-30-Т уровнемер тензометрический с кабелем 35 м, шт | 27200 | Под заказ
УрТ-40 уровнемер тензометрический с кабелем 30 м, выход 4-20 мА, шт | 31000 | Под заказ
УрТ-40 уровнемер тензометрический с кабелем 35 м, выход 4-20 мА, шт | 32000 | Под заказ
УрТ-40-Т уровнемер тензометрический с кабелем 100 м, шт | 39600 | Под заказ
УрТ-40-Т уровнемер тензометрический с кабелем 20 м, шт | 24300 | Под заказ
УрТ-40-Т уровнемер тензометрический с кабелем 25 м, шт | 25200 | Под заказ
УрТ-40-Т уровнемер тензометрический с кабелем 30 м, шт | 26200 | Под заказ
УрТ-40-Т уровнемер тензометрический с кабелем 35 м, шт | 27200 | Под заказ
УрТ-40-Т уровнемер тензометрический с кабелем 40 м, шт | 28100 | Под заказ
УрТ-40-Т уровнемер тензометрический с кабелем 45 м, шт | 29100 | Под заказ
УрТ-40-Т уровнемер тензометрический с кабелем 50 м, шт | 30000 | Под заказ
УрТ-40-Т уровнемер тензометрический с кабелем 55 м, шт | 31000 | Под заказ
УрТ-40-Т уровнемер тензометрический с кабелем 90 м, шт | 37700 | Под заказ
УрТ-40-Т-0,5 уровнемер тензометрический с кабелем 40 м, шт | 35300 | Под заказ
УрТ-50-Т уровнемер тензометрический с кабелем 100 м, шт | 39600 | Под заказ
УрТ-50-Т уровнемер тензометрический с кабелем 155 м, шт | 50200 | Под заказ
УрТ-50-Т уровнемер тензометрический с кабелем 50 м, шт | 30000 | Под заказ
УрТ-60 уровнемер тензометрический с кабелем 100 м, выход 4-20 мА, шт | 44400 | Под заказ
УрТ-60 уровнемер тензометрический с кабелем 40 м, выход 4-20 мА, шт | 32900 | Под заказ
УрТ-60 уровнемер тензометрический с кабелем 60 м, выход 4-20 мА, шт | 36800 | Под заказ
УрТ-60 уровнемер тензометрический с кабелем 75 м, выход 4-20 мА, шт | 39600 | Под заказ
УрТ-60 уровнемер тензометрический с кабелем 80 м, выход 4-20 мА, шт | 40600 | Под заказ
УрТ-60-Т уровнемер тензометрический с кабелем 10 м, шт | 22400 | Под заказ
УрТ-60-Т уровнемер тензометрический с кабелем 100 м, шт | 39600 | Под заказ
УрТ-60-Т уровнемер тензометрический с кабелем 110 м, шт | 41600 | Под заказ
УрТ-60-Т уровнемер тензометрический с кабелем 119 м, шт | 43300 | Под заказ
УрТ-60-Т уровнемер тензометрический с кабелем 120 м, шт | 43500 | Под заказ
УрТ-60-Т уровнемер тензометрический с кабелем 125 м, шт | 44400 | Под заказ
УрТ-60-Т уровнемер тензометрический с кабелем 130 м, шт | 45400 | Под заказ
УрТ-60-Т уровнемер тензометрический с кабелем 145 м, шт | 48300 | Под заказ
УрТ-60-Т уровнемер тензометрический с кабелем 150 м, шт | 49200 | Под заказ
УрТ-60-Т уровнемер тензометрический с кабелем 160 м, шт | 51200 | Под заказ
УрТ-60-Т уровнемер тензометрический с кабелем 165 м, шт | 52100 | Под заказ
УрТ-60-Т уровнемер тензометрический с кабелем 170 м, шт | 53100 | Под заказ
УрТ-60-Т уровнемер тензометрический с кабелем 175 м, шт | 54000 | Под заказ
УрТ-60-Т уровнемер тензометрический с кабелем 20 м, шт | 24300 | Под заказ
УрТ-60-Т уровнемер тензометрический с кабелем 216 м, шт | 61900 | Под заказ
УрТ-60-Т уровнемер тензометрический с кабелем 30 м, шт | 26200 | Под заказ
УрТ-60-Т уровнемер тензометрический с кабелем 300 м, шт | 78000 | Под заказ
УрТ-60-Т уровнемер тензометрический с кабелем 40 м, шт | 28100 | Под заказ
УрТ-60-Т уровнемер тензометрический с кабелем 45 м, шт | 29100 | Под заказ
УрТ-60-Т уровнемер тензометрический с кабелем 50 м, шт | 30000 | Под заказ
УрТ-60-Т уровнемер тензометрический с кабелем 55 м, шт | 31000 | Под заказ
УрТ-60-Т уровнемер тензометрический с кабелем 60 м, шт | 32000 | Под заказ
УрТ-60-Т уровнемер тензометрический с кабелем 65 м, шт | 32900 | Под заказ
УрТ-60-Т уровнемер тензометрический с кабелем 70 м, шт | 33900 | Под заказ
УрТ-60-Т уровнемер тензометрический с кабелем 75 м, шт | 34800 | Под заказ
УрТ-60-Т уровнемер тензометрический с кабелем 80 м, шт | 35800 | Под заказ
УрТ-60-Т уровнемер тензометрический с кабелем 85 м, шт | 36800 | Под заказ
УрТ-60-Т уровнемер тензометрический с кабелем 90 м, шт | 37700 | Под заказ
УрТ-60-Т уровнемер тензометрический с кабелем 95 м, шт | 38700 | Под заказ
УрТ-60-Т-0,5 уровнемер тензометрический с кабелем 100 м, шт | 46800 | Под заказ
УрТ-60-Т-0,5 уровнемер тензометрический с кабелем 60 м, шт | 39200 | Под заказ
УрТ-60-Т-0,5 уровнемер тензометрический с кабелем 75 м, шт | 42000 | Под заказ
УрТ-80-Т-0,5 уровнемер тензометрический с кабелем 25 м, шт | 32400 | Под заказ
Уровнемеры емкостные,
TSE-03N датчик приближения емкостной, выход NPN-NC, шт | 3500 | Под заказ
TSE-03N датчик приближения емкостной, выход NPN-NO, шт | 3500 | Под заказ
TSE-03P датчик приближения емкостной, выход PNP-NC, шт | 3500 | Под заказ
TSE-03P датчик приближения емкостной, выход PNP-NO, шт | 3500 | Под заказ
TSE-03R датчик приближения емкостной, выход NC, шт | 3300 | Под заказ
TSE-03UC-NC датчик приближения емкостной, выход AC/DC-NC, шт | 4700 | Под заказ
TSE-03UC-NO датчик приближения емкостной, выход AC/DC-NO, шт | 4700 | Под заказ
TSE-04DU датчик приближения емкостной, выход 2NO/NC, шт | 11600 | Под заказ
TSE-04N датчик приближения емкостной, выход NPN-NC, шт | 3500 | Под заказ
TSE-04N датчик приближения емкостной, выход NPN-NO, шт | 3500 | Под заказ
TSE-04P датчик приближения емкостной, выход PNP-NC, шт | 3500 | Под заказ
TSE-04P датчик приближения емкостной, выход PNP-NO, шт | 3500 | Под заказ
TSE-04R датчик приближения емкостной, выход NC, шт | 3300 | Под заказ
Е13АИ-1,0АО датчик уровня емкостной аналоговый для сигнализатора ИСУ100И, шт | 16500 | Под заказ
Е13МИ-0,85АН датчик уровня емкостной аналоговый к ИСУ100МИ, ИСУ2000И, шт | 22100 | Под заказ
Е13МИ-1,0АО датчик уровня емкостной аналоговый для сигнализаторов ИСУ100МИ, ИСУ2000И, шт | 18300 | Под заказ
Е15АИ-1,0АО датчик уровня емкостной аналоговый для уровнемеров ИСУ100И, шт | 16500 | Под заказ
Е15АИ-1,5СН датчик уровня емкостной аналоговый для уровнемеров ИСУ100И, шт | 22200 | Под заказ
Е15АИ-1,6АН датчик уровня емкостной аналоговый для уровнемеров ИСУ100И, шт | 22100 | Под заказ
Е15АИ-1,7АН датчик уровня емкостной аналоговый для уровнемеров ИСУ100И, шт | 22100 | Под заказ
Е15МИ-1,0АО датчик уровня емкостной аналоговый для уровнемеров ИСУ100МИ, ИСУ2000И, шт | 18300 | Под заказ
Е22АИ-1,0АО датчик уровня емкостный аналоговый к ИСУ100И, шт | 16000 | Под заказ
Е22МИ-1,0АО датчик уровня емкостной аналоговый к ИСУ100МИ, ИСУ2000И, шт | 17800 | Под заказ
Е25АИ-1,0АО датчик уровня емкостной аналоговый к ИСУ100И, шт | 21600 | Под заказ
Е25АИ-2,13СН датчик уровня емкостной аналоговый к ИСУ100И, шт | 29200 | Под заказ
Е25АИ-3,0СН датчик уровня емкостной аналоговый к ИСУ100И, шт | 29200 | Под заказ
Е25АИ-4,0СН датчик уровня емкостной аналоговый к ИСУ100И, шт | 30900 | Под заказ
Е25АИТ-5,0АН датчик уровня емкостной аналоговый к ИСУ100И, с термовтулкой, шт | 34100 | Под заказ
Е25АИТ-8,8СО датчик уровня емкостной аналоговый к ИСУ100И, с термовтулкой, шт | 38100 | Под заказ
Е25МИ-1,0АО датчик уровня емкостной аналоговый к ИСУ100МИ, ИСУ2000И, шт | 24000 | Под заказ
Е25МИТ-3,0СН датчик уровня емкостной аналоговый к ИСУ100МИ, ИСУ2000И, с термовтулкой, шт | 33300 | Под заказ
Е32АИ-2,0СО датчик уровня емкостной для уровнемеров ИСУ100И, шт | 16800 | Под заказ
Е35АИ-5,0СО датчик уровня емкостной для уровнемеров ИСУ100И, шт | 28600 | Под заказ
Е52АИ-1,0СО датчик уровня емкостной аналоговый для уровнемеров ИСУ100И, шт | 20800 | Под заказ
Е52АИ-1,0УО датчик уровня емкостной аналоговый для уровнемеров ИСУ100И, шт | 21600 | Под заказ
Е52МИ-1,0СО датчик уровня емкостной аналоговый для уровнемеров ИСУ100МИ, ИСУ2000И, шт | 23100 | Под заказ
Е53АИ-1,0СО датчик уровня емкостной аналоговый к ИСУ100И, шт | 27900 | Под заказ
Е53МИ-1,0СО датчик уровня емкостной аналоговый к ИСУ100МИ, ИСУ2000И, шт | 31000 | Под заказ
ЕС13И-0,25АН датчик уровня емкостной дискретный к СУ200И, шт | 20300 | Под заказ
ЕС13И-0,25АО датчик уровня емкостной дискретный к СУ200И, шт | 16500 | Под заказ
ЕС13И-0,5АН датчик уровня емкостной дискретный к СУ200И, шт | 20300 | Под заказ
ЕС13И-0,8АН датчик уровня емкостной дискретный к СУ200И, шт | 20300 | Под заказ
ЕС13И-1,0АН датчик уровня емкостной дискретный к СУ200И, шт | 20300 | Под заказ
ЕС13И-1,0АО датчик уровня емкостной дискретный к СУ200И, шт | 16500 | Под заказ
ЕС13И-1,0СН датчик уровня емкостной дискретный к СУ200И, шт | 20600 | Под заказ
ЕС13И-1,0СО датчик уровня емкостной дискретный к СУ200И, шт | 16500 | Под заказ
ЕС13И-1,0УН датчик уровня емкостной дискретный к СУ200И, шт | 22100 | Под заказ
ЕС13ИТ-1,5УН датчик уровня емкостной дискретный к СУ200И, с термовтулкой, шт | 25500 | Под заказ
ЕС13МИ-0,25АН датчик уровня емкостной аналоговый к ИСУ100МИ, ИСУ2000И, шт | 22100 | Под заказ
ЕС13МИ-1,0АО датчик уровня емкостной дискретный к ИСУ100МИ, ИСУ2000И, шт | 18300 | Под заказ
ЕС22И-1,0АО датчик уровня емкостной дискретный для сигнализатора уровня СУ200И, шт | 16000 | Под заказ
ЕС22МИ-1,0АО датчик уровня емкостной дискретный для сигнализаторов ИСУ100МИ, ИСУ2000И, шт | 17800 | Под заказ
ЕС52И-1,0СО датчик уровня емкостной дискретный для сигнализатора уровня СУ200И, шт | 20800 | Под заказ
ЕС52МИ-1,0СО датчик уровня емкостной дискретный для сигнализаторов ИСУ100МИ, ИСУ2000И, шт | 23100 | Под заказ
ЕС53И-1,0СО датчик уровня емкостной дискретный для сигнализатора уровня СУ200И, шт | 27900 | Под заказ
ЕС53МИ-1,0СО датчик уровня емкостной дискретный для сигнализаторов ИСУ100МИ, ИСУ2000И, шт | 31000 | Под заказ
ИСУ100АИ преобразователь вторичный измерителя-сигнализатора уровня, шт | 21600 | Под заказ
ИСУ100БИ преобразователь вторичный измерителя-сигнализатора уровня, шт | 21600 | Под заказ
ИСУ100МАИ преобразователь вторичный измерителя-сигнализатора уровня (исполнение 1), шт | 51900 | Под заказ
ИСУ100МБИ преобразователь вторичный измерителя-сигнализатор уровня (исполнение 1), шт | 53700 | Под заказ
ИСУ2000И преобразователь вторичный измерителя-сигнализатора уровня, шт | 155600 | Под заказ
ИСУ2000И\\Модуль-реле измерителя-сигнализатора уровня, шт | 13000 | Под заказ
МР-8 модуль реле для измерителя-сигнализатора уровня ИСУ2000И, шт | 11600 | Под заказ
Пума-113-1,0 преобразователь уровня, шт | 49700 | Под заказ
Пума-115-1,0 преобразователь уровня, шт | 49700 | Под заказ
Пума-125-1,0 преобразователь уровня, шт | 54900 | Под заказ
Пума-152-1,0 преобразователь уровня, шт | 53600 | Под заказ
Пума-153-1,0 преобразователь уровня, шт | 62000 | Под заказ
СУ113Р-0,25АО сигнализатор уровня емкостной, шт | 17300 | Под заказ
СУ113Р-0,55АО сигнализатор уровня емкостной, шт | 17300 | Под заказ
СУ113Р-0,5АО сигнализатор уровня емкостной, шт | 17300 | Под заказ
СУ113Р-0,65АО сигнализатор уровня емкостной, шт | 17300 | Под заказ
СУ113Р-0,6АО сигнализатор уровня емкостной, шт | 17300 | Под заказ
СУ113Р-0,7АО сигнализатор уровня емкостной, шт | 17300 | Под заказ
СУ113Р-1,0АО сигнализатор уровня емкостной, шт | 17300 | Под заказ
СУ113Р-1,5АО сигнализатор уровня емкостной, шт | 19100 | Под заказ
СУ113РТ-0,1АО сигнализатор уровня емкостной с термовтулкой, шт | 19100 | Под заказ
СУ113РТ-0,25АО сигнализатор уровня емкостной с термовтулкой, шт | 19100 | Под заказ
СУ113РТ-0,45АО сигнализатор уровня емкостной с термовтулкой, шт | 19100 | Под заказ
СУ113РТ-0,5АН сигнализатор уровня емкостной с термовтулкой, шт | 23000 | Под заказ
СУ113РТ-1,0АО сигнализатор уровня емкостной с термовтулкой, шт | 19100 | Под заказ
СУ115Б-0,15АО сигнализатор уровня емкостной, шт | 17300 | Под заказ
СУ115Р-0,15АО сигнализатор уровня емкостной, шт | 17300 | Под заказ
СУ115Р-0,25АО сигнализатор уровня емкостной, шт | 17300 | Под заказ
СУ115Р-0,35АО сигнализатор уровня емкостной, шт | 17300 | Под заказ
СУ115Р-0,45АО сигнализатор уровня емкостной, шт | 17300 | Под заказ
СУ115Р-0,4АО сигнализатор уровня емкостной, шт | 17300 | Под заказ
СУ115Р-0,50АО сигнализатор уровня емкостной, шт | 17300 | Под заказ
СУ115Р-0,5АН сигнализатор уровня емкостной, шт | 21200 | Под заказ
СУ115Р-0,5АО сигнализатор уровня емкостной, шт | 17300 | Под заказ
СУ115Р-0,5СО сигнализатор уровня емкостной, шт | 17300 | Под заказ
СУ115Р-0,6АО сигнализатор уровня емкостной, шт | 17300 | Под заказ
СУ115Р-0,70АО сигнализатор уровня емкостной, шт | 17300 | Под заказ
СУ115Р-0,75АО сигнализатор уровня емкостной, шт | 17300 | Под заказ
СУ115Р-0,85АО сигнализатор уровня емкостной, шт | 17300 | Под заказ
СУ115Р-0,8АО сигнализатор уровня емкостной, шт | 17300 | Под заказ
СУ115Р-1,0АН сигнализатор уровня емкостной, шт | 21200 | Под заказ
СУ115Р-1,0АО сигнализатор уровня емкостной, шт | 17300 | Под заказ
СУ115Р-1,10АО сигнализатор уровня емкостной, шт | 19100 | Под заказ
СУ115Р-1,35АО сигнализатор уровня емкостной, шт | 19100 | Под заказ
СУ115Р-1,4СН сигнализатор уровня емкостной, шт | 23100 | Под заказ
СУ115Р-1,5АН сигнализатор уровня емкостной, шт | 23000 | Под заказ
СУ115Р-1,5АО сигнализатор уровня емкостной, шт | 19100 | Под заказ
СУ115Р-1,6АО сигнализатор уровня емкостной, шт | 19100 | Под заказ
СУ115Р-1,9АО сигнализатор уровня емкостной, шт | 19100 | Под заказ
СУ115Р-2,0АО сигнализатор уровня емкостной, шт | 19100 | Под заказ
СУ115Р-2,4АО сигнализатор уровня емкостной, шт | 20800 | Под заказ
СУ115РТ-0,25АО сигнализатор уровня емкостной с термовтулкой, шт | 19100 | Под заказ
СУ122Б-2,0АО сигнализатор уровня емкостной, шт | 17600 | Под заказ
СУ122Р-1,0АО сигнализатор уровня емкостной, шт | 16700 | Под заказ
СУ125Р-1,0АО сигнализатор уровня емкостной, шт | 22600 | Под заказ
СУ125Р-1,3АО сигнализатор уровня емкостной, шт | 24300 | Под заказ
СУ125Р-1,5АО сигнализатор уровня емкостной, шт | 24300 | Под заказ
СУ132Р-2,5АО сигнализатор уровня емкостной, шт | 20800 | Под заказ
СУ135Б-20,0АО сигнализатор уровня емкостной, шт | 55400 | Под заказ
СУ135Р-4,0АО сигнализатор уровня емкостной, шт | 27800 | Под заказ
СУ135Р-4,5АО сигнализатор уровня емкостной, шт | 29400 | Под заказ
СУ135Р-6,0АО сигнализатор уровня емкостной, шт | 31200 | Под заказ
СУ152Р-1,0СО сигнализатор уровня емкостной, шт | 21600 | Под заказ
СУ153Р-1,0СО сигнализатор уровня емкостной, шт | 28600 | Под заказ
СУ153РТ-0,12СО сигнализатор уровня емкостной с термовтулкой, шт | 30300 | Под заказ
СУ153РТ-0,21СО сигнализатор уровня емкостной с термовтулкой, шт | 30300 | Под заказ
СУ153РТ-1,39УО сигнализатор уровня емкостной с термовтулкой, шт | 40600 | Под заказ
СУ163Р-0,08АО сигнализатор уровня емкостной, шт | 13600 | Под заказ
СУ200ЛАИ преобразователь вторичный сигнализатора уровня, шт | 17300 | Под заказ
СУ200ЛБИ преобразователь вторичный сигнализатора уровня, шт | 17300 | Под заказ
СУ200МАИ преобразователь вторичный сигнализатора уровня, шт | 17300 | Под заказ
СУ200МБИ преобразователь вторичный сигнализатора уровня, шт | 17300 | Под заказ
СУ502 сигнализатор уровня, шт | 13200 | Под заказ
СУ503.1 сигнализатор уровня, шт | 12000 | Под заказ
СУ503.2 сигнализатор уровня, шт | 12000 | Под заказ
СУ507.1А сигнализатор уровня, шт | 43200 | Под заказ
СУ507.1Б сигнализатор уровня, шт | 43200 | Под заказ
СУ507.2А-1,0м сигнализатор уровня, шт | 50200 | Под заказ
СУ507.2Б-1,0м сигнализатор уровня, шт | 50200 | Под заказ
СУ507.3А-2,5м сигнализатор уровня, шт | 58800 | Под заказ
СУ507.3Б-2,5 м сигнализатор уровня, шт | 58800 | Под заказ
Уровнемеры кондуктометрические,
АДУ-01 регулятор уровня кондуктометрический, шт | 12060 | Под заказ
САУ-М6 сигнализатор уровня жидкости, шт | 8605 | В НАЛИЧИИ
СУ300И преобразователь вторичный сигнализатора уровня, шт | 14800 | Под заказ
УМКУ-Н1-Р модуль контроля уровня, шт | 3147.6 | Под заказ
Уровнемеры поплавковые,
ДРУ-1ПМ датчик-реле уровня жидкости с гермовводом ТУ 4218-005-60202690-2007, шт | 12800 | В НАЛИЧИИ
ДРУ-1ПМ датчик-реле уровня жидкости с разъемом ТУ 4218-022-42334258-2010, шт | 8800 | В НАЛИЧИИ
Уровнемеры прочие,
LC/2-INSIDE пульт диспетчерский для сигнализаторов уровня LC2-1, шт | 76300 | Под заказ
LC2-1 сигнализатор уровня (жир/масло), шт | 16850 | В НАЛИЧИИ
LC2-1 сигнализатор уровня до 2-х метров (песок/ил), шт | 27050 | Под заказ
LC2-1 сигнализатор уровня от 2-х метров (песок/ил), шт | 29100 | Под заказ
LC2-1 сигнализатор уровня с возможностью подключения внешних цепей (вода/реагенты), шт | 21950 | В НАЛИЧИИ
LS-1 датчик контроля уровня для сигнализатора LC2-1 (масло/жир), шт | 11400 | Под заказ
LS-2 датчик контроля уровня для сигнализатора LC2-1 (вода/реагенты), шт | 10200 | Под заказ
MMG-77 GSM-модем для удаленной диспетчеризации сигнализаторов уровня LC2-1, шт | 25800 | Под заказ
MMG-7DI блок дискретных входов для сигнализаторов уровня LC2-1, шт | 25800 | Под заказ
ПРОМА-ИУ-Н-010 измеритель уровня жидкости, шт | 7900 | Под заказ
ПРОМА-СУР4-4Н регулятор уровня жидкости, шт | 7200 | Под заказ
ПРОМА-СУР4-4Щ регулятор уровня жидкости, шт | 7200 | Под заказ
ПРОМА-СУР4\\ЭУ электрод уровня для сигнализатора ПРОМА-СУР4 (150мм...2000мм), шт | 2400 | Под заказ
РДЭ-КУ-4Д-230-1-5-1/0-30м реле контроля уровня с выносным датчиком 4-20 мА, шт | 14890 | Под заказ
РДЭ-КУ-4Д-230-1-5-1/0-6м реле контроля уровня с выносным датчиком 4-20 мА, шт | 17510 | Под заказ
СО-1П сигнализатор уровня осадка переносной, шт | 35700 | Под заказ
СО-2 сигнализатор уровня осадка, шт | 27000 | Под заказ
УСК-ТЛ-100 уровнемер скважинный тросовый лотовый (трос 100 м, латунные метки через 1 м, диаметр датчика 16 мм), шт | 14350 | Под заказ
УСК-ТЛ-150 уровнемер скважинный тросовый лотовый (трос 150 м, латунные метки через 1 м, диаметр датчика 16 мм), шт | 19480 | Под заказ
УСК-ТЛ-200 уровнемер скважинный тросовый лотовый (трос 200 м, латунные метки через 1 м, диаметр датчика 16 мм), шт | 22140 | Под заказ
УСК-ТЛ-250 уровнемер скважинный тросовый лотовый (трос 250 м, латунные метки через 1 м, диаметр датчика 16 мм), шт | 26560 | Под заказ
УСК-ТЛ-300 уровнемер скважинный тросовый лотовый (трос 300 м, латунные метки через 1 м, диаметр датчика 16 мм), шт | 31460 | Под заказ
УСК-ТЛ-35 уровнемер скважинный тросовый лотовый (трос 35 м, латунные метки через 1 м, диаметр датчика 16 мм), шт | 11510 | Под заказ
УСК-ТЛ-50 уровнемер скважинный тросовый лотовый (трос 50 м, латунные метки через 1 м, диаметр датчика 16 мм), шт | 12400 | Под заказ
УСК-ТЭ-100 уровнемер скважинный тросовый электроконтактный, 1 жила, L=100м, d=16мм, метки 1м (СЗТОиМ), шт | 15500 | Под заказ
УСК-ТЭ-150 уровнемер скважинный тросовый электроконтактный, 1 жила, L=150м, d=16мм, метки 1м (СЗТОиМ), шт | 20720 | Под заказ
УСК-ТЭ-20 уровнемер скважинный тросовый электроконтактный, 1 жила, L=20м, d=16мм, метки 1м (СЗТОиМ), шт | 11510 | Под заказ
УСК-ТЭ-200 уровнемер скважинный тросовый электроконтактный, 1 жила, L=200м, d=16мм, метки 1м (СЗТОиМ), шт | 23910 | Под заказ
УСК-ТЭ-250 уровнемер скважинный тросовый электроконтактный 1 жила, L=250м, d=16мм, метки 1м (СЗТОиМ), шт | 28330 | Под заказ
УСК-ТЭ-300 уровнемер скважинный тросовый электроконтактный 1 жила, L=300м, d=16мм, метки 1м (СЗТОиМ), шт | 33560 | Под заказ
УСК-ТЭ-35 уровнемер скважинный тросовый электроконтактный, 1 жила, L=35м, d=16мм, метки 1м (СЗТОиМ), шт | 12400 | Под заказ
УСК-ТЭ-350 уровнемер скважинный тросовый электроконтактный 1 жила, L=350м, d=16мм, метки 1м (СЗТОиМ), шт | 37840 | Под заказ
УСК-ТЭ-400 уровнемер скважинный тросовый электроконтактный 1 жила, L=400м, d=16мм, метки 1м (СЗТОиМ), шт | 41860 | Под заказ
УСК-ТЭ-400 уровнемер скважинный тросовый электроконтактный 1 жила, L=400м, d=16мм, метки 5м (СЗТОиМ), шт | 40640 | Под заказ
УСК-ТЭ-50 уровнемер скважинный тросовый электроконтактный, 1 жила, L=50м, d=16мм, метки 1м (СЗТОиМ), шт | 13280 | Под заказ
УСК-ТЭ-500 уровнемер скважинный тросовый электроконтактный 1 жила, L=500м, d=16мм, метки 1м (СЗТОиМ), шт | 60180 | Под заказ
УСК-ТЭ-500 уровнемер скважинный тросовый электроконтактный 1 жила, L=500м, d=16мм, метки 5м (СЗТОиМ), шт | 58430 | Под заказ
УСК-ТЭ2-100 уровнемер скважинный тросовый электроконтактный (двухжильный трос 100 м, метки через 1 м, диаметр датчика 16 мм), шт | 19440 | В НАЛИЧИИ
УСК-ТЭ2-100 уровнемер скважинный тросовый электроконтактный (двухжильный трос 100 м, метки через 1 м, диаметр датчика 20 мм) (СЗТОиМ), шт | 17440 | Под заказ
УСК-ТЭ2-150 уровнемер скважинный тросовый электроконтактный (двухжильный трос 150 м, метки через 1 м, диаметр датчика 16 мм) (СЗТОиМ), шт | 22140 | Под заказ
УСК-ТЭ2-200 уровнемер скважинный тросовый электроконтактный (двухжильный трос 200 м, метки через 1 м, диаметр датчика 16 мм) (СЗТОиМ), шт | 25680 | Под заказ
УСК-ТЭ2-250 уровнемер скважинный тросовый электроконтактный (двухжильный трос 250 м, метки через 1 м, диаметр датчика 16 мм) (СЗТОиМ), шт | 29840 | Под заказ
УСК-ТЭ2-300 уровнемер скважинный тросовый электроконтактный (двухжильный трос 300 м, метки через 1 м, диаметр датчика 16 мм) (СЗТОиМ), шт | 35570 | Под заказ
УСК-ТЭ2-35 уровнемер скважинный тросовый электроконтактный (двухжильный трос 35 м, метки через 1 м, диаметр датчика 16 мм) (СЗТОиМ), шт | 14170 | Под заказ
УСК-ТЭ2-400 уровнемер скважинный тросовый электроконтактный (двухжильный трос 400 м, метки через 1 м, диаметр датчика 16 мм) (СЗТОиМ), шт | 44410 | Под заказ
УСК-ТЭ2-50 уровнемер скважинный тросовый электроконтактный (двухжильный трос 50 м, метки через 1 м, диаметр датчика 16 мм) (СЗТОиМ), шт | 15500 | Под заказ
ЭУ-100 уровнемер скважинный тросовый электроконтактный (двухжильный трос 100 м, метки через 1 м, диаметр датчика 16 мм), шт | 17440 | Под заказ
ЭУ-150 уровнемер скважинный тросовый электроконтактный (двухжильный трос 150 м, метки через 1 м, диаметр датчика 16 мм), шт | 22140 | Под заказ
ЭУ-20 уровнемер скважинный тросовый электроконтактный (двухжильный трос 20 м, метки через 1 м, диаметр датчика 16 мм), шт | 12840 | Под заказ
ЭУ-200 уровнемер скважинный тросовый электроконтактный (двухжильный трос 200 м, метки через 1 м, диаметр датчика 16 мм), шт | 25680 | Под заказ
ЭУ-250 уровнемер скважинный тросовый электроконтактный (двухжильный трос 250 м, метки через 1 м, диаметр датчика 16 мм), шт | 29840 | Под заказ
ЭУ-30 уровнемер скважинный тросовый электроконтактный (двухжильный трос 30 м, метки через 1 м, диаметр датчика 16 мм), шт | 13730 | Под заказ
ЭУ-300 уровнемер скважинный тросовый электроконтактный (двухжильный трос 300 м, метки через 1 м, диаметр датчика 16 мм), шт | 35570 | Под заказ
ЭУ-35 уровнемер скважинный тросовый электроконтактный (двухжильный трос 35 м, метки через 1 м, диаметр датчика 16 мм), шт | 14170 | Под заказ
ЭУ-350 уровнемер скважинный тросовый электроконтактный (двухжильный трос 350 м, метки через 1 м, диаметр датчика 16 мм), шт | 40030 | Под заказ
ЭУ-400 уровнемер скважинный тросовый электроконтактный (двухжильный трос 400 м, метки через 1 м, диаметр датчика 16 мм), шт | 44410 | Под заказ
ЭУ-50 уровнемер скважинный тросовый электроконтактный (двухжильный трос 50 м, метки через 1 м, диаметр датчика 16 мм), шт | 15500 | Под заказ
ЭУ-500 уровнемер скважинный тросовый электроконтактный (двухжильный трос 500 м, метки через 1 м, диаметр датчика 16 мм), шт | 62830 | Под заказ
Уровнемеры радиолокационные радарные,
РСУ-1 сигнализатор уровня микроволновый, шт | 21800 | Под заказ
РСУ-1А сигнализатор уровня микроволновый, шт | 21800 | Под заказ
РСУ-1Р сигнализатор уровня микроволновый, шт | 48800 | Под заказ
РСУ-1Р-2 сигнализатор уровня микроволновый, шт | 48800 | Под заказ
РСУ-1Р-2А сигнализатор уровня микроволновый, шт | 48800 | Под заказ
РСУ-1РА сигнализатор уровня микроволновый, шт | 48800 | Под заказ
РСУ-2 сигнализатор уровня микроволновый, шт | 27700 | Под заказ
РСУ-2А сигнализатор уровня микроволновый, шт | 27700 | Под заказ
РСУ-3 сигнализатор уровня микроволновый, шт | 20300 | Под заказ
РСУ-3А сигнализатор уровня микроволновый, шт | 20300 | Под заказ
РСУ-4 сигнализатор уровня микроволновый, шт | 14200 | Под заказ
РСУ-500 сигнализатор уровня микроволновый, шт | 48800 | Под заказ
РСУ-500А сигнализатор уровня микроволновый, шт | 48800 | Под заказ
РСУ-501 сигнализатор уровня микроволновый, шт | 48800 | Под заказ
РСУ-501А сигнализатор уровня микроволновый, шт | 48800 | Под заказ
РСУ-502 сигнализатор уровня микроволновый, шт | 48800 | Под заказ
РСУ-502А сигнализатор уровня микроволновый, шт | 48800 | Под заказ
РСУ-503 сигнализатор уровня микроволновый, шт | 48800 | Под заказ
РСУ-503А сигнализатор уровня микроволновый, шт | 48800 | Под заказ
РСУ-504 сигнализатор уровня микроволновый, шт | 48800 | Под заказ
РСУ-504А сигнализатор уровня микроволновый, шт | 48800 | Под заказ
РСУ-505 сигнализатор уровня микроволновый, шт | 48800 | Под заказ
РСУ-505А сигнализатор уровня микроволновый, шт | 48800 | Под заказ
РСУ-506 сигнализатор уровня микроволновый, шт | 48800 | Под заказ
РСУ-506А сигнализатор уровня микроволновый, шт | 48800 | Под заказ
РСУ-507 сигнализатор уровня микроволновый, шт | 48800 | Под заказ
РСУ-508 сигнализатор уровня микроволновый, шт | 48800 | Под заказ
РСУ-508А сигнализатор уровня микроволновый, шт | 48800 | Под заказ
РСУ-509 сигнализатор уровня микроволновый, шт | 48800 | Под заказ
РСУ-509А сигнализатор уровня микроволновый, шт | 48800 | Под заказ
РСУ-510 сигнализатор уровня микроволновый, шт | 48800 | Под заказ
РСУ-510А сигнализатор уровня микроволновый, шт | 48800 | Под заказ
РСУ-511 сигнализатор уровня микроволновый, шт | 48800 | Под заказ
РСУ-511А сигнализатор уровня микроволновый, шт | 48800 | Под заказ
РСУ-512 сигнализатор уровня микроволновый, шт | 48800 | Под заказ
РСУ-512А сигнализатор уровня микроволновый, шт | 48800 | Под заказ
Уровнемеры ультразвуковые (акустические),
ЭХО-АС-01 датчик уровня ультразвуковой (базовая модель), шт | 81000 | Под заказ
ЭХО-АС-01 датчик уровня ультразвуковой с блоком RS232, блоком USB, блоком уставок сигнализации, шт | 95600 | Под заказ
ЭХО-АС-01 датчик уровня ультразвуковой с блоком RS232, блоком токового выхода, шт | 90800 | Под заказ
ЭХО-АС-01 датчик уровня ультразвуковой с блоком RS232, блоком токового выхода, блоком уставок сигнализации, шт | 95600 | Под заказ
ЭХО-АС-01 датчик уровня ультразвуковой с блоком RS485, шт | 85900 | Под заказ
ЭХО-АС-01 датчик уровня ультразвуковой с блоком RS485, блоком токового выхода, шт | 90800 | Под заказ
ЭХО-АС-01 датчик уровня ультразвуковой с блоком RS485, блоком токового выхода, блоком уставок сигнализации, шт | 95600 | Под заказ
ЭХО-АС-01 датчик уровня ультразвуковой с блоком RS485, блоком уставок сигнализации, шт | 90800 | Под заказ
ЭХО-АС-01 датчик уровня ультразвуковой с блоком токового выхода, шт | 85900 | Под заказ
ЭХО-АС-01 датчик уровня ультразвуковой с блоком уставок сигнализации, шт | 85900 | Под заказ
ЭХО-АС-01 датчик уровня ультразвуковой с блоком уставок сигнализации, блоком токового выхода, шт | 90800 | Под заказ
Функциональные блоки уровнемеров,
БУК-01 блок контроля и управления, шт | 124800 | Под заказ
БУК-02 блок контроля и управления, шт | 172800 | Под заказ
Физико-химический состав веществ,
Анализ воды и водных растворов,
pH-метры,
DT-176 pH-метр портативный влагозащищенный, шт | 9518.85 | Под заказ
pH-150МА pH-метр-милливольтметр, шт | 24100 | Под заказ
pH-150МИ pH-метр портативный, шт | 25200 | Под заказ
pH-150МИ pH-метр портативный (без штатива), шт | 23300 | Под заказ
pH-150МИ pH-метр портативный (минилаборатория), шт | 31600 | Под заказ
pH-150МИ pH-метр портативный (с ножом для мяса), шт | 31400 | Под заказ
pH-220.7МИ комплекс измерительный промышленный (~220В), компл | 60200 | Под заказ
АНИОН-4100 pH-метр лабораторный одноканальный, шт | 34700 | В НАЛИЧИИ
АНИОН-4102 pH-метр лабораторный 2-канальный, шт | 37300 | Под заказ
АНИОН-7000 рН-метр/нитратомер портативный, шт | 31300 | Под заказ
Измеритель-Eh измеритель Red/Ox потенциала с комбинированным Eh-электродом, шт | 49500 | Под заказ
ИПЛ-301-МУЛЬТИТЕСТ рН-метр одноканальный (обычная точность, с поверкой), шт | 27690 | Под заказ
ИПЛ-311-МУЛЬТИТЕСТ рН-метр одноканальный (повышенная точность, с поверкой), шт | 35520 | Под заказ
ИТ-1101 pH-метр портативный, шт | 13700 | Под заказ
ИТ-1101 pH-метр портативный с ножом (для мяса), шт | 18000 | Под заказ
ИТАН pH-метр/иономер лабораторный (базовая комплектация), шт | 81800 | Под заказ
МАРК-901 рН-метр портативный для проточных измерений с комбинированным pH-электродом, с модулем МПН-901/903 и панелью НП901, шт | 77720 | Под заказ
МАРК-901 рН-метр портативный с комбинированным pH-электродом, шт | 36400 | Под заказ
МАРК-901/1 рН-метр портативный для проточных измерений с раздельными электродами, с модулем МПН-901/903 и панелью НП901, шт | 79410 | Под заказ
МАРК-901/1 рН-метр портативный с раздельными электродами, шт | 38090 | Под заказ
МАРК-902 рН-метр стационарный (щитовое исполнение), шт | 102810 | Под заказ
МАРК-902/1 рН-метр стационарный с гидропанелью ГП-902-700 (настенное исполнение), шт | 136310 | Под заказ
МАРК-902А рН-метр стационарный с комбинированным pH-электродом ЭСК-10617/7 (щитовое исполнение), шт | 100500 | Под заказ
МАРК-902МП рН-метр стационарный с комбинированным pH-электродом ЭСК-10617/7 (щитовое исполнение), шт | 129900 | Под заказ
МАРК-902МП/1 рН-метр стационарный с комбинированным pH-электродом ЭСК-10617/7 (настенное исполнение), шт | 129900 | Под заказ
МАРК-903 рН-метр портативный для проточных измерений с комбинированным pH-электродом, МПН-901/903, НП903, шт | 87020 | Под заказ
МАРК-903 рН-метр портативный с комбинированным pH-электродом, шт | 45940 | Под заказ
МАРК-904 рН-метр лабораторный с комбинированным pH-электродом, шт | 45380 | Под заказ
МАРК-904 рН-метр лабораторный с раздельными pH-электродами, шт | 47070 | Под заказ
ПАИС-01pH анализатор ионного состава стационарный (pH-метр), шт | 205100 | Под заказ
ПАИС-02pH анализатор ионного состава портативный (pH-метр), шт | 167000 | Под заказ
ТАН-1 pH-метр лабораторный, шт | 37700 | Под заказ
ТАН-2 pH-метр/иономер лабораторный, шт | 42500 | Под заказ
Эксперт-001-1(0.1)рН ph-метр/иономер одноканальный лабораторный высокоточный с электродом ЭСК-10601/7, шт | 61200 | Под заказ
Эксперт-001-1(0.1)рН ph-метр/иономер одноканальный переносной высокоточный с электродом ЭСК-10601/7, шт | 55300 | Под заказ
Эксперт-001-1pH ph-метр/иономер одноканальный лабораторный высокоточный (профессиональный), шт | 84800 | Под заказ
Эксперт-001-1pH ph-метр/иономер одноканальный лабораторный высокоточный с термодатчиком (базовый), шт | 62300 | Под заказ
Эксперт-001-1pH ph-метр/иономер одноканальный переносной высокоточный (профессиональный), шт | 78900 | Под заказ
Эксперт-001-1pH ph-метр/иономер одноканальный переносной высокоточный с термодатчиком (базовый), шт | 56300 | Под заказ
Эксперт-001-1pH/АТС ph-метр/иономер одноканальный лабораторный высокоточный с термодатчиком и электродом ЭСК-10601/7, шт | 69500 | Под заказ
Эксперт-001-1pH/АТС ph-метр/иономер одноканальный переносной высокоточный с термодатчиком и электродом ЭСК-10601/7, шт | 63500 | Под заказ
Эксперт-001-1pH/АТС-к ph-метр/иономер одноканальный лабораторный высокоточный с электродом ЭСК-10605/7 со встроенным термодатчиком, шт | 62900 | Под заказ
Эксперт-001-1pH/АТС-к ph-метр/иономер одноканальный переносной высокоточный с электродом ЭСК-10605/7 со встроенным термодатчиком, шт | 57000 | Под заказ
Эксперт-001-3(0.1)pH ph-метр/иономер одноканальный лабораторный стандартной точности с электродом ЭСК-10601/7, шт | 49300 | Под заказ
Эксперт-001-3(0.1)pH ph-метр/иономер одноканальный переносной стандартной точности с электродом ЭСК-10601/7, шт | 43400 | Под заказ
Эксперт-001-3pH ph-метр/иономер одноканальный лабораторный стандартной точности с термодатчиком (базовый), шт | 50400 | Под заказ
Эксперт-001-3pH ph-метр/иономер одноканальный переносной стандартной точности (профессиональный), компл | 67000 | Под заказ
Эксперт-001-3pH ph-метр/иономер одноканальный переносной стандартной точности с термодатчиком (базовый), шт | 44500 | Под заказ
Эксперт-001-3pH/АТС ph-метр/иономер одноканальный лабораторный стандартной точности с термодатчиком и электродом ЭСК-10601/7, шт | 57600 | Под заказ
Эксперт-001-3pH/АТС ph-метр/иономер одноканальный переносной стандартной точности с термодатчиком и электродом ЭСК-10601/7, шт | 51600 | Под заказ
Эксперт-pH pH-метр интеллектуальный (базовый), шт | 41600 | Под заказ
Эксперт-pH рН/мВ/°С-метр общелабораторный с электродом, шт | 48800 | Под заказ
Эксперт-pH-м(молоко) рН-метр для молока и жидких молочных продуктов, шт | 51700 | Под заказ
Эксперт-pH(+Eh) рН/мВ/°С-метр и измеритель Red/Ox потенциала с двумя комбинированными электродами и термодатчиком, шт | 56700 | Под заказ
Эксперт-pH(2) рН/мВ/°С-метр с раздельной парой электродов, шт | 52200 | Под заказ
Эксперт-pH(3х1) рН/мВ/°С-метр со стеклянным комбинированным pH-электродом со встроенным термодатчиком, шт | 47800 | Под заказ
Эксперт-pH(комплект для неводных сред) рН/°С метр для измерения в неводных средах с раздельной парой электродов, шт | 64800 | Под заказ
Эксперт-pH(микро) рН/°С-метр для микрообъемов с комбинированным микроэлектродом и термодатчиком, шт | 49500 | Под заказ
Эксперт-pH(молоко, молочные продукты) рН/°С-метр для молока и молочных продуктов с комбинированным рН-электродом, шт | 52500 | Под заказ
Эксперт-pH(молоко, молочные продукты) рН/°С-метр для молока и молочных продуктов с раздельной парой электродов, шт | 55200 | Под заказ
Эксперт-pH(молочные продукты, тесто, мягкие пищевые продукты) рН/°С-метр с комбинированным рН-электродом, шт | 49500 | Под заказ
Эксперт-pH(молочные продукты, тесто, мягкие пищевые продукты) рН/°С-метр с раздельной парой электродов, шт | 52200 | Под заказ
Эксперт-pH(мясо) рН/°С-метр для анализа мяса, шт | 55700 | Под заказ
Эксперт-pH(проточный) рН-метр для проточно-погружных измерений со стеклянным термодатчиком, шт | 55200 | Под заказ
Эксперт-pH(профессиональный) рН/мВ/°С-метр общелабораторный, шт | 61900 | Под заказ
Анализаторы растворенного водорода,
АВП-01Т анализатор растворенного водорода стационарный (для теплоэнергетики), шт | 188300 | Под заказ
АВП-02Т анализатор растворенного водорода портативный (для теплоэнергетики), шт | 173600 | Под заказ
АВП-11Т анализатор растворенного водорода стационарный взрывозащищенный (для теплоэнергетики), шт | 394200 | Под заказ
МАРК-501 анализатор растворенного водорода портативный, шт | 133750 | Под заказ
МАРК-509 анализатор растворенного водорода стационарный с модулем МС-402М (щитовое исполнение), шт | 177100 | Под заказ
МАРК-509/1 анализатор растворенного водорода стационарный с модулем МС-402М (настенное исполнение), шт | 177100 | Под заказ
МАРК-509/1 анализатор растворенного водорода стационарный с модулем МС-402М/1 (настенное исполнение), шт | 178940 | Под заказ
Анализаторы растворенного кислорода,
АКПМ-1-01Б анализатор растворенного кислорода стационарный (для биотехнологий), шт | 215100 | Под заказ
АКПМ-1-01Л анализатор раствороенного кислорода стационарный (лабораторный), шт | 169600 | Под заказ
АКПМ-1-01П анализатор растворенного кислорода стационарный (с погружным сенсором), шт | 174700 | Под заказ
АКПМ-1-01Т анализатор растворенного кислорода стационарный (для теплоэнергетики), шт | 180200 | Под заказ
АКПМ-1-02Б анализатор растворенного кислорода портативный (для биотехнологий), шт | 196400 | Под заказ
АКПМ-1-02Л анализатор растворенного кислорода портативный (лабораторный, с поверкой), шт | 154600 | Под заказ
АКПМ-1-02П анализатор растворенного кислорода портативный (с погружным сенсором), шт | 162700 | Под заказ
АКПМ-1-02Т анализатор растворенного кислорода портативный (для теплоэнергетики), шт | 162700 | Под заказ
АНИОН-4140 кислородомер/БПК-тестер лабораторный, шт | 71300 | Под заказ
АНИОН-4141 кислородомер лабораторный с проточной ячейкой, шт | 73600 | Под заказ
АНИОН-7040 кислородомер/БПК-тестер портативный, шт | 69600 | Под заказ
АНИОН-7041 кислородомер портативный с проточной ячейкой, шт | 74600 | Под заказ
ДК-404 ВР16.02.000 датчик кислородный в комплекте с узлом крепления для МАРК-404 (0-20мА, кабель 5м), шт | 58770 | Под заказ
ДК-404/1 ВР16.02.000-01 датчик кислородный в комплекте с узлом крепления для МАРК-404/1 (4-20мА, кабель 5м), шт | 58770 | Под заказ
МАРК-3010 анализатор растворенного кислорода портативный, шт | 143750 | Под заказ
МАРК-302М анализатор растворенного кислорода портативный, шт | 64790 | Под заказ
МАРК-303М анализатор растворенного кислорода портативный, шт | 71480 | Под заказ
МАРК-404 анализатор растворенного кислорода стационарный, шт | 57930 | Под заказ
МАРК-409Т анализатор растворенного кислорода стационарный с гидропанелью ГП-409Т/1 (щитовое исполнение), шт | 194380 | Под заказ
МАРК-409Т/1 анализатор растворенного кислорода стационарный с гидропанелью ГП-409Т/1 (настенное исполнение), шт | 194380 | Под заказ
МАРК-409Т/1 анализатор растворенного кислорода стационарный с гидропанелью ГП-409Т/2 (настенное исполнение), шт | 195420 | Под заказ
Эксперт-001-БПК анализатор БПК кислорода переносной (с датчиком ДКТП-02.4), шт | 74200 | Под заказ
Эксперт-001БХ анализатор кислорода для биохимических измерений, шт | 76700 | Под заказ
Эксперт-001МТХ (биохимический) анализатор кислорода для биохимиков, шт | 133400 | Под заказ
Эксперт-001РХ (базовый) анализатор кислорода/температуры переносной, шт | 77400 | Под заказ
ГСО государственные стандартные образцы,
ГСО 8935-2008 додецилсульфат натрия СПАВ анионные МСО 1723:201, ампула, шт | 470 | Под заказ
ГСО 9498-2009 РЭВ-2-ЭК вязкости жидкостей при 20˚С, флакон 250 мл, флак | 1380 | Под заказ
ГСО 9498-2009 РЭВ-2-ЭК вязкость жидкостей при 20°С, флакон 100 мл, флак | 950 | Под заказ
ГСО 9499-2009 РЭВ-5-ЭК вязкости жидкостей при 20˚С, флакон 250 мл, флак | 1250 | Под заказ
ГСО 9500-2009 РЭВ-10-ЭК вязкости жидкостей при 20˚С, флакон 250 мл, флак | 1260 | Под заказ
ГСО 9501-2009 РЭВ-20-ЭК вязкость жидкостей при 20˚С, 40˚С, 50˚С, 100˚С, флакон 100 мл, флак | 950 | Под заказ
ГСО 9501-2009 РЭВ-20-ЭК вязкость жидкостей при 20˚С, 40˚С, 50˚С, 100˚С, флакон 250 мл, флак | 1250 | Под заказ
ГСО 9501-2009 РЭВ-20-ЭК вязкость жидкостей при 20˚С, 40˚С, 50˚С, 100˚С, флакон 500 мл, флак | 1570 | Под заказ
ГСО 9502-2009 РЭВ-30-ЭК вязкости жидкостей при 20°С, 50°С, флакон 100 мл, флак | 950 | Под заказ
ГСО 9502-2009 РЭВ-30-ЭК вязкости жидкостей при 20°С, 50°С, флакон 250 мл, шт | 1250 | Под заказ
ГСО 9502-2009 РЭВ-30-ЭК вязкости жидкостей при 20°С, 50°С, флакон 500 мл, флак | 1570 | Под заказ
ГСО 9503-2009 РЭВ-60-ЭК вязкости жидкостей при 20˚С, 40˚С, флакон 250 мл, флак | 1250 | Под заказ
ГСО 9504-2009 РЭВ-80-ЭК вязкости жидкостей при 40˚С, флакон 100 мл, шт | 950 | Под заказ
ГСО 9504-2009 РЭВ-80-ЭК вязкости жидкостей при 40˚С, флакон 250 мл, шт | 1250 | Под заказ
ГСО 9504-2009 РЭВ-80-ЭК вязкости жидкостей при 40˚С, флакон 500 мл, шт | 1570 | Под заказ
ГСО 9505-2009 РЭВ-100-ЭК вязкости жидкостей при 20˚С, 50˚С, флакон 250 мл, флак | 1250 | Под заказ
ГСО 9506-2009 РЭВ-200-ЭК вязкости жидкостей при 20˚С, 40˚С, флакон 500 мл, шт | 1570 | Под заказ
ГСО 9507-2009 РЭВ-300-ЭК вязкости жидкостей при 20˚С, 50˚С, 100˚С, флакон 100 мл, шт | 950 | Под заказ
ГСО 9507-2009 РЭВ-300-ЭК вязкости жидкостей при 20˚С, 50˚С, 100˚С, флакон 250 мл, флак | 1250 | Под заказ
ГСО 9508-2009 РЭВ-1000-ЭК вязкости жидкостей при 20˚С, 100˚С, флакон 250 мл, флак | 1250 | Под заказ
Иономеры,
pNa-205.2МИ анализатор натрия стационарный промышленный (~220В), шт | 73300 | Под заказ
pNa-205.2МИ анализатор натрия стационарный промышленный (~36В), шт | 73300 | Под заказ
pX-150 иономер универсальный лабораторный, шт | 34300 | Под заказ
pX-150.1 иономер-нитратанализатор лабораторный, шт | 34300 | Под заказ
pX-150.1МИ иономер-нитратомер портативный, шт | 27200 | Под заказ
pX-150.1МИ иономер-нитратомер портативный (минилаборатория), шт | 33800 | Под заказ
pX-150.2МИ иономер-анализатор натрия, шт | 51900 | Под заказ
pX-150МИ иономер портативный, шт | 27200 | Под заказ
pX-150МИ иономер портативный (минилаборатория), шт | 33800 | Под заказ
АНИОН-4101 иономер лабораторный 6-канальный, шт | 33700 | Под заказ
АНИОН-4110 иономер лабораторный 3-канальный, шт | 45600 | Под заказ
АНИОН-4111 иономер лабораторный, шт | 33700 | Под заказ
АНИОН-7010 иономер портативный 2-канальный, шт | 36500 | В НАЛИЧИИ
АП-430 ИБЯЛ.414342.001 анализатор pH лабораторный (с комбинированным электродом ЭПС-КЛ1-H7-R3-80), шт | 100100 | Под заказ
АП-430-01 ИБЯЛ.414342.001-01 анализатор pH промышленный (с электродами ЭПс-2/7-R3-220 и ЭПв-5/1-4,2-R12-220), шт | 153600 | Под заказ
АП-430-02 ИБЯЛ.414342.001-02 анализатор pH промышленный (с электродами ЭПс-2/7-R3-220 и ЭПв-5/1-4,2-R12-220), шт | 65400 | Под заказ
И-160М иономер лабораторный, шт | 48800 | Под заказ
И-160МИ иономер лабораторный, компл | 50200 | Под заказ
ИПЛ-101-МУЛЬТИТЕСТ рН-метр/иономер одноканальный (обычная точность, с поверкой), шт | 28320 | Под заказ
ИПЛ-102-МУЛЬТИТЕСТ рН-метр/иономер двухканальный (обычная точность, с поверкой), шт | 35790 | Под заказ
ИПЛ-103-МУЛЬТИТЕСТ рН-метр/иономер трехканальный (обычная точность, с поверкой), шт | 39780 | Под заказ
ИПЛ-111-МУЛЬТИТЕСТ рН-метр/иономер одноканальный (повышенная точность, с поверкой), шт | 36060 | Под заказ
ИПЛ-112-МУЛЬТИТЕСТ рН-метр/иономер двухканальный (повышенная точность, с поверкой), шт | 44520 | Под заказ
ИПЛ-113-МУЛЬТИТЕСТ рН-метр/иономер трехканальный (повышенная точность, с поверкой), шт | 48510 | Под заказ
ИПЛ-201-МУЛЬТИТЕСТ рН-метр/иономер одноканальный (обычная точность, 9 градуировок, с поверкой), шт | 31290 | Под заказ
ИПЛ-211-МУЛЬТИТЕСТ рН-метр/иономер одноканальный (повышенная точность, 9 градуировок, с поверкой), шт | 38040 | Под заказ
ИТ-1201 иономер-нитратомер, шт | 24800 | Под заказ
МАРК-1002 анализатор натрия двухканальный стационарный с гидропанелью ГП-1002 (щитовое исполнение), шт | 206100 | Под заказ
МАРК-1002/1 анализатор натрия двухканальный стационарный с гидропанелью ГП-1002 (настенное исполнение), шт | 206100 | Под заказ
МАРК-1002Т анализатор натрия двухканальный стационарный с гидропанелью ГП-1002Т (щитовое исполнение), шт | 280960 | Под заказ
Эксперт-001-1.0.1 ph-метр/иономер одноканальный лабораторный высокоточный (базовый), шт | 54000 | Под заказ
Эксперт-001-1.0.1 ph-метр/иономер одноканальный переносной высокоточный (базовый), шт | 48100 | Под заказ
Эксперт-001-3.0.1 ph-метр/иономер одноканальный лабораторный стандартной точности (базовый), шт | 42200 | Под заказ
Эксперт-001-3.0.1 ph-метр/иономер одноканальный переносной стандартной точности (базовый), шт | 36200 | Под заказ
Эксперт-001-3.0.4 ph-метр/иономер четырехканальный лабораторный стандартной точности (базовый), шт | 54000 | Под заказ
Эксперт-001-3.0.4 ph-метр/иономер четырехканальный переносной стандартной точности (базовый), шт | 48100 | Под заказ
Комбинированные приборы,
АНИОН-4150 рН-метр/кондуктометр/термометр лабораторный 2-канальный с проточной ячейкой, шт | 56100 | В НАЛИЧИИ
АНИОН-4151 иономер/кондуктометр/кислородомер/термометр лабораторный 3-канальный, шт | 62500 | Под заказ
АНИОН-4152 иономер/кондуктометр/кислородомер/термометр лабораторный с двумя проточными ячейками, шт | 60600 | Под заказ
АНИОН-4154 иономер/кондуктометр/термометр лабораторный 3-канальный, шт | 60500 | Под заказ
АНИОН-4155 иономер/кондуктометр/термометр лабораторный 5-канальный, шт | 64100 | В НАЛИЧИИ
АНИОН-7050 иономер/кислородомер/БПК-тестер портативный, шт | 44000 | В НАЛИЧИИ
АНИОН-7051 иономер/кондуктометр/кислородомер/термометр портативный, шт | 58400 | Под заказ
АНИОН-7053 иономер/кондуктометр/кислородомер/термометр портативный 18-канальный, шт | 100700 | Под заказ
ИПЛ-101-1-МУЛЬТИТЕСТ pH-метр/иономер/титратор одноканальный (обычная точность, с поверкой), шт | 43620 | Под заказ
ИПЛ-111-1 МУЛЬТИТЕСТ pH-метр/иономер/титратор (повышенная точность, аналоговый и релейный выходы, с поверкой), шт | 49560 | Под заказ
ИПЛ-513-МУЛЬТИТЕСТ pH-метр/иономер/кислородомер (с поверкой), шт | 50160 | Под заказ
ИПЛ-513-МУЛЬТИТЕСТ pH-метр/иономер/кислородомер с комплектом для измерения концентрации O2 (БПК) (с поверкой), шт | 86700 | Под заказ
ИПЛ-513-МУЛЬТИТЕСТ pH-метр/иономер/кислородомер с комплектом для измерения концентрации O2 в протоке (с поверкой), шт | 92100 | Под заказ
ОБЬ комплект-лаборатория переносная, шт | 136700 | Под заказ
Эксперт-001-2.0.1 ph-метр/иономер/БПК/термооксиометр одноканальный лабораторный высокоточный (базовый), шт | 60000 | Под заказ
Эксперт-001-2.0.1 ph-метр/иономер/БПК/термооксиометр одноканальный переносной высокоточный (базовый), шт | 54000 | Под заказ
Эксперт-001-4.0.1 ph-метр/иономер/БПК/термооксиометр одноканальный лабораторный стандартной точности (базовый), шт | 48100 | Под заказ
Эксперт-001-4.0.1 ph-метр/иономер/БПК/термооксиометр одноканоканальный переносной стандартной точности (базовый), шт | 42200 | Под заказ
Эксперт-001-4.0.4 ph-метр/иономер/БПК/термооксиометр четырехканальный лабораторный стандартной точности (базовый), шт | 65900 | Под заказ
Эксперт-001-4.0.4 ph-метр/иономер/БПК/термооксиометр четырехканальный переносной стандартной точности (базовый), шт | 54000 | Под заказ
Эксперт-001РХ (комплект №1) анализатор кислорода/pH/температуры переносной, шт | 96200 | Под заказ
Эксперт-001РХ (комплект №2) анализатор кислорода/pH/Eh/температуры переносной, шт | 104100 | Под заказ
Комплектующие к анализаторам воды и растворов,
5М6.607.010 адаптер для подключения электродов, шт | 6100 | Под заказ
АВП-01А\\АСрH2-06 сенсор амперометрический для АВП-01А, шт | 106800 | Под заказ
АВП-01Т\\АСрH2-04 сенсор амперометрический для АВП-01Т, шт | 70500 | Под заказ
АВП-02А, АВП-12А\\АСрH2-06 сенсор амперометрический для АВП-02А, АВП-12А, шт | 106800 | Под заказ
АВП-02Т, АВП-12Т\\АСрH2-04 сенсор амперометрический для АВП-02Т, АВП-12Т, шт | 70500 | Под заказ
АКПМ-1-01Б\\АСрO2-06 сенсор амперометрический для АКПМ-1-01Б, шт | 99300 | Под заказ
АКПМ-1-01Л\\АСрO2-01 сенсор амперометрический для анализаторов АКПМ-1-01Л, шт | 62200 | Под заказ
АКПМ-1-01П\\АСрO2-05 сенсор амперометрический для АКПМ-1-01П, шт | 70900 | Под заказ
АКПМ-1-01Т\\АСрO2-04 сенсор амперометрический для анализаторов АКПМ-1-01Т, шт | 69200 | Под заказ
АКПМ-1-02Б\\АСрO2-06 сенсор амперометрический для АКПМ-1-02Б, шт | 99300 | Под заказ
АКПМ-1-02Л, АКПМ-1-12Л\\АСрO2-01 НЖЮК.943119.001 сенсор амперометрический для анализаторов АКПМ-1-02Л, АКПМ-1-12Л, шт | 62200 | Под заказ
АКПМ-1-02П, АКПМ-1-12П\\АСрO2-05 НЖЮК.943119.001 сенсор амперометрический для анализаторов АКПМ-1-02П, АКПМ-1-12П, шт | 70900 | Под заказ
АКПМ-1-02Т, АКПМ-1-12Т\\АСрO2-04 сенсор амперометрический для анализатров АКПМ-1-02Т, АКПМ-1-12Т, шт | 69200 | Под заказ
АНИОН-4000\\Кабель связи (RS232) и ПО АНИОНа с ПК, шт | 1900 | В НАЛИЧИИ
АНИОН-7000\\Кабель связи (RS232) и ПО АНИОНа с ПК, шт | 1900 | Под заказ
АНИОН\\АСрO2-00 НЖЮК 943119.001 сенсор амперометрический для приборов АНИОН (БПК, кабель 1м, ЗИП №6), шт | 37900 | Под заказ
АНИОН\\АСрO2-00 НЖЮК 943119.001 сенсор амперометрический для приборов АНИОН (БПК, кабель 1м), шт | 26140 | Под заказ
АНИОН\\АСрO2-00 НЖЮК 943119.001 сенсор амперометрический для приборов АНИОН (БПК, кабель 5м, ЗИП №6), шт | 38500 | Под заказ
АНИОН\\АСрO2-01 НЖЮК 943119.001 сенсор амперометрический повышенной чувствительности для приборов АНИОН (ВПЧ, кабель 1м), шт | 26730 | Под заказ
АНИОН\\АСрO2-01 НЖЮК 943119.001 сенсор амперометрический повышенной чувствительности для приборов АНИОН-4152 (ВПЧ, кабель 1м, ЗИП №6), шт | 38800 | Под заказ
АСрO2-00,-01\\Комплект колпачков к сенсорам АСрO2-00,-01 (3 шт.) (ЗИП №6), шт | 2860 | Под заказ
АСрO2-01,-03,-04,-05\\Комплект колпачков к сенсорам АСрO2-01,-03,-04,-05 (3 шт.) (ЗИП №1), шт | 2860 | Под заказ
ВР29.12.040 комплект запасных частей датчика ДК-302М, шт | 3040 | Под заказ
ВР29.12.060 насадка для работы в водоемах для МАРК-302М, МАРК-303М, шт | 1260 | Под заказ
ВР30.10.400 комплект монтажных частей для магистрали для кондуктометров МАРК-602МП и МАРК-602Т, шт | 4590 | Под заказ
ВР41.08.400 кабель поверочный №1 для прибора МАРК-603, шт | 1700 | Под заказ
ВР41.08.500 кабель поверочный №2 для прибора МАРК-603, шт | 2020 | Под заказ
ВР43.02.600 комплект монтажных частей для магистрали к прибору МАРК-902МП, шт | 9430 | Под заказ
ВР49.02.980 комплект для отбора проб к анализатору МАРК-1002, МАРК-1002/1, шт | 38900 | Под заказ
ДП-003Т блок датчика проводимости для кондуктометра МАРК-602Т, МАРК-602Т/1, шт | 59850 | Под заказ
КС303/603/903 ВР48.04.100 кабель связи с ПК к МАРК-303, МАРК-603, МАРК-903, шт | 1570 | Под заказ
КСЭ301/403/409 ВР11.06.100 комплект сменных элементов для МАРК-409, -409/1 -403, -301, шт | 2410 | Под заказ
КСЭ302Т ВР29.10.000 комплект сменных элементов для кислородомеров МАРК-302Т, -303Т, шт | 2800 | Под заказ
КСЭ302Э ВР29.10.000-01 комплект сменных элементов для кислородомеров МАРК-302Э, -303Э, шт | 1340 | Под заказ
КСЭ404 ВР16.02.500 комплект сменных элементов для МАРК-404 (до зав. №1386), шт | 1600 | Под заказ
КСЭ404 ВР16.12.500 комплект сменных элементов для МАРК-404 (с зав. №1387), шт | 3680 | Под заказ
КСЭ501/509 комплект сменных элементов для приборов МАРК-501 до №321 и МАРК-509 до №204 , шт | 3420 | Под заказ
КСЭ501/509 комплект сменных элементов для приборов МАРК-501 с №322 и МАРК-509 с №205 , шт | 3830 | Под заказ
М301/403/409 ВР11.02.200 узел мембранный для датчика кислородомеров МАРК-409, -409/1, шт | 680 | Под заказ
М302М ВР29.12.110 узел мембранный к приборам МАРК-302М, МАРК-303М, шт | 1440 | Под заказ
М302Т ВР29.02.100 узел мембранный для датчика кислородомеров МАРК-302Т, -303Т, шт | 560 | Под заказ
М302Э ВР29.02.100-01 узел мембранный для датчика кислородомеров МАРК-302Э, -303Э, шт | 530 | Под заказ
М501/509 ВР53.02.200 узел мембранный для датчика водородомеров МАРК-501 (до №321) и МАРК-509 (до №204), шт | 770 | Под заказ
МАРК\\Сумка для хранения и переноски анализаторов МАРК-302М, МАРК-303М, МАРК-302Т, МАРК-303Т, МАРК-501, МАРК-603, МАРК-603/1, МАРК-901, МАРК-903, шт | 1210 | Под заказ
МУЛЬТИТЕСТ\\Кабель связи с ЭВМ (RS-232), шт | 720 | Под заказ
ПАИС\\pH-01 сенсор потенциометрический к анализаторам ПАИС, шт | 22000 | Под заказ
ПАИС\\pH-02 сенсор потенциометрический к анализаторам ПАИС, шт | 22000 | Под заказ
ПАИС\\pNa-01 сенсор потенциометрический к анализаторам ПАИС, шт | 24300 | Под заказ
ПАИС\\pNa-02 сенсор потенциометрический к анализаторам ПАИС, шт | 24300 | Под заказ
ПАИС\\ВЭ-01pH электрод вспомогательный к анализаторам ПАИС, шт | 13400 | Под заказ
ПАИС\\ВЭ-01pNa электрод вспомогательный к анализаторам ПАИС, шт | 13400 | Под заказ
ПАИС\\ВЭ-02pH электрод вспомогательный к анализаторам ПАИС, шт | 13400 | Под заказ
ПАИС\\ВЭ-02pNa электрод вспомогательный к анализаторам ПАИС, шт | 13400 | Под заказ
ТК-01 термокомпенсатор, шт | 4170 | Под заказ
ТК-03 термокомпенсатор, шт | 4170 | Под заказ
ТК-04 термокомпенсатор, шт | 4170 | Под заказ
ТК-05 термокомпенсатор, шт | 4170 | Под заказ
ТК-06 термокомпенсатор, шт | 4170 | Под заказ
ТК-07 термокомпенсатор, шт | 4170 | Под заказ
ТК-08 термокомпенсатор, шт | 4170 | Под заказ
ТК-09 термокомпенсатор, шт | 4170 | Под заказ
Чисто-ТА устройство озонирующее (приставка) для анализаторов ТА-Lab, ТА-4, ТА-Универсал, шт | 25800 | Под заказ
ЭВ ВР50.02.550 электролит водородный для водородомеров МАРК-501, -509, -509/1, 50 мл, шт | 1300 | Под заказ
ЭК ВР47.05.100 электролит кислородный для кислородомеров МАРК, 50 мл, шт | 1040 | Под заказ
Кондуктометры, солемеры,
HI-98302-DiST2 кондуктометр/солемер карманный (0,01-10,00 г/л), шт | 15100 | В НАЛИЧИИ
АКП-01 анализатор кондуктометрический стационарный (1-канальный, кабель 2 м), шт | 140000 | Под заказ
АКП-01-1К анализатор кондуктометрический стационарный (1-канальный с выносным блоком измерительного преобразователя, кабель до 1000 м), шт | 157200 | Под заказ
АКП-01-2 анализатор кондуктометрический стационарный (2-канальный, кабель 2 м), шт | 180200 | Под заказ
АКП-01-2К анализатор кондуктометрический стационарный (2-канальный с выносными блоками измерительных преобразователей, кабель до 1000 м), шт | 197100 | Под заказ
АКП-01,-02\\КЯ-01 ячейка кондуктометрическая с платиновыми электродами для анализаторов АКП-01, АКП-02, шт | 41350 | Под заказ
АКП-01,-02\\КЯ-01С ячейка кондуктометрическая с платиновыми электродами для анализаторов АКП-01, АКП-02, шт | 41350 | Под заказ
АКП-02 анализатор кондуктометрический портативный, шт | 124200 | Под заказ
АНИОН-4120 кондуктометр/солемер лабораторный, шт | 45900 | В НАЛИЧИИ
АНИОН-7020 кондуктометр/солемер портативный, шт | 44400 | В НАЛИЧИИ
АНИОН-7025 кондуктометр/солемер портативный, шт | 46200 | Под заказ
ИТ-2201 кондуктометр промышленный бесконтактный, шт | 152000 | Под заказ
КП-150.1МИ кондуктометр портативный (0,1...1000 мкСм/см), шт | 32500 | Под заказ
КП-150.2МИ кондуктометр портативный (10...20000 мкСм/см), шт | 32500 | Под заказ
КП-150МИ кондуктометр портативный (0,1...20000 мкСм/см), шт | 40500 | Под заказ
КСЛ-101-МУЛЬТИТЕСТ кондуктометр лабораторный с кондуктометрической ячейкой К10 (с поверкой), шт | 113220 | Под заказ
КСЛ-101-МУЛЬТИТЕСТ кондуктометр лабораторный с кондуктометрической ячейкой К10.3 (с поверкой), шт | 93240 | Под заказ
КСЛ-111-МУЛЬТИТЕСТ кондуктометр лабораторный с кондуктометрической ячейкой К10 (с поверкой), шт | 124200 | Под заказ
КТА-1 кондуктометр с датчиком ДК-2, шт | 50500 | Под заказ
КТА-1 кондуктометр с датчиком ДК-5, шт | 56300 | Под заказ
КТА-2 кондуктометр/рН-метр с датчиком ДК-2, шт | 71300 | Под заказ
КТА-2 кондуктометр/рН-метр с датчиком ДК-5, шт | 77000 | Под заказ
МАРК-602 кондуктометр-солемер стационарный с датчиком ДП-025С (щитовое исполнение), шт | 129170 | Под заказ
МАРК-602 кондуктометр-солемер стационарный с датчиком ДП-2С (щитовое исполнение), шт | 129170 | Под заказ
МАРК-602/1 кондуктометр-солемер стационарный двумя датчиками ДП-025С (настенное исполнение), шт | 161980 | Под заказ
МАРК-602/1 кондуктометр-солемер стационарный с датчиком ДП-025С (настенное исполнение), шт | 129170 | Под заказ
МАРК-602/1 кондуктометр-солемер стационарный с датчиком ДП-025С, гидропанелью ГП-602 (настенное исполнение), шт | 162160 | Под заказ
МАРК-602/1 кондуктометр-солемер стационарный с датчиком ДП-2С (настенное исполнение), шт | 129170 | Под заказ
МАРК-602/1 кондуктометр-солемер стационарный с двумя датчиками ДП-2С (настенное исполнение), шт | 161980 | Под заказ
МАРК-602МП кондуктометр-солемер стационарный для магистральных измерений (щитовое исполнение), шт | 129170 | Под заказ
МАРК-602МП/1 кондуктометр-солемер стационарный для магистральный измерений (настенное исполнение), шт | 129170 | Под заказ
МАРК-602Т кондуктометр-солемер стационарный с блоком датчика ДП-003Т (щитовое исполнение), шт | 136280 | Под заказ
МАРК-602Т кондуктометр-солемер стационарный с блоком датчика ДП-3Т (щитовое исполнение), шт | 139010 | Под заказ
МАРК-602Т/1 кондуктометр-солемер стационарный с блоком датчика ДП-003Т (настенное исполнение), шт | 136280 | Под заказ
МАРК-602Т/1 кондуктометр-солемер стационарный с блоком датчика ДП-3Т (настенное исполнение), шт | 139010 | Под заказ
МАРК-603 кондуктометр-солемер портативный с датчиком ДП-015 (0-2000 мкСм/см, 0-1000 мг/дм3), шт | 95880 | Под заказ
МАРК-603 кондуктометр-солемер портативный с датчиком ДП-15 (0-20000 мкСм/см, 0-10000 мг/дм3), шт | 95880 | Под заказ
МАРК-603/1 кондуктометр-солемер портативный с датчиком ДП-3М (0-100000 мкСм/см, 0-100000 мг/дм3), шт | 54860 | Под заказ
МУЛЬТИТЕСТ\\К10 ячейка кондуктометрическая к кондуктометрам КСЛ-101, КСЛ-111, шт | 72540 | Под заказ
МУЛЬТИТЕСТ\\К10.3 ячейка кондуктометрическая к кондуктометру КСЛ-101, шт | 52560 | Под заказ
Эксперт-002-2-6-п кондуктометр переносной с водоемным погружным датчиком (5 мкСм/см...200 мС/см), шт | 64600 | Под заказ
Эксперт-002-2-6-п кондуктометр переносной с датчиком для микрообъемов (5 мкСм/см...200 мС/см), шт | 64600 | Под заказ
Эксперт-002-2-6-п кондуктометр переносной с лабораторным погружным датчиком (5 мкСм/см...200 мС/см), шт | 63100 | Под заказ
Эксперт-002-2-6-п кондуктометр переносной с лабораторным погружным датчиком InLab710 (5 мкСм/см...200 мкСм/см), шт | 168300 | Под заказ
Метрологическое оборудование,
И-03 имитатор электродной системы, шт | 24100 | Под заказ
Прочие приборы для анализа воды и растворов,
АДОМ аппарат дистиляционный для определения мышьяка со штативом, шт | 25000 | Под заказ
ВАКХ-2000 анализатор остаточного активного хлора в воде переносной, шт | 123400 | Под заказ
ВАКХ-2000С анализатор остаточного активного хлора в воде стационарный полуавтоматический, шт | 158100 | Под заказ
Диметрон поточная линия для определения pH в почвенных растворах, шт | 372950.82 | Под заказ
Кальциметр ТУ 25-11-1106-75, шт | 30500 | Под заказ
Кассета технологическая в сборе типа КБМ (10-ти позиционная), шт | 4836.07 | Под заказ
Кассета технологическая в сборе типа КСМ (10-ти позиционная), шт | 3688.53 | Под заказ
КЕЛЬТРАН комплекс по определению азота и белка методом Кьельдаля (дигестор, дистиллятор, водоструйный насос), шт | 452704.92 | Под заказ
КЕЛЬТРАН комплекс по определению азота и белка методом Кьельдаля (ручная титровальная установка, дигестор, дистиллятор, водоструйный насос), шт | 472131.15 | Под заказ
КЕЛЬТРАН комплекс по определению азота и белка методом Кьельдаля (скруббер, дигестор, дистиллятор, водоструйный насос), шт | 507786.89 | Под заказ
КЕЛЬТРАН комплекс по определению азота и белка методом Кьельдаля (скруббер, ручная титровальная уст., дигестор, дистиллятор, водоструйный насос), шт | 527213.12 | Под заказ
КЕЛЬТРАН\\Блок озоления (дигестор), шт | 214344.26 | Под заказ
КЕЛЬТРАН\\Дистиллятор для перегонки образца с водным паром после разложения по методу Кьельдаля, шт | 238360.66 | Под заказ
КЕЛЬТРАН\\Скруббер для удаления и нейтрализации продуктов распада при озолении, шт | 55081.97 | Под заказ
КЕЛЬТРАН\\Установка для титрования ручная, шт | 19426.23 | Под заказ
Лактан исп. МИНИ анализатор качества молока (жир, сухие вещества, белок, СОМО, плотность, добавленная вода), шт | 45491.8 | Под заказ
Лактан-1-4М анализатор качества молока (жир, белок, СОМО, плотность, добавленная вода), шт | 54508.2 | Под заказ
Лактан-1-4М-исп.МИНИ (ИНДИКАТОР) анализатор качества молока (жир, сухие вещества, СОМО, плотность, добавленная вода), шт | 38114.75 | Под заказ
Лактан-исп.600-Ультра (расширенный) анализатор качества молока (жир, белок, сухие вещества, СОМО, лактоза, плотность, вода, точка замерзания), шт | 72950.82 | Под заказ
Лактан-исп.600-Ультра анализатор качества молока (жир, сухие вещества, СОМО, белок, лактоза, плотность, вода, температура), шт | 64754.1 | Под заказ
Лактан-исп.700 анализатор качества молока (жир, сухие вещества, СОМО, белок, лактоза, плотность, добавленная вода, точка замерзания), шт | 301229.51 | Под заказ
Лактан-исп.700 комплекс измерительный автоматизированный (жир, сухие вещества, СОМО, белок, лактоза, плотность, добавленная вода, точка замерзания), шт | 408196.72 | Под заказ
Милтек-3 прибор для диагностики мастита, шт | 30163.94 | Под заказ
ПАН-As анализатор мышьяка, шт | 168100 | Под заказ
Соматос-Мини анализатор соматических клеток в молоке (классик), шт | 67622.95 | Под заказ
Соматос-Мини анализатор соматических клеток в молоке (расширенный), шт | 75409.84 | Под заказ
ТА-Lab анализатор вольтамперометрический (базовая комплектация), шт | 312200 | Под заказ
Термоскан-МИНИ анализатор качества молока (классик), шт | 356967.21 | Под заказ
ТОПАЗ-C анализатор элементного состава воды стационарный, шт | 1495000 | Под заказ
ТОПАЗ-N анализатор элементного состава воды стационарный, шт | 1555000 | Под заказ
ТОПАЗ-NC анализатор элементного состава воды стационарный, шт | 1946000 | Под заказ
Эксперт-001-молоко (комплект №1) анализатор качества молока переносной, шт | 93600 | Под заказ
Эксперт-001К-2 калориметр, компл | 74500 | Под заказ
Растворы калибровочные, стандарт-титры,
Раствор буферный pH=4,01 (при 25°С), 1 л, бут | 610 | Под заказ
Раствор буферный pH=6,86 (при 25°С), 1 л, бут | 610 | Под заказ
Раствор буферный pH=7,00 (при 20°С), 1 л, бут | 610 | Под заказ
Раствор буферный pH=9,18 (при 25°С), 1 л, бут | 610 | Под заказ
Стандарт-титры для рН-метрии 2-го разряда, pH=1,65, упаковка 6 шт (Экросхим), упак | 2550 | Под заказ
Стандарт-титры для рН-метрии 2-го разряда, pH=1,65; 3,56; 4,01; 6,86; 9,18; 12,43, упаковка 6 шт. (Экрос), упак | 2770 | В НАЛИЧИИ
Стандарт-титры для рН-метрии 2-го разряда, pH=12,43, упаковка 6 шт. (Экросхим), упак | 2550 | Под заказ
Стандарт-титры для рН-метрии 2-го разряда, pH=3,56, упаковка 6 шт. (Экросхим), упак | 2550 | Под заказ
Стандарт-титры для рН-метрии 2-го разряда, pH=4,01, упаковка 6 шт. (Экросхим), упак | 2550 | Под заказ
Стандарт-титры для рН-метрии 2-го разряда, pH=6,86, упаковка 6 шт. (Экросхим), упак | 2550 | Под заказ
Стандарт-титры для рН-метрии 2-го разряда, pH=9,18, упаковка 6 шт (Экросхим), упак | 2550 | Под заказ
Тест-системы экспресс-анализа воды и растворов,
Бумага индикаторная лакмусовая красная, 100шт./упак., упак | 200 | Под заказ
Бумага индикаторная универсальная pH 0-12, 100шт., упак | 230 | Под заказ
ЭЛВК-5 комплект стеклоизделий для анализа воды (экспресс-лаборатория) ТУ 25-11-1077-75, шт | 86000 | Под заказ
Функциональные блоки для анализа воды и растворов,
MPrint-G-58 принтер для анализатора качества молока Лактан-1-4М, Лактан-600, шт | 11475.41 | Под заказ
АКП-01\\КК-01 колонка ионообменная для кондуктометра АКП-01, шт | 15300 | Под заказ
АКП-02\\КК-200 колонка ионообменная для кондуктометра АКП-02 (L=200мм, d=40мм), шт | 14500 | Под заказ
АКП-02\\КК-250 колонка ионообменная для кондуктометра АКП-02 (L=250мм, d=40мм), шт | 14750 | Под заказ
АКП-02\\КК-300 колонка ионообменная для кондуктометра АКП-02 (L=300мм, d=40мм), шт | 15600 | Под заказ
АмЭ электрод амальгамный, Cd, Pb, Cu, Zn, Mn, Sn, Sb, Bi, I, Ni, Co для анализаторов ТА-Lab, ТА-4, ТА-Универсал, шт | 1640 | Под заказ
АНИОН\\Канал абсолютного атмосферного давления для прибора АНИОН (84-106 кПа, 630-800 мм рт.ст.), шт | 7100 | Под заказ
АНИОН\\Штатив с держателем на 4 электрода диаметром от 8 до 12 мм для приборов серии АНИОН, шт | 3900 | В НАЛИЧИИ
БГ-1Д блок гидравлический, шт | 20900 | Под заказ
БГ-1ИТ блок гидравлический, шт | 21900 | Под заказ
БГ-2 блок гидравлический, шт | 26200 | Под заказ
БГ-2ИТ блок гидравлический, шт | 27300 | Под заказ
БГ-4 блок гидравлический, шт | 26200 | Под заказ
БГ-4ИТ блок гидравлический, шт | 27300 | Под заказ
БГ-7 блок гидравлический, шт | 26200 | Под заказ
БД-902 ВР31.02.000 блок датчиков приборов МАРК-902, -902/1, шт | 40040 | Под заказ
БД-902МП ВР43.02.000-01 блок датчиков приборов МАРК-902МП, -902МП/1 (ЭСК-10617/7), шт | 67130 | Под заказ
ВДЭ электрод дисковый вращающийся, шт | 38700 | Под заказ
ВДЭ-У электрод дисковый вращающийся с уплотнением, шт | 51300 | Под заказ
ВР11.03.000 кювета проточная к МАРК-409, МАРК-409/1, МАРК-509, МАРК-509/1, шт | 7220 | Под заказ
ВР43.12.600-01 кювета проточная к pH-метрам МАРК-902МП, МАРК-902МП/1, шт | 11740 | Под заказ
ВР69.10.200 кювета проточная для установки датчика прибора МАРК-602МП, МАРК-602Т, шт | 13400 | Под заказ
ГП-1002 гидропанель к приборам МАРК-1002, -1002/1, шт | 145100 | Под заказ
ГП-409 гидропанель для приборов МАРК-409, -409/1, -509, -509/1, шт | 39530 | Под заказ
ГП-409Т/2 ВР40.17.100-01 гидропанель для анализатора МАРК-409Т, -409Т/1 (с №311), шт | 32690 | Под заказ
ГП-602 гидропанель для кондуктометров МАРК-602, -602/1, шт | 32990 | Под заказ
ГП-902-700 гидропанель к приборам МАРК-902, -902/1, шт | 33500 | Под заказ
ДВ-509 ВР50.02.000 датчик водородный для МАРК-509, -509/1, шт | 82660 | Под заказ
ДК-409Т ВР40.05.000 датчик кислородный для анализаторов МАРК-409Т, -409Т/1, шт | 98790 | Под заказ
ДКБУ-11 лампа ультрафиолетовая бактерицидная для анализатора ТА-Lab, шт | 1830 | Под заказ
ДМ-5М комплект укладки (арматура магистральная из стали 12Х18Н10Т, электрод), шт | 45400 | Под заказ
ДМ-5М комплект укладки (арматура магистральная из титана ВТ1-0, электрод), шт | 56000 | Под заказ
ДП-003МП ВР30.10.000 датчик проводимости кондуктометров МАРК-602МП, -602МП/1, шт | 34300 | Под заказ
ДП-015 ВР41.02.000 датчик проводимости для кондуктометра МАРК-603, шт | 26630 | Под заказ
ДП-025С ВР30.02.000 датчик проводимости кондуктометров МАРК-602, -602/1, шт | 32810 | Под заказ
ДП-15 ВР41.13.000 датчик проводимости для кондуктометра МАРК-603 с №6910, шт | 26630 | Под заказ
ДП-2С ВР30.02.000-01 датчик проводимости кондуктометров МАРК-602, -602/1, шт | 32810 | Под заказ
ДП-3Т блок датчика проводимости для кондуктометра МАРК-602Т, МАРК-602Т/1, шт | 62580 | Под заказ
ДП-8ИТ-1200Н арматура погружная непроточная (без электродов и термодатчика), шт | 52300 | Под заказ
ДП-8ИТ-1200П арматура погружная проточная (с электродом сравнения, без термодатчика), шт | 62300 | Под заказ
ДП-8ИТ-1600Н арматура погружная непроточная (без электродов и термодатчика), шт | 52300 | Под заказ
ДП-8ИТ-1600П арматура погружная проточная (с электродом сравнения, без термодатчика), шт | 62300 | Под заказ
ДП-8ИТ-2000Н арматура погружная непроточная (без электродов и термодатчика), шт | 52300 | Под заказ
ДП-8ИТ-2000П арматура погружная проточная (с электродом сравнения, без термодатчика), шт | 62300 | Под заказ
ДП-8ИТ-800Н арматура погружная непроточная (без электродов и термодатчика), шт | 52300 | Под заказ
ДП-8ИТ-800П арматура погружная проточная (с электродом сравнения, без термодатчика), шт | 62300 | Под заказ
ДПг-4М-(1, 2, 3, 7, 8, 9, 13, 14, 15) арматура погружная из нержавеющей стали 12Х18Н10Т, шт | 59600 | Под заказ
ДПг-4М-(16, 17, 18) арматура погружная из титана ВТ1-0, шт | 134200 | Под заказ
ДПг-4М-(4, 5, 6, 10, 11, 12) арматура погружная из титана ВТ1-0, шт | 146000 | Под заказ
ДТ НЖЮК 421522.005.08-01 датчик температуры для анализаторов ПАИС-01pH и ПАИС-01pNa, шт | 11100 | Под заказ
ДТУ-3-01-МУЛЬТИТЕСТ датчик температуры к приборам ИПЛ, КСЛ, шт | 7380 | Под заказ
ДТУ-4-01-МУЛЬТИТЕСТ датчик температуры к приборам ИПЛ, КСЛ, шт | 8460 | Под заказ
ИВТМ-7\\КУ-7 коммутатор, шт | 3910 | Под заказ
ИКМА камера измерительная проточная для микроанализа, шт | 4950 | Под заказ
ИКПГМ камера измерительная проточная газовая для газоанализаторов АВП, АКПМ с микрокомпрессором, шт | 3950 | Под заказ
ИКПЖ камера измерительная проточная жидкостная к анализаторам АВП, АКПМ, шт | 3950 | Под заказ
ИОК-30/24/600 колонка ионно-обменная ВР34.30.000, шт | 9060 | Под заказ
ИОК-40/32/400 колонка ионно-обменная ВР34.40.000, шт | 9460 | Под заказ
ИОК-40/32/600 колонка ионно-обменная ВР34.40.000, шт | 10070 | Под заказ
ИОК-40/32/700 колонка ионно-обменная ВР34.40.000, шт | 10690 | Под заказ
ИОК-40/32/800 колонка ионно-обменная ВР34.40.000, шт | 10940 | Под заказ
ИОК-50/44/700 колонка ионно-обменная ВР34.50.000, шт | 11180 | Под заказ
ИОК-60/50/400 колонка ионно-обменная ВР34.60.000, шт | 15190 | Под заказ
ИОК-60/50/800 колонка ионно-обменная ВР34.60.000, шт | 18450 | Под заказ
ИОК-603 колонка ионно-обменная ВР41.08.200, шт | 12960 | Под заказ
ИОК-70/62/200 колонка ионно-обменная ВР34.75.000, шт | 12410 | Под заказ
ИОК-70/62/300 колонка ионно-обменная ВР34.75.000, шт | 13190 | Под заказ
ИОК-70/62/400 колонка ионно-обменная ВР34.75.000, шт | 14140 | Под заказ
ИОК-70/62/500 колонка ионно-обменная ВР34.75.000, шт | 15090 | Под заказ
ИОК-70/62/600 колонка ионно-обменная ВР34.75.000, шт | 16040 | Под заказ
ИОК-70/62/700 колонка ионно-обменная ВР34.75.000, шт | 17000 | Под заказ
ИОК-70/62/800 колонка ионно-обменная ВР34.75.000, шт | 17950 | Под заказ
ИОК-70/62/900 колонка ионно-обменная ВР34.75.000, шт | 19850 | Под заказ
ИОК-70/62/950 колонка ионно-обменная ВР34.75.000, шт | 19850 | Под заказ
ИТ-21 преобразователь сигнала pH-электрода с выходом ModBus RTU, шт | 16200 | Под заказ
ИТ-2101 преобразователь одноканальный с выносным усилителем, 4-20 мА, шт | 40600 | Под заказ
ИТ-2101Ех преобразователь взрывозащищенный одноканальный с выносным усилителем, 4-20 мА, шт | 49600 | Под заказ
ИТ-2102 преобразователь одноканальный с выносным усилителем, 4-20 мА, 2 программируемых реле, шт | 41600 | Под заказ
ИТ-2102Ех преобразователь взрывозащищенный одноканальный с выносным усилителем, 4-20 мА, 2 программируемых реле, шт | 53700 | Под заказ
ИТ-2511 преобразователь промышленный одноканальный с блоком питания, 4-20 мА, шт | 40600 | Под заказ
ИТ-2511 преобразователь промышленный одноканальный, 4-20 мА, шт | 37700 | Под заказ
ИТ-2512 преобразователь промышленный одноканальный с блоком питания и модемом, 4-20 мА, HART, шт | 68900 | Под заказ
ИТ-2512 преобразователь промышленный одноканальный с блоком питания, 4-20 мА, HART, шт | 53300 | Под заказ
ИТ-2512 преобразователь промышленный одноканальный, 4-20 мА, HART, шт | 50300 | Под заказ
К404 ВР16.04.000 устройство для градуировки кислородных датчиков ДК-404, ДК-404/1 к МАРК-404, шт | 34390 | Под заказ
К901 ВР24.03.100 кожух защитный для pH-метров МАРК-901, -901/1, -903, шт | 3300 | Под заказ
КХСЭ корпус хлорсеребряного электрода для анализаторов ТА-Lab, ТА-4, шт | 580 | Под заказ
Лактан-1-4М\\Проба молока аттестованная, 200 мл, шт | 3852.46 | Под заказ
Лактан-1-4М\\Проба молока контрольная искусственного приготовления, 200 мл, шт | 5327.87 | Под заказ
Лактан-1-4М\\Проба молока контрольная искусственного приготовления, 400 мл, шт | 7786.89 | Под заказ
Лактан, Соматос-Мини, Инфрамилк\\Набор моющих растворов для анализаторов Лактан, Соматос-Мини, Инфрамилк (реактив №1, реактив №2), шт | 3688.53 | Под заказ
Лактан, Соматос-Мини, Инфрамилк\\Реактив №1 ежедневная промывка (300 г), шт | 1967.21 | Под заказ
Лактан, Соматос-Мини, Инфрамилк\\Реактив №2 промывка 1 раз в неделю (100 г), шт | 1721.31 | Под заказ
МАРК-01МК-32/250 устройство подготовки пробы, шт | 413820 | Под заказ
МАРК-01МК-32/40 устройство подготовки пробы, шт | 369800 | Под заказ
МАРК-01МК-32/560 устройство подготовки пробы, шт | 510660 | Под заказ
МАРК-01МК-7/250 устройство подготовки пробы, шт | 405010 | Под заказ
МАРК-01МК-7/40 устройство подготовки пробы, шт | 343390 | Под заказ
МАРК-01МК-7/560 устройство подготовки пробы, шт | 493060 | Под заказ
МАРК-3101 модуль сверхчистой воды, шт | 70130 | Под заказ
МАРК\\ВР20.20.000 комплект химических реактивов для приготовления нулевого раствора, шт | 950 | Под заказ
МПН-901/903 ВР24.03.200 модуль проточно-наливной для МАРК-901, -903, шт | 38160 | Под заказ
МС402М ВР13.00.000 модуль стабилизации водного потока для МАРК-409, -409/1, -509, -509/1, шт | 11910 | Под заказ
МУЛЬТИТЕСТ\\Комплект для измерения концентрации кислорода (БПК) (амперометрический сенсор O2, комплект колпачков 3 шт., электролит), шт | 46290 | Под заказ
МУЛЬТИТЕСТ\\Комплект для измерения концентрации кислорода в протоке (амперометрич. сенсор O2 повыш. чувств-ти, колпачки, электролит, изм. камера), шт | 53130 | Под заказ
МУЛЬТИТЕСТ\\Комплект для ионометрии (электроды 9 шт, штатив для электродов, мешалка)., шт | 95320 | Под заказ
МУЛЬТИТЕСТ\\Комплект для ионометрии №2 (электроды 11 шт., штатив для электродов, мешалка), шт | 105080 | Под заказ
МУЛЬТИТЕСТ\\Комплект для определения pH (электродная система из 2 электродов; стандарт-титры; штатив для электродов), шт | 19340 | Под заказ
МУЛЬТИТЕСТ\\Комплект для определения pH №2 (электродная система из 2 электродов; стандарт-титры; штатив для электродов, мешалка), шт | 27320 | Под заказ
МУЛЬТИТЕСТ\\Комплект для определения pH №3 (комбинированный pH электрод; стандарт-титры; штатив для электродов), шт | 18680 | Под заказ
МУЛЬТИТЕСТ\\Комплект для определения pH №3П (комбинированный pH электрод; стандарт-титры; штатив для электродов)., шт | 18680 | Под заказ
МУЛЬТИТЕСТ\\Комплект для определения pH №4 (комбинированный pH электрод, стандарт-титры; штатив для электродов, магнитная мешалка), шт | 26770 | Под заказ
МУЛЬТИТЕСТ\\Комплект для определения pH №4П (комбинированный pH электрод, стандарт-титры; штатив для электродов, магнитная мешалка), шт | 26770 | Под заказ
МУЛЬТИТЕСТ\\Комплект для определения pH и Eh (электроды 2шт, стандарт-титры, штатив для электродов), шт | 25490 | Под заказ
МУЛЬТИТЕСТ\\Комплект для определения pH и Eh №2 (электроды 2шт, стандарт-титры, штатив для электродов, мешалка), шт | 33130 | Под заказ
МУЛЬТИТЕСТ\\Комплект для определения pH и нитратов (электроды 4шт, стандарт-титры; штатив для электродов), шт | 37300 | Под заказ
МУЛЬТИТЕСТ\\Комплект для определения pH и нитратов №2 (электроды 4шт, стандарт-титры; штатив для электродов, мешалка), шт | 52690 | Под заказ
МУЛЬТИТЕСТ\\Комплект для определения pH и фторидов (электроды 3шт, стандарт-титры, штатив для электродов), шт | 30940 | Под заказ
МУЛЬТИТЕСТ\\Комплект для определения pH и фторидов №2 (электроды 3шт; стандарт-титры; штатив для электродов; мешалка), шт | 39150 | Под заказ
МУЛЬТИТЕСТ\\Комплект для определения нитратов (электроды 2шт; штатив для электродов), шт | 21390 | Под заказ
МУЛЬТИТЕСТ\\Комплект для определения нитратов №2 (электроды 2шт, штатив для электродов, мешалка), шт | 29140 | Под заказ
МУЛЬТИТЕСТ\\Комплект для титрования базовый (клапан и блок управления клапаном), шт | 15510 | Под заказ
МУЛЬТИТЕСТ\\Комплект для титрования по pH (электродная система из 2 электродов, клапан, блок управления клапаном, штатив, мешалка), шт | 41110 | Под заказ
МУЛЬТИТЕСТ\\Комплект для титрования по pH №2 (электродная система из 2 электродов, клапан, блок управления клапаном, штатив, мешалка, стандарт-титры), шт | 43050 | Под заказ
МУЛЬТИТЕСТ\\Комплект для титрования по pH №3 (электродная система из 2 электродов, клапан, блок управления клапаном, штатив, мешалка, бюретка 10 мл), шт | 42590 | Под заказ
МУЛЬТИТЕСТ\\Комплект для титрования по pH №3-2 (электродная система из 2 электродов, клапан, блок управления клапаном, штатив, мешалка, 2 бюретки), шт | 43390 | Под заказ
МУЛЬТИТЕСТ\\Комплект для титрования по pH №3-К (электродная система из 2 электродов, клапан, блок управления клапаном, штатив, мешалка, бюретка), шт | 43050 | Под заказ
МУЛЬТИТЕСТ\\Комплект для титрования по pH №3-К2 (электродная система из 2 электродов, клапан, блок управления клапаном, штатив, мешалка, 2 бюретки), шт | 44190 | Под заказ
МУЛЬТИТЕСТ\\Комплект для титрования по pH №4 (электродная система, клапан, блок управления клапаном, штатив, мешалка, бюретка, стандарт-титры), шт | 43960 | Под заказ
МУЛЬТИТЕСТ\\Комплект для титрования по pH №4-2 (электродная система, клапан, блок управления клапаном, штатив, мешалка, 2 бюретки, стандарт-титры), шт | 44420 | Под заказ
МУЛЬТИТЕСТ\\Комплект для титрования по pH №4-К (электродная система, клапан, блок управления клапаном, штатив, мешалка, бюретка с краном, стан.-титры), шт | 44870 | Под заказ
МУЛЬТИТЕСТ\\Комплект для титрования по pH №4-К2 (электродная система, клапан, блок управления клапаном, штатив, мешалка, 2 бюретки с краном, с.-титры), шт | 46240 | Под заказ
МУЛЬТИТЕСТ\\Комплект для титрования по pH и Eh (электроды 3шт, клапан, блок управления клапаном, штатив для электродов, мешалка, без бюреток), шт | 48040 | Под заказ
МУЛЬТИТЕСТ\\Комплект для титрования по pH и Eh №2 (электроды 3шт, клапан, блок управления клапаном, штатив, мешалка, стандарт-титры, без бюреток), шт | 48950 | Под заказ
МУЛЬТИТЕСТ\\Комплект для титрования по pH и Eh №3 (электроды 3шт, клапан, блок управления клапаном, штатив, мешалка, стандарт-титры, бюретоки, шт | 50090 | Под заказ
МУЛЬТИТЕСТ\\Переходник для термодатчика Pt-1000 к электродам ЭСК-10305, ЭСК-10605, ЭСК-10309, шт | 1080 | Под заказ
НП603 ВР41.08.100 панель несущая для кондуктометра МАРК-603, шт | 4000 | Под заказ
НП901 ВР24.03.300 панель несущая для pH-метра МАРК-901, шт | 3160 | Под заказ
НП903 ВР48.06.200 панель несущая для pH-метра МАРК-903, шт | 2920 | Под заказ
П-216.3 преобразователь промышленный, шт | 91600 | Под заказ
П-216.3МИ преобразователь промышленный одноканальный со встроенным усилителем (~220В), шт | 43200 | Под заказ
П-216.4 преобразователь промышленный, шт | 112200 | Под заказ
П-216.4МИ преобразователь промышленный одноканальный с выносным усилителем (~220В), шт | 51500 | Под заказ
П-216.5МИ преобразователь промышленный двухканальный со встроенным усилителем (~220В), шт | 43200 | Под заказ
П-216.6МИ преобразователь промышленный двухканальный с выносным усилителем (~220В), шт | 51500 | Под заказ
П-216.7 преобразователь промышленный, шт | 112200 | Под заказ
ППРМ-З пробоотборник для растительного масла зональный, шт | 19400 | Под заказ
ППРМ-Т пробоотборник для растительного масла трубчатый, шт | 12500 | Под заказ
ППС-0,5 пробоотборник пищевой для спирта, шт | 27700 | Под заказ
ППС-1,0 пробоотборник пищевой для спирта, шт | 40400 | Под заказ
Пробоотборник для аммиака, шт | 35700 | Под заказ
Пробоотборник для молока из фляг 0,66 м, шт | 1700 | Под заказ
Пробоотборник для молока из цистерн 1,32 м, шт | 1800 | Под заказ
ПСК пробоотборник серной кислоты 0,6л ГОСТ 2184 (без цепи), шт | 50900 | Под заказ
ПСК пробоотборник серной кислоты 1,0л ГОСТ 2184 (без цепи), шт | 70800 | Под заказ
Соматос-Мини\\Колба без капилляра для анализатора Соматос-Мини, шт | 3360.66 | Под заказ
Соматос-Мини\\Колба с капилляром для анализатора Соматос-Мини, шт | 6434.43 | Под заказ
Соматос-Мини\\Мастоприм-0,1 препарат для Соматос-Мини (100 гр), шт | 1516.39 | Под заказ
СП1-1200 стойка приборная , шт | 142560 | Под заказ
СП1-1500 стойка приборная , шт | 173700 | Под заказ
СП1-600 стойка приборная , шт | 90420 | Под заказ
СП1-900 стойка приборная , шт | 116700 | Под заказ
СП2-1200 стойка приборная , шт | 168720 | Под заказ
СП2-1500 стойка приборная , шт | 181620 | Под заказ
СП2-600 стойка приборная , шт | 103500 | Под заказ
СП2-900 стойка приборная , шт | 142560 | Под заказ
СЭМ электрод серебряный модифицированный для определения I, Se для анализаторов ТА-Lab, ТА-4, ТА-Универсал, шт | 1730 | Под заказ
ТА-Lab, ПАН-As\\Дозатор переменного объема (100-1000) мкл для ТА-Lab, ПАН-As, шт | 16200 | Под заказ
ТА-Lab, ПАН-As\\Дозатор переменного объема (1000-10000) мкл для ТА-Lab, ПАН-As, шт | 17000 | Под заказ
ТА-Lab, ПАН-As\\Устройство для обновления поверхности углеродсодержащих электродов к ТА-Lab, ПАН-As, шт | 3940 | Под заказ
ТА-Lab, ПДП\\Стакан кварцевый 20 мл для анализаторов ТА-Lab, печей ПДП-Lab и ПДП-Аналитика, шт | 720 | Под заказ
ТА-Lab,ТА-2, ПАН-As\\Раствор для модифицирования поверхности углеродсодержащих электродов (5мл), шт | 4610 | Под заказ
ТА-Lab\\Комплект электродов, ГСО, раствора, стаканчиков для определения As на ТА-Lab, шт | 21500 | Под заказ
ТА-Lab\\Комплект электродов, ГСО, раствора, стаканчиков для определения Fe на ТА-Lab, компл | 25200 | Под заказ
ТА-Lab\\Комплект электродов, ГСО, стаканчиков для определения Cd, Pb, Cu, Zn на ТА-Lab, шт | 23100 | Под заказ
ТА-Lab\\Комплект электродов, ГСО, стаканчиков для определения Hg на ТА-Lab, шт | 22200 | Под заказ
ТА-Lab\\Комплект электродов, ГСО, стаканчиков для определения I на ТА-Lab, компл | 20400 | Под заказ
ТА-Lab\\Комплект электродов, ГСО, стаканчиков для определения Mn на ТА-Lab, компл | 20100 | Под заказ
ТА-Lab\\Комплект электродов, ГСО, стаканчиков для поверки ТА-Lab, компл | 20100 | Под заказ
ТА-Lab\\Подставка под дозаторы (на 3 шт.) для ТА-Lab, шт | 3080 | Под заказ
ТА-Озон устройство озонирующее для анализатора ТА-Lab, шт | 15900 | Под заказ
ТДЛ-1000-06 термодатчик лабораторный, шт | 4700 | Под заказ
ТДП-1000-01 термодатчик промышленный, шт | 4700 | Под заказ
ТДП-1000-08 термодатчик промышленный, шт | 4700 | Под заказ
ТДП-1000-09 термодатчик промышленный, шт | 4700 | Под заказ
ТКА-1000.1 термокомпенсатор автоматический, шт | 11200 | Под заказ
ТКА-4 термокомпенсатор автоматический, шт | 8500 | В НАЛИЧИИ
ТКА-5 термокомпенсатор автоматический, шт | 8500 | Под заказ
ТКА-7 термокомпенсатор автоматический, шт | 8500 | Под заказ
ТКА-7.1 термокомпенсатор автоматический, шт | 8500 | Под заказ
ТКА-7.2 термокомпенсатор автоматический, шт | 10100 | Под заказ
ТКА-7.3 термокомпенсатор автоматический, шт | 9900 | Под заказ
ТКА-8 термокомпенсатор автоматический, шт | 7700 | Под заказ
ТКА-8М термокомпенсатор автоматический, шт | 7700 | Под заказ
ТКР-4 термокомпенсатор ручной, шт | 23700 | Под заказ
ТО-145 теплообменник, шт | 79260 | Под заказ
ТО-290 теплообменник, шт | 91580 | Под заказ
УАР-01 арматура установочная к анализатору АКПМ-1-01П, шт | 12900 | Под заказ
УАР-02 арматура для установки погружных сенсоров в биореакторы, шт | 15600 | Под заказ
УАР-04 арматура для установки сенсоров в байпасную линию высокого давления, шт | 31600 | Под заказ
УППА-0 устройство подготовки пробы (температура до +50°C, давление 0,6...31МПа), шт | 525120 | Под заказ
УППА-1 устройство подготовки пробы (температура +30...+200°С, давление 0,6...31МПа), шт | 586320 | Под заказ
УППА-2 устройство подготовки пробы (температура +200...+380°С, давление 0,6...31МПа), шт | 624120 | Под заказ
УППА-3 устройство подготовки пробы (температура +380...+565°С, давление 0,6...31МПа), шт | 708840 | Под заказ
УППА\\Теплообменник для устройства подготовки пробы УППА, шт | 69000 | Под заказ
УЭ электрод углеродсодержащий для анализаторов ТА-4, ТА-Lab, ПАН-As, шт | 1830 | Под заказ
ХСЭ электрод хлорсеребряный для анализаторов ТА-Lab, ПАН-As, ТА-4, ТА-Универсал, шт | 1830 | Под заказ
Электроды для потенциометрии,
pH-электроды,
ЭПС-1-4-R2-80 ИБЯЛ.418422.087-04.03 pH-электрод измерительный промышленный, шт | 4130 | Под заказ
ЭПС-1-7-R1-80 ИБЯЛ.418422.087-00.00 pH-электрод измерительный промышленный, шт | 4400 | Под заказ
ЭПС-1-7-R2-80 ИБЯЛ.418422.087-00.03 pH-электрод измерительный промышленный, шт | 4130 | Под заказ
ЭПС-1-7-R3-80 ИБЯЛ.418422.087-00.01 pH-электрод измерительный промышленный, шт | 4400 | Под заказ
ЭПС-2-10-R1-80 ИБЯЛ.418422.087-03.00 pH-электрод измерительный промышленный, шт | 4510 | Под заказ
ЭПС-2-4-R2-220 ИБЯЛ.418422.087-01.03 pH-электрод измерительный промышленный, шт | 3960 | Под заказ
ЭПС-2-4-R2-80 ИБЯЛ.418422.087-01.03 pH-электрод измерительный промышленный, шт | 3960 | Под заказ
ЭПС-2-7-R1-80 ИБЯЛ.418422.087-02.00 pH-электрод измерительный промышленный, шт | 4400 | Под заказ
ЭПС-2-7-R2-80 ИБЯЛ.418422.087-02.03 pH-электрод измерительный промышленный, шт | 4130 | Под заказ
ЭПС-2-7-R3-100 ИБЯЛ.418422.087-02.01 pH-электрод измерительный промышленный, шт | 4240 | Под заказ
ЭПС-2-7-R3-220 ИБЯЛ.418422.087-02.01 pH-электрод измерительный промышленный, шт | 4240 | Под заказ
ЭПС-2-7-R3-80 ИБЯЛ.418422.087-02.01 pH-электрод измерительный промышленный, шт | 4240 | Под заказ
ЭПС-3-В-4-R1-80 ИБЯЛ.418422.087-11.00 pH-электрод измерительный промышленный, шт | 4790 | Под заказ
ЭПС-3-Н-7-R3-80 ИБЯЛ.418422.087-09.01 pH-электрод измерительный промышленный, шт | 4510 | Под заказ
ЭПС-6-В-10-R2-80 ИБЯЛ.418422.087-19.03 pH-электрод измерительный промышленный, шт | 4130 | Под заказ
ЭПС-6-Н-7-R1-80 ИБЯЛ.418422.087-15.00 pH-электрод измерительный промышленный, шт | 4510 | Под заказ
ЭПС-7-7-R1-80 ИБЯЛ.418422.087-21.00 pH-электрод измерительный промышленный, шт | 4130 | Под заказ
ЭПС-7-7-R2-80 ИБЯЛ.418422.087-21.03 pH-электрод измерительный промышленный, шт | 3740 | Под заказ
ЭПС-Л1-В-7-R6-100 ИБЯЛ.418422.087-26.02 pH-электрод измерительный лабораторный, шт | 9300 | Под заказ
ЭПС-Л1-Н-7-R3-80 ИБЯЛ.418422.087-24.01 pH-электрод измерительный лабораторный, шт | 4130 | Под заказ
ЭПС-Л1-Н-7-R6-80 ИБЯЛ.418422.087-24.02 pH-электрод измерительный лабораторный, шт | 9200 | Под заказ
ЭПС-Л3-Н-4-R3-80 ИБЯЛ.418422.087-39.01 pH-электрод измерительный лабораторный, шт | 4240 | Под заказ
ЭПС-Л4-7-R3-80 ИБЯЛ.418422.087-28.01 pH-электрод измерительный лабораторный, шт | 4240 | Под заказ
ЭС-10102/10 pH-электрод стеклянный промышленный (0...13 pH; pHi=10; Ei=-25мВ), шт | 4100 | Под заказ
ЭС-10102/4 pH-электрод стеклянный промышленный (0...13 pH; pHi=4,25; Ei=-25мВ), шт | 4100 | Под заказ
ЭС-10102/7 pH-электрод стеклянный промышленный (0...13 pH; pHi=7; Ei=-25мВ), шт | 4100 | Под заказ
ЭС-10301/4 pH-электрод стеклянный лабораторный общего назначения (0...14 pH; pHi=4,25; Ei=-25мВ), шт | 3900 | Под заказ
ЭС-10301/7 pH-электрод стеклянный лабораторный общего назначения (0...14 pH; pHi=7,00; Ei=-25мВ), шт | 3900 | Под заказ
ЭС-10302/10 pH-электрод стеклянный промышленный общего назначения (0...14 pH; pHi=10; Ei=-25мВ), шт | 4000 | Под заказ
ЭС-10302/4 pH-электрод стеклянный промышленный общего назначения (0...14 pH; pHi=4,25; Ei=-25мВ), шт | 4000 | Под заказ
ЭС-10302/7 pH-электрод стеклянный промышленный общего назначения (0...14 pH; pHi=7; Ei=-25мВ), шт | 4000 | Под заказ
ЭС-10303/4 pH-электрод стеклянный лабораторный общего назначения (0...14 pH; pHi=4,25; Ei=-25мВ), шт | 4100 | Под заказ
ЭС-10303/7 pH-электрод стеклянный лабораторный общего назначения (0...14 pH; pHi=7; Ei=-25мВ), шт | 4100 | Под заказ
ЭС-10304/10 pH-электрод стеклянный промышленный повышенной прочности (0...14 pH; pHi=10; Ei=-25мВ), шт | 4300 | Под заказ
ЭС-10304/4 pH-электрод стеклянный промышленный повышенной прочности (0...14 pH; pHi=4,25; Ei=-25мВ), шт | 4300 | Под заказ
ЭС-10304/7 pH-электрод стеклянный промышленный повышенной прочности (0...14 pH; pHi=7; Ei=-25мВ), шт | 4300 | Под заказ
ЭС-10305/10 pH-электрод стеклянный промышленный повышенной прочности (0...14 pH; pHi=10; Ei=-25мВ), шт | 4100 | Под заказ
ЭС-10305/4 pH-электрод стеклянный промышленный повышенной прочности (0...14 pH; pHi=4,25; Ei=-25мВ), шт | 4100 | Под заказ
ЭС-10305/7 pH-электрод стеклянный промышленный повышенной прочности (0...14 pH; pHi=7; Ei=-25мВ), шт | 4100 | Под заказ
ЭС-10307/4 pH-электрод стеклянный лабораторный общего назначения (0...14 pH; pHi=4,25; Ei=-25мВ), шт | 9800 | Под заказ
ЭС-10308/4 pH-электрод стеклянный лабораторный уменьшенных габаритов (0...14 pH; pHi=4,25; Ei=-25мВ), шт | 4100 | Под заказ
ЭС-10308/7 pH-электрод стеклянный лабораторный уменьшенных габаритов (0...14 pH; pHi=7; Ei=-25мВ), шт | 4100 | Под заказ
ЭС-10601/4 pH-электрод стеклянный лабораторный общего назначения (0...12pH; pHi=4,25; Ei=-25мВ), шт | 3900 | Под заказ
ЭС-10601/7 pH-электрод стеклянный лабораторный общего назначения (0...12pH; pHi=7; Ei=-25мВ), шт | 3900 | Под заказ
ЭС-10602/10 pH-электрод стеклянный промышленный общего назначения (0...12pH; pHi=10; Ei=-25мВ), шт | 4000 | Под заказ
ЭС-10602/4 pH-электрод стеклянный промышленный общего назначения (0...12pH; pHi=4,25; Ei=-25мВ), шт | 4000 | Под заказ
ЭС-10602/7 pH-электрод стеклянный промышленный общего назначения (0...12pH; pHi=7; Ei=-25мВ), шт | 4000 | Под заказ
ЭС-10603/4 pH-электрод стеклянный лабораторный общего назначения (0...12pH; pHi=4,25; Ei=-25мВ), шт | 4000 | Под заказ
ЭС-10603/7 pH-электрод стеклянный лабораторный общего назначения (0...12pH; pHi=7; Ei=-25мВ), шт | 4000 | Под заказ
ЭС-10604/10 pH-электрод стеклянный промышленный повышенной прочности (0...12pH; pHi=10; Ei=-25мВ), шт | 4300 | Под заказ
ЭС-10604/4 pH-электрод стеклянный промышленный повышенной прочности (0...12pH; pHi=4,25; Ei=-25мВ), шт | 4300 | Под заказ
ЭС-10604/7 pH-электрод стеклянный промышленный повышенной прочности (0...12pH; pHi=7; Ei=-25мВ), шт | 4300 | Под заказ
ЭС-10605/10 pH-электрод стеклянный промышленный повышенной прочности (0...12pH; pHi=10; Ei=-25мВ), шт | 4200 | Под заказ
ЭС-10605/4 pH-электрод стеклянный промышленный повышенной прочности (0...12pH; pHi=4,25; Ei=-25мВ), шт | 4200 | Под заказ
ЭС-10605/7 pH-электрод стеклянный промышленный повышенной прочности (0...12pH; pHi=7; Ei=-25мВ), шт | 4200 | Под заказ
ЭС-10606/10 pH-электрод стеклянный промышленный повышенной прочности (0...12pH; pHi=10; Ei=-25мВ), шт | 4100 | Под заказ
ЭС-10606/4 pH-электрод стеклянный промышленный повышенной прочности (0...12pH; pHi=4,25; Ei=-25мВ), шт | 4100 | Под заказ
ЭС-10606/7 pH-электрод стеклянный промышленный повышенной прочности (0...12pH; pHi=7; Ei=-25мВ), шт | 4100 | Под заказ
ЭС-10607/4 pH-электрод стеклянный лабораторный общего назначения (0...14pH; pHi=4,25; Ei=-25мВ), шт | 10000 | Под заказ
ЭС-10608/4 pH-электрод стеклянный лабораторный уменьшенных габаритов (0...12pH; pHi=4,25; Ei=-25мВ), шт | 4100 | Под заказ
ЭС-10608/7 pH-электрод стеклянный лабораторный уменьшенных габаритов (0...12pH; pHi=7; Ei=-25мВ), шт | 4100 | Под заказ
ЭС-10609/4 pH-электрод стеклянный лабораторный с конической мембраной (0...12pH; pHi=4,25; Ei=-25мВ), шт | 4200 | Под заказ
ЭС-10609/7 pH-электрод стеклянный лабораторный с конической мембраной (0...12pH; pHi=7; Ei=-25мВ), шт | 4200 | Под заказ
ЭС-10611 pH-электрод стеклянный для экспресс-анализаторов сталей и сплавов на углерод, шт | 5000 | Под заказ
ЭС-10802/10 pH-электрод стеклянный промышленный высокотемпературный (0...11pH; pHi=10; Ei=-25мВ), шт | 3800 | Под заказ
ЭС-10802/4 pH-электрод стеклянный промышленный высокотемпературный (0...11pH; pHi=4,25; Ei=-25мВ), шт | 3800 | Под заказ
ЭС-10802/7 pH-электрод стеклянный промышленный высокотемпературный (0...11pH; pHi=7; Ei=-25мВ), шт | 3800 | Под заказ
ЭС-71-11 pH-электрод стеклянный (диапазон измерения -0,5 … 12 рН), шт | 8200 | Под заказ
ЭСЛ-15-11 pH-электрод стеклянный лабораторный малогабаритный (0..14 pH, 25..100°С), шт | 7100 | Под заказ
ЭСЛ-43-07 pH-электрод стеклянный лабораторный общего назначения (0...12pH, рНi=7, Еi=-25мВ), шт | 6800 | Под заказ
ЭСЛ-43-07СР pH-электрод стеклянный лабораторный общего назначения (0...12рН, рНi =7рН, Еi=-25мВ), шт | 7400 | Под заказ
ЭСЛ-45-11 pH-электрод стеклянный лабораторный малогабаритный (0..12 pH, 0..40°С), шт | 7200 | Под заказ
ЭСЛ-63-07 pH-электрод стеклянный лабораторный общего назначения (0...14pH, рНi=7, Еi=-25мВ), шт | 6800 | Под заказ
ЭСЛ-63-07СР pH-электрод стеклянный лабораторный общего назначения (0...14pH, рНi=7рН, Еi=-25мВ), шт | 7400 | Под заказ
ЭСП-01-14/10 pH-электрод стеклянный промышленный (0...14pH; рНi=10; Еi=-25мВ), шт | 7000 | Под заказ
ЭСП-01-14/4 pH-электрод стеклянный промышленный (0...14pH; рНi=4,25; Еi=-25мВ), шт | 7000 | Под заказ
ЭСП-01-14/7 pH-электрод стеклянный промышленный (0...14pH; рНi=7; Еi=-50мВ), шт | 7000 | Под заказ
ЭСП-04-14/10 pH-электрод стеклянный промышленный (0...12pH; рНi=10; Еi=-25мВ), шт | 7000 | Под заказ
ЭСП-04-14/4 pH-электрод стеклянный промышленный (0...12pH; рНi=4,25; Еi=-25мВ), шт | 7000 | Под заказ
ЭСП-04-14/7 pH-электрод стеклянный промышленный (0...12pH; рНi=7,2; Еi=-20мВ), шт | 7000 | Под заказ
ЭСП-12-14/4 pH-электрод промышленный стеклянный (-0,5...12 рН при 25°С, 0...9 рН при 80°С), шт | 6600 | Под заказ
ЭСП-12-14/7 pH-электрод промышленный стеклянный (-0,5...12 рН при 25°С, 0...9 рН при 80°С), шт | 6600 | Под заказ
ЭСП-31-06 pH-электрод стеклянный промышленный (0...11 рН, 70...150°С), шт | 10700 | Под заказ
ЭСТ-0101 pH-электрод стеклянный промышленный твердоконтактный (0...13pH; pHi=2,3; Ei=-1873мВ), шт | 4600 | Под заказ
ЭСТ-0401 pH-электрод стеклянный промышленный твердоконтактный стерилизуемый (0...11pH; pHi=2,1; Ei=-2042мВ), шт | 4600 | Под заказ
ЭСТ-0501 pH-электрод стеклянный промышленный твердоконтактный высокотемпературный (1...12,5pH; pHi=2,5; Ei=-1930мВ), шт | 4600 | Под заказ
ЭСТ-0601 pH-электрод стеклянный лабораторный твердоконтактный общего назначения (0...12pH; pHi=2,2; Ei=-1979мВ), шт | 5000 | Под заказ
Вспомогательные электроды,
5М2.840.020 электрод вспомогательный, шт | 9100 | Под заказ
5М2.840.072 электрод вспомогательный, шт | 9200 | Под заказ
ЭВЛ-1М3.1 электрод вспомогательный хлорсеребряный лабораторный, шт | 6400 | Под заказ
ЭВЛ-1М4 электрод сравнения лабораторный, шт | 7700 | Под заказ
ЭВП-08 электрод вспомогательный хлорсеребряный промышленный, шт | 5800 | Под заказ
ЭПВ-5/1-3,5-R2-80 ИБЯЛ.418422.088-00.01 pH-электрод вспомогательный промышленный, шт | 2920 | Под заказ
ЭПВ-5/1-4,2-R2-220 ИБЯЛ.418422.088-00.00 pH-электрод вспомогательный промышленный, шт | 3080 | Под заказ
ЭПВ-5/1-4,2-R2-80 ИБЯЛ.418422.088-00.00 pH-электрод вспомогательный промышленный, шт | 3080 | Под заказ
ЭПВ-5/1-4,2-R5-80 ИБЯЛ.418422.088-02.00 pH-электрод вспомогательный промышленный, шт | 3080 | Под заказ
ЭПВ-5/2-3,5-R2-100 ИБЯЛ.418422.088-05.01 pH-электрод вспомогательный промышленный, шт | 3850 | Под заказ
ЭПВ-5/2-3,5-R2-220 ИБЯЛ.418422.088-05.01 pH-электрод вспомогательный промышленный, шт | 3850 | Под заказ
ЭПВ-5/2-3,5-R2-80 ИБЯЛ.418422.088-05.01 pH-электрод вспомогательный промышленный, шт | 3850 | Под заказ
ЭПВ-5/2-4,2-R12-80 ИБЯЛ.418422.088-06.00 pH-электрод вспомогательный промышленный, шт | 3740 | Под заказ
ЭПВ-5/2-4,2-R2-180 ИБЯЛ.418422.088-05.00 pH-электрод вспомогательный промышленный, шт | 3850 | Под заказ
ЭПВ-5/2-4,2-R5-80 ИБЯЛ.418422.088-07.00 pH-электрод вспомогательный промышленный, шт | 3850 | Под заказ
ЭПВ-5/3-4,2-R5-80 ИБЯЛ.418422.091-10.00 pH-электрод вспомогательный промышленный, шт | 3960 | Под заказ
ЭПВ-5/7-3,0-R5-80 ИБЯЛ.418422.091-00.02 pH-электрод вспомогательный промышленный, шт | 3740 | Под заказ
ЭПВ-5/7-3,5-R5-100 ИБЯЛ.418422.091-00.01 pH-электрод вспомогательный промышленный, шт | 3740 | Под заказ
ЭПВ-5/7-4,2-R5-80 ИБЯЛ.418422.091-00.00 pH-электрод вспомогательный промышленный, шт | 3740 | Под заказ
ЭСО-01 электрод сравнения хлорсеребряный насыщенный образцовый 2-го разряда (без поверки), шт | 16700 | Под заказ
ЭСр-10101/3,0 электрод сравнения лабораторный двухключевой хлорсеребряный (-5...+100°С; 212мВ; электролит 3,0М KCl), шт | 3800 | Под заказ
ЭСр-10101/3,5 электрод сравнения лабораторный двухключевой хлорсеребряный (+5...+100°С; 208мВ; электролит 3,5М KCl), шт | 3800 | Под заказ
ЭСр-10101/4,2 электрод сравнения лабораторный двухключевой хлорсеребряный (+20...+100°С; 202мВ; электролит 4,2М KCl), шт | 3800 | Под заказ
ЭСр-10103/3,0 электрод сравнения лабораторный одноключевой хлорсеребряный (-5...+100°С; 212мВ; электролит 3,0М KCl), шт | 3700 | Под заказ
ЭСр-10103/3,5 электрод сравнения лабораторный одноключевой хлорсеребряный (+5...+100°С; 208мВ; электролит 3,5М KCl), шт | 3700 | Под заказ
ЭСр-10103/4,2 электрод сравнения лабораторный одноключевой хлорсеребряный (+20...+100°С; 202мВ; электролит 4,2М KCl), шт | 3700 | Под заказ
ЭСр-10104/3,0 электрод сравнения промышленный двухключевой хлорсеребряный (-5...+100°С; 212мВ; электролит 3,0М KCl), шт | 3500 | Под заказ
ЭСр-10104/3,5 электрод сравнения промышленный двухключевой хлорсеребряный (+5...+100°С; 208мВ; электролит 3,5М KCl), шт | 3500 | Под заказ
ЭСр-10104/4,2 электрод сравнения промышленный двухключевой хлорсеребряный (+20...+100°С; 202мВ; электролит 4,2М KCl), (тип разъема К220.2), шт | 3500 | Под заказ
ЭСр-10104/4,2 электрод сравнения промышленный двухключевой хлорсеребряный (+20...+100°С; 202мВ; электролит 4,2М KCl), (тип разъема К260.2), шт | 3500 | Под заказ
ЭСр-10105/3,0 электрод сравнения промышленный одноключевой хлорсеребряный (-5...+100°С; 212мВ; электролит 3,0М KCl), шт | 3400 | Под заказ
ЭСр-10105/3,5 электрод сравнения промышленный одноключевой хлорсеребряный (+5...+100°С; 208мВ; электролит 3,5М KCl), шт | 3400 | Под заказ
ЭСр-10105/4,2 электрод сравнения промышленный одноключевой хлорсеребряный (+20...+100°С; 202мВ; электролит 4,2М KCl), шт | 3400 | Под заказ
ЭСр-10106/3,0 электрод сравнения лабораторный двухключевой хлорсеребряный (-5...+100°С; 212мВ; электролит 3,0М KCl), шт | 4400 | Под заказ
ЭСр-10106/3,5 электрод сравнения лабораторный двухключевой хлорсеребряный (+5...+100°С; 208мВ; электролит 3,5М KCl), шт | 4400 | Под заказ
ЭСр-10106/4,2 электрод сравнения лабораторный двухключевой хлорсеребряный (+20...+100°С; 202мВ; электролит 4,2М KCl), шт | 4400 | Под заказ
ЭСр-10107/3,0 электрод сравнения лабораторный двухключевой хлорсеребряный (-5...+100°С; 212мВ; электролит 3,0М KCl), шт | 10000 | Под заказ
ЭСр-10107/3,5 электрод сравнения лабораторный двухключевой хлорсеребряный (+5...+100°С; 208мВ; электролит 3,5М KCl), шт | 10000 | Под заказ
ЭСр-10107/4,2 электрод сравнения лабораторный двухключевой хлорсеребряный (+20...+100°С; 202мВ; электролит 4,2М KCl), шт | 10000 | Под заказ
ЭСр-10108/3,0 электрод сравнения лабораторный двухключевой хлорсеребряный (-5...+100°С; 212мВ; электролит 3,0М KCl), шт | 4400 | Под заказ
ЭСр-10108/3,5 электрод сравнения лабораторный двухключевой хлорсеребряный (+5...+100°С; 208мВ; электролит 3,5М KCl), шт | 4400 | Под заказ
ЭСр-10108/4,2 электрод сравнения лабораторный двухключевой хлорсеребряный (+20...+100°С; 202мВ; электролит 4,2М KCl), шт | 4400 | Под заказ
ЭСр-10111 электрод сравнения лабораторный одноключевой хлорсеребряный (+10...+50°С; 226мВ; электролит 1,34М KCl + 0,38М SrCl2 + 0,016М H3BO3), шт | 5300 | Под заказ
ЭСр-10112 электрод сравнения промышленный одноключевой хлорсеребряный проточный (0...+60°С; 202мВ; электролит 4,2М KCl), шт | 3600 | Под заказ
ЭСр-10401 электрод сравнения промышленный одноключевой стеклянный (+20...+100°С; -2307мВ; электролит 3,3М KCl + 0,3М CH3COOLi), шт | 4700 | Под заказ
ЭХСВ-1 электрод вспомогательный хлорсеребряный промышленный выносной, шт | 7000 | Под заказ
Ионоселективные электроды,
5М2.840.019 электрод измерительный промышленный стеклянный, шт | 8300 | Под заказ
5М2.840.074 электрод измерительный промышленный стеклянный, шт | 8700 | Под заказ
ХС-Ag-001 электрод серебро-селективный кристаллический К80.7 (10^-7...1 моль/л) (К80.7), шт | 7000 | Под заказ
ХС-Br-001 электрод бром-селективный кристаллический (5х10^-6...1 моль/л, разъем К80.7), шт | 7000 | Под заказ
ХС-Ca-001 электрод кальций-селективный пленочный (5×10^-5...0,1 моль/л, разъем К80.7), шт | 6800 | Под заказ
ХС-Ca+Mg-001 электрод ионоселективный пленочный для определения жесткости (10^-4...10^-1 моль/л, разъем К80.7), шт | 8900 | Под заказ
ХС-Cd-001 электрод кадмий-селективный кристаллический (5×10^-7...1 моль/л) (К80.7), шт | 7000 | Под заказ
ХС-Cit-001 электрод цитрат-селективный пленочный (10^-5...0,1 моль/л, разъем К80.7), шт | 8900 | Под заказ
ХС-Cl-001 электрод хлор-селективный кристаллический (10^-5...1 моль/л, разъем К80.7), шт | 6700 | Под заказ
ХС-ClO4-001 электрод перхлорат-селективный пленочный (10^-5...10^-1 моль/л, разъем К80.7), шт | 8900 | Под заказ
ХС-CN-001 электрод цианид-селективный кристаллический (10^-6...10^-2 моль/л, разъем К80.7), шт | 7000 | Под заказ
ХС-CNS-001 электрод роданид-селективный кристаллический (10^-6...10^-1 моль/л, разъем К80.7), шт | 7000 | Под заказ
ХС-CO3-001 электрод карбонат-селективный пленочный (10^-5...0,5 моль/л, разъем К80.7), шт | 8900 | Под заказ
ХС-Cu-001 электрод медь-селективный кристаллический (10^-7...1 моль/л) (К80.7), шт | 7000 | Под заказ
ХС-F-001 электрод фтор-селективный кристаллический (10^-6...10^-1 моль/л, разъем К80.7), шт | 7300 | Под заказ
ХС-Hg-001 электрод ртуть-селективный кристаллический (10^-6...10^-1 моль/л) (К80.7), шт | 7000 | Под заказ
ХС-I-001 электрод йод-селективный кристаллический (5х10^-7...1 моль/л, разъем К80.7), шт | 7000 | Под заказ
ХС-K-001 электрод калий-селективный пленочный (5х10^-6...0,5 моль/л, разъем К80.7), шт | 6800 | Под заказ
ХС-Mg-001 электрод магний-селективный пленочный (5×10^-5...0,1 моль/л, разъем К80.7), шт | 8900 | Под заказ
ХС-Na-001 электрод натрий-селективный пленочный (5х10^-5...0,1 моль/л, разъем К80.7), шт | 6800 | Под заказ
ХС-NH4-001 электрод аммоний-селективный пленочный (5×10^-4...0,5 моль/л, разъем К80.7), шт | 6800 | Под заказ
ХС-NO2-001 электрод нитрит-селективный пленочный (10^-4...0,1 моль/л, разъем К80.7), шт | 8900 | Под заказ
ХС-NO3-001 электрод нитрат-селективный пленочный (2×10^-6...0,2 моль/л, разъем К80.7), шт | 6700 | Под заказ
ХС-Pb-001 электрод свинец-селективный кристаллический (5×10^-7...1 моль/л) (К80.7), шт | 7000 | Под заказ
ХС-SO4-001 электрод сульфат-селективный пленочный (10^-4...0,5 моль/л, разъем К80.7), шт | 8900 | Под заказ
ХС-Sкр.-001 электрод сульфид-селективный кристаллический (10^-5...10^-1 моль/л, разъем К80.7), шт | 7000 | Под заказ
ХС-Zn-001 электрод цинк-селективный пленочный (5х10^-5...0,1 моль/л, разъем К80.7), шт | 8900 | Под заказ
ЭЛИС-112-Na электрод стеклянный лабораторный натрий-селективный (3,2х10^-4...10^-1 моль/л), шт | 5200 | Под заказ
ЭЛИС-121-Ca электрод пленочный лабораторный кальций-селективный (5х10^-5...10^-1 моль/л), шт | 7300 | Под заказ
ЭЛИС-121-K электрод пленочный лабораторный калий-селективный (10^-5...10^-1 моль/л), шт | 7300 | Под заказ
ЭЛИС-121-NH4 электрод пленочный лабораторный аммоний-селективный (10^-5...3х10^-1 моль/л), шт | 7300 | Под заказ
ЭЛИС-121-NO3 электрод пленочный лабораторный нитрат-селективный (5х10^-5...5х10^-1 моль/л), шт | 7000 | Под заказ
ЭЛИС-131-Ag электрод с кристаллической мембраной лабораторный серебро-селективный (5х10^-7...10^-1 моль/л), шт | 7300 | Под заказ
ЭЛИС-131-Br электрод с кристаллической мембраной лабораторный бромид-селективный (10^-5...10^-1 моль/л), шт | 7300 | Под заказ
ЭЛИС-131-Cd электрод с кристаллической мембраной лабораторный кадмий-селективный (10^-6...10^-1 моль/л), шт | 7300 | Под заказ
ЭЛИС-131-Cl электрод с кристаллической мембраной лабораторный хлорид-селективный (3х10^-5...10^-1 моль/л), шт | 7300 | Под заказ
ЭЛИС-131-Cu электрод с кристаллической мембраной лабораторный медь-селективный (10^-6...10^-1 моль/л), шт | 7300 | Под заказ
ЭЛИС-131-F электрод с кристаллической мембраной лабораторный фторид-селективный (10^-5...10^-1 моль/л), шт | 7800 | Под заказ
ЭЛИС-131-J электрод с кристаллической мембраной лабораторный иодид-селективный (10^-6...10^-1 моль/л), шт | 7300 | Под заказ
ЭЛИС-131-Pb электрод с кристаллической мембраной лабораторный свинец-селективный (10^-6...10^-1 моль/л), шт | 7300 | Под заказ
ЭЛИС-142-Li электрод стеклянный твердоконтактный лабораторный литий-селективный (10^-4...10^-1 моль/л), шт | 5800 | Под заказ
ЭЛИС-142-Na электрод стеклянный твердоконтактный лабораторный натрий-селективный (3х10^-4...10^-1 моль/л), шт | 5800 | Под заказ
ЭЛИС-212-Na/3 электрод стеклянный промышленно-лабораторный натрий-селективный (3х10^-8...10^-1 моль/л; pNai=3; Еi=-25мВ), шт | 5800 | Под заказ
Элит-021 электрод нитрат-селективный, шт | 8300 | Под заказ
Элит-031 электрод калий-селективный, шт | 8600 | Под заказ
Элит-041 электрод кальций-селективный, шт | 8600 | Под заказ
Элит-051 электрод аммоний-селективный, шт | 8600 | Под заказ
Элит-071 электрод нитрит-селективный, шт | 9700 | Под заказ
Элит-221 электрод фторид-селективный, шт | 9400 | Под заказ
Элит-227 электрод медь-селективный, шт | 8600 | Под заказ
Элит-231 электрод свинец-селективный, шт | 8600 | Под заказ
Элит-241 электрод кадмий-селективный, шт | 8600 | Под заказ
Элит-261 электрод хлорид-селективный, шт | 8600 | Под заказ
Элит-271 электрод бромид-селективный, шт | 8600 | Под заказ
Элит-281 электрод йодид/цианид-селективный, шт | 8600 | Под заказ
ЭМ-CL-01 электрод ионоселективный (диапазон измерения 0,22...3,5 рCl), шт | 9800 | Под заказ
ЭМ-CL-01СР электрод ионоселективный (диапазон измерения 0,22...3,5 рCl), шт | 11700 | Под заказ
ЭМ-CN-01 электрод ионоселективный (диапазон измерения 1...5 рCN), шт | 7600 | Под заказ
ЭМ-CN-01СР электрод ионоселективный (диапазон измерения 1...5 рCN), шт | 8400 | Под заказ
ЭМ-I-01 электрод ионоселективный (диапазон измерения 1...5 рI), шт | 7200 | Под заказ
ЭМ-I-01Ср электрод ионоселективный (диапазон измерения 1...5 рI), шт | 7400 | Под заказ
ЭМ-NO3-07 электрод ионоселективный (диапазон измерения 0,35...4,7 рNO3), шт | 10100 | Под заказ
ЭМ-NO3-07СР электрод ионоселективный (диапазон измерения 0,35...4,7 рNO3), шт | 11000 | Под заказ
ЭС-10-07 электрод ионоселективный стеклянный (диапазон измерения -0,5...7,5 рNa), шт | 11600 | Под заказ
ЭСЛ-51-07 электрод ионоселективный лабораторный (диапазон измер. -0,5...4 рNa, 0,3...5,0 рAg), шт | 7600 | Под заказ
ЭСЛ-51-07Ср электрод ионоселективный лабораторный (диапазон измер. -0,5...4 рNa, 0,3...5,0 рAg), шт | 8000 | Под заказ
ЭСС-01 электрод сульфидсеребряный промышленный, шт | 8400 | Под заказ
Комбинированные электроды,
ASPBT3151-100/SPT-5м рН-электрод комбинированный с датчиком температуры, с разъемом, кабель 5м, шт | 48500 | В НАЛИЧИИ
ЭПС-КЛ1-Н-7-R10-80 ИБЯЛ.418422.094-71.03 pH-электрод комбинированный лабораторный, шт | 16500 | Под заказ
ЭПС-КЛ1-Н-7-R3-80 ИБЯЛ.418422.094-71.01 pH-электрод комбинированный лабораторный, шт | 10500 | Под заказ
ЭПС-КЛ1-Н-7-R8-80 ИБЯЛ.418422.094-71.02 pH-электрод комбинированный лабораторный, шт | 11200 | Под заказ
ЭПС-КЛ11-7-R3-80 ИБЯЛ.418422.094-41.01 pH-электрод комбинированный лабораторный, шт | 8800 | Под заказ
ЭПС-КЛ3-В-7-R8-80 ИБЯЛ.418422.094-03.02 pH-электрод комбинированный лабораторный, шт | 11400 | Под заказ
ЭПС-КЛ3-Н-7-R10-80 ИБЯЛ.418422.094-01.03 pH-электрод комбинированный лабораторный, шт | 16800 | Под заказ
ЭПС-КЛ3-Н-7-R8-80 ИБЯЛ.418422.094-01.02 pH-электрод комбинированный лабораторный, шт | 11400 | Под заказ
ЭПС-КЛ4-Н-7-R3-80 ИБЯЛ.418422.094-05.01 pH-электрод комбинированный лабораторный, шт | 10900 | Под заказ
ЭПС-КЛ8-Н-4-R3-80 ИБЯЛ.418422.094-24.01 pH-электрод комбинированный лабораторный, шт | 12400 | Под заказ
ЭПС-КП1-Н-6-R3-80 ИБЯЛ.418422.092-18.01 pH-электрод комбинированный промышленный, шт | 12400 | Под заказ
ЭПС-КП1-Н-7-R1-180 ИБЯЛ.418422.092-01.00 pH-электрод комбинированный промышленный, шт | 11000 | Под заказ
ЭПС-КП1-Н-7-R14-80 ИБЯЛ.418422.092-01.02 pH-электрод комбинированный промышленный, шт | 11400 | Под заказ
ЭПС-КП1-Н-7-R3-100 ИБЯЛ.418422.092-01.01 pH-электрод комбинированный промышленный, шт | 11000 | Под заказ
ЭПС-КП1-Н-7-R3-200 ИБЯЛ.418422.092-01.01 pH-электрод комбинированный промышленный, шт | 11000 | Под заказ
ЭПС-КП1-Н-7-R3-220 ИБЯЛ.418422.092-01.01 pH-электрод комбинированный промышленный, шт | 11000 | Под заказ
ЭПС-КП1-Н-7-R3-80 ИБЯЛ.418422.092-01.01 pH-электрод комбинированный промышленный, шт | 11000 | Под заказ
ЭПС-КП2-В-7-R11-80 ИБЯЛ.418422.092-15.00 pH-электрод комбинированный промышленный (термодатчик Pt1000), шт | 12200 | Под заказ
ЭПС-КП2-Н-4-R13-80 ИБЯЛ.418422.092-06.01 pH-электрод комбинированный промышленный (термодатчик Pt100), шт | 12900 | Под заказ
ЭПС-КП2-Н-7-R11-80 ИБЯЛ.418422.092-07.00 pH-электрод комбинированный промышленный (термодатчик Pt100), шт | 12400 | Под заказ
ЭПС-КП2-Н-7-R13ж-80 ИБЯЛ.418422.092-57.01 pH-электрод комбинированный промышленный (термодатчик Pt100), шт | 12800 | Под заказ
ЭПС-КП3-F-7-R11-220 ИБЯЛ.418422.092-22.00 pH-электрод комбинированный промышленный (термодатчик Pt100), шт | 19100 | Под заказ
ЭПС-КП3-В-7-R11-80 ИБЯЛ.418422.092-21.00 pH-электрод комбинированный промышленный (термодатчик Pt100), шт | 19800 | Под заказ
ЭПС-КП3-В-7-R11-80 ИБЯЛ.418422.092-30.00 pH-электрод комбинированный промышленный (термодатчик Pt1000), шт | 19400 | Под заказ
ЭПС-КП3-Н-7-R11-220 ИБЯЛ.418422.092-20.00 pH-электрод комбинированный промышленный (термодатчик Pt100), шт | 19100 | Под заказ
ЭПС-КП3-Н-7-R11-80 ИБЯЛ.418422.092-20.00 pH-электрод комбинированный промышленный (термодатчик Pt100), шт | 19100 | Под заказ
ЭРП-105 электрод редоксметрческий платиновый лабораторный комбинированный, шт | 6600 | Под заказ
ЭСК-10301/4 pH-электрод стеклянный лабораторный комбинированный (0...14pH; pH=4,0; Ei=0мВ), шт | 5800 | Под заказ
ЭСК-10301/7 pH-электрод стеклянный лабораторный комбинированный (0...14pH; pH=6,7; Ei=18мВ), шт | 5800 | Под заказ
ЭСК-10303/4 pH-электрод стеклянный лабораторный комбинированный (0...14pH; pH=4,0; Ei=0мВ), шт | 5400 | Под заказ
ЭСК-10303/7 pH-электрод стеклянный лабораторный комбинированный (0...14pH; pH=6,7; Ei=18мВ), шт | 5400 | Под заказ
ЭСК-10304/4 pH-электрод стеклянный лабораторный комбинированный (0...14pH; pH=4,0; Ei=0мВ), шт | 5800 | Под заказ
ЭСК-10304/7 pH-электрод стеклянный лабораторный комбинированный (0...14pH; pH=6,7; Ei=18мВ), шт | 5800 | Под заказ
ЭСК-10305/4 pH-электрод стеклянный лабораторный комбинированный со встроенным термодатчиком (0...14pH; pH=4,0; Ei=0мВ), шт | 7000 | Под заказ
ЭСК-10305/7 pH-электрод стеклянный лабораторный комбинированный со встроенным термодатчиком (0...14pH; pH=6,7; Ei=18мВ), шт | 7000 | Под заказ
ЭСК-10306/4 pH-электрод стеклянный лабораторный комбинированный в пластмассовом корпусе (0...14pH; pH=4,0; Ei=0мВ), шт | 5800 | Под заказ
ЭСК-10306/7 pH-электрод стеклянный лабораторный комбинированный в пластмассовом корпусе (0...14pH; pH=6,7; Ei=18мВ), шт | 5800 | Под заказ
ЭСК-10307/4 pH-электрод стеклянный лабораторный комбинированный в пластмассовом корпусе (0...14pH; pH=4,0; Ei=0мВ), шт | 5800 | Под заказ
ЭСК-10307/7 pH-электрод стеклянный лабораторный комбинированный в пластмассовом корпусе (0...14pH; pH=6,7; Ei=18мВ), шт | 5800 | Под заказ
ЭСК-10308/4 pH-электрод стеклянный лабораторный комбинированный в пластмассовом корпусе (0...14pH; pH=4,0; Ei=0мВ), шт | 5800 | Под заказ
ЭСК-10308/7 pH-электрод стеклянный лабораторный комбинированный в пластмассовом корпусе (0...14pH; pH=6,7; Ei=18мВ), шт | 5800 | Под заказ
ЭСК-10309/4 pH-электрод стеклянный лабораторный комбинированный в пластмассовом корпусе со встроенным термодатчиком (0...14pH; pH=4,0; Ei=0мВ), шт | 7000 | Под заказ
ЭСК-10309/7 pH-электрод стеклянный лабораторный комбинированный в пластмассовом корпусе со встроенным термодатчиком (0...14pH; pH=6,7; Ei=18мВ), шт | 7000 | Под заказ
ЭСК-10312/4 pH-электрод стеклянный лабораторный комбинированный (0...14pH; pH=4,0; Ei=0мВ), шт | 6300 | Под заказ
ЭСК-10312/7 pH-электрод стеклянный лабораторный комбинированный (0...14pH; pH=6,7; Ei=18мВ), шт | 6300 | Под заказ
ЭСК-10313/4 pH-электрод стеклянный лабораторный комбинированный (0...14pH; pH=4,0; Ei=0мВ), шт | 6400 | Под заказ
ЭСК-10313/7 pH-электрод стеклянный лабораторный комбинированный (0...14pH; pH=6,7; Ei=18мВ), шт | 6400 | Под заказ
ЭСК-10314/4 pH-электрод стеклянный лабораторный комбинированный (0...14pH; pH=4,0; Ei=0мВ), шт | 6400 | Под заказ
ЭСК-10314/7 pH-электрод стеклянный лабораторный комбинированный (0...14pH; pH=6,7; Ei=18мВ), шт | 6400 | Под заказ
ЭСК-10315/4 pH-электрод стеклянный лабораторный комбинированный (0...14pH; pH=4,0; Ei=0мВ), шт | 7000 | Под заказ
ЭСК-10315/7 pH-электрод стеклянный лабораторный комбинированный (0...14pH; pH=6,7; Ei=18мВ), шт | 7000 | Под заказ
ЭСК-10317/4 pH-электрод стеклянный промышленный комбинированный (0...14pH; pHi=4,0; Ei=0мВ), шт | 5800 | Под заказ
ЭСК-10317/7 pH-электрод стеклянный промышленный комбинированный (0...14pH; pHi=6,7; Ei=18мВ), шт | 5800 | Под заказ
ЭСК-10601/4 pH-электрод стеклянный лабораторный комбинированный (0...12pH; pH=4,0; Ei=0мВ), шт | 5800 | Под заказ
ЭСК-10601/7 pH-электрод стеклянный лабораторный комбинированный (0...12pH; pH=6,7; Ei=18мВ), шт | 5800 | Под заказ
ЭСК-10603/4 pH-электрод стеклянный лабораторный комбинированный (0...12pH; pH=4,0; Ei=0мВ), шт | 5400 | Под заказ
ЭСК-10603/7 pH-электрод стеклянный лабораторный комбинированный (0...12pH; pH=6,7; Ei=18мВ), шт | 5400 | В НАЛИЧИИ
ЭСК-10604/4 pH-электрод стеклянный лабораторный комбинированный (0...12pH; pH=4,0; Ei=0мВ), шт | 5800 | Под заказ
ЭСК-10604/7 pH-электрод стеклянный лабораторный комбинированный (0...12pH; pH=6,7; Ei=18мВ), шт | 5800 | Под заказ
ЭСК-10605/4 pH-электрод стеклянный лабораторный комбинированный со встроенным термодатчиком (0...12pH; pH=4,0; Ei=0мВ), шт | 7000 | Под заказ
ЭСК-10605/7 pH-электрод стеклянный лабораторный комбинированный со встроенным термодатчиком (0...12pH; pH=6,7; Ei=18мВ), шт | 7000 | Под заказ
ЭСК-10606/4 pH-электрод стеклянный лабораторный комбинированный в пластмассовом корпусе (0...12pH; pH=4,0; Ei=0мВ), шт | 5800 | Под заказ
ЭСК-10606/7 pH-электрод стеклянный лабораторный комбинированный в пластмассовом корпусе (0...12pH; pH=6,7; Ei=18мВ), шт | 5800 | Под заказ
ЭСК-10607/4 pH-электрод стеклянный лабораторный комбинированный в пластмассовом корпусе (0...12pH; pH=4,0; Ei=0мВ), шт | 5800 | Под заказ
ЭСК-10607/7 pH-электрод стеклянный лабораторный комбинированный в пластмассовом корпусе (0...12pH; pH=6,7; Ei=18мВ), шт | 5800 | Под заказ
ЭСК-10608/4 pH-электрод стеклянный лабораторный комбинированный в пластмассовом корпусе (0...12pH; pH=4,0; Ei=0мВ), шт | 5800 | Под заказ
ЭСК-10608/7 pH-электрод стеклянный лабораторный комбинированный в пластмассовом корпусе (0...12pH; pH=6,7; Ei=18мВ), шт | 5800 | Под заказ
ЭСК-10609/4 pH-электрод стеклянный лабораторный комбинированный в пластмассовом корпусе со встроенным термодатчиком (0...12pH; pH=4,0; Ei=0мВ), шт | 7000 | Под заказ
ЭСК-10609/7 pH-электрод стеклянный лабораторный комбинированный в пластмассовом корпусе со встроенным термодатчиком (0...12pH; pH=6,7; Ei=18мВ), шт | 7000 | Под заказ
ЭСК-10610/4 pH-электрод стеклянный лабораторный комбинированный с конической мембраной (0...12pH; pH=4,0; Ei=0мВ), шт | 6300 | Под заказ
ЭСК-10610/7 pH-электрод стеклянный лабораторный комбинированный с конической мембраной (0...12pH; pH=6,7; Ei=18мВ), шт | 6300 | Под заказ
ЭСК-10611/4 pH-электрод стеклянный лабораторный комбинированный с конической мембраной (0...12pH; pH=4,0; Ei=0мВ), шт | 6300 | Под заказ
ЭСК-10611/7 pH-электрод стеклянный лабораторный комбинированный с конической мембраной (0...12pH; pH=6,7; Ei=18мВ), шт | 6300 | Под заказ
ЭСК-10612/4 pH-электрод стеклянный лабораторный комбинированный (0...12pH; pH=4,0; Ei=0мВ), шт | 6400 | Под заказ
ЭСК-10612/7 pH-электрод стеклянный лабораторный комбинированный (0...12pH; pH=6,7; Ei=18мВ), шт | 6400 | Под заказ
ЭСК-10613/4 pH-электрод стеклянный лабораторный комбинированный (0...12pH; pH=4,0; Ei=0мВ), шт | 6400 | Под заказ
ЭСК-10613/7 pH-электрод стеклянный лабораторный комбинированный (0...12pH; pH=6,7; Ei=18мВ), шт | 6400 | Под заказ
ЭСК-10614/4 pH-электрод стеклянный лабораторный комбинированный (0...12pH; pH=4,0; Ei=0мВ), шт | 6500 | Под заказ
ЭСК-10614/7 pH-электрод стеклянный лабораторный комбинированный (0...12pH; pH=6,7; Ei=18мВ), шт | 6500 | Под заказ
ЭСК-10615/4 pH-электрод стеклянный лабораторный комбинированный (0...12pH; pH=4,0; Ei=0мВ), шт | 6400 | Под заказ
ЭСК-10615/7 pH-электрод стеклянный лабораторный комбинированный (0...12pH; pH=6,7; Ei=18мВ), шт | 6400 | Под заказ
ЭСК-10616/4 pH-электрод стеклянный лабораторный комбинированный с ножевым устройством (0...12pH; pH=4,0; Ei=0мВ), шт | 12000 | Под заказ
ЭСК-10616/7 pH-электрод стеклянный лабораторный комбинированный с ножевым устройством (0...12pH; pH=6,7; Ei=18мВ), шт | 12000 | Под заказ
ЭСК-10617/4 pH-электрод стеклянный промышленный комбинированный (0...12pH; pHi=4,0; Ei=0мВ), шт | 5700 | Под заказ
ЭСК-10617/7 pH-электрод стеклянный промышленный комбинированный (0...12pH; pHi=6,7; Ei=18мВ), шт | 5700 | Под заказ
ЭСКЛ-08М pH-электрод стеклянный комбинированный лабораторный со встроенным одноключевым электродом сравнения (0...12pH, 0...+50°С), шт | 11100 | Под заказ
ЭСКЛ-08М.1 pH-электрод стеклянный комбинированный лабораторный со встроенным одноключевым электродом сравнения (0...12 pH, 0...+50°С), шт | 11100 | Под заказ
Редоксметрические электроды,
ХС-RedOx-001 редокс-электрод халькогенидный стеклянный (1/100...100/1), шт | 6800 | Под заказ
ЭЗ-01-1500 1Е2.840.373-09 редокс-электрод золотой промышленный, разъем BNC, шт | 52600 | Под заказ
ЭЗ-01-1500 1Е2.840.373-09 редокс-электрод золотой промышленный, разъем наконечник под винт М4, шт | 52600 | Под заказ
ЭО-01 электрод редоксметрический промышленно-лабораторный, шт | 6200 | Под заказ
ЭПВ-1 редокс-электрод промышленно-лабораторный платиновый высокотемпературный (0...+150°С), шт | 6000 | Под заказ
ЭПВ-1Ср редокс-электрод промышленно-лабораторный платиновый высокотемпературный (0...+150°С), шт | 6400 | Под заказ
ЭПЛ-02 редокс-электрод лабораторный (рабочая температура 0...+100°С), шт | 7900 | Под заказ
ЭРП-101 электрод редоксметрический платиновый промышленно-лабораторный, шт | 3900 | Под заказ
ЭРП-102 электрод редоксметрический платиновый лабораторный малогабаритный (для pH-150), шт | 9800 | Под заказ
ЭРП-103 электрод редоксметрический платиновый лабораторный малогабаритный, шт | 4700 | Под заказ
ЭРП-104 электрод редоксметрический платиновый лабораторный для ХПК-ячеек, шт | 6000 | Под заказ
ЭТП-02 редокс-электрод тонкослойный платиновый , шт | 7800 | Под заказ
Анализ газов,
Алкотестеры, смокелайзеры,
АНКАТ-7635Микро-HbCO ИБЯЛ.941439.001 индикатор оксида углерода (CO) в выдыхаемом воздухе, шт | 64900 | Под заказ
Анализаторы взвешенных частиц, дымомеры,
DT-9880M счетчик взвешенных частиц (0,3; 0,5; 1,0; 2,5; 5,0; 10 мкм), шт | 111664.75 | Под заказ
АЗ-10-0,3 счетчик аэрозольных частиц, 0.3, 0.4, 0.5, 1.0, 2.0, 5.0 мкм, шт | 473600 | Под заказ
АЗ-10-0,4 счетчик аэрозольных частиц, 0.4, 0.5, 1.0, 2.0, 5.0, 10.0 мкм, шт | 473600 | Под заказ
АЭРОКОН-П измеритель массовой концентрации аэрозольных частиц переносной, шт | 378300 | Под заказ
ИКВЧ-М-Д ИБЯЛ.416143.006 измеритель концентрации пыли стационарный 0-3000 мг/м3, шт | 720300 | Под заказ
ИКВЧ-М-ДЗ ИБЯЛ.416143.006-01.01 (зонд 500мм) измеритель концентрации пыли стационарный 0-10000 мг/м3, шт | 672800 | Под заказ
ИКВЧ-М-ДЗ ИБЯЛ.416143.006-01.02 (зонд 1250мм) измеритель концентрации пыли стационарный 0-10000 мг/м3, шт | 731900 | Под заказ
ИКВЧ-М-Н ИБЯЛ.416143.006-02 измеритель концентрации пыли стационарный 0-200 мг/м3, шт | 560400 | Под заказ
Инфракар-Д1-3.01 дымомер переносной , шт | 55200 | Под заказ
Инфракар-Д1-3.01ЛТК дымомер переносной , шт | 57900 | Под заказ
Инфракар-Д1-3.02 дымомер переносной, шт | 63300 | Под заказ
Инфракар-Д1-3.02ЛТК дымомер переносной, шт | 65900 | Под заказ
Инфракар-Д1.01 дымомер переносной, шт | 51700 | Под заказ
Инфракар-Д1.01ЛТК дымомер переносной, шт | 54700 | Под заказ
Инфракар-Д1.02 дымомер переносной, шт | 59700 | Под заказ
Инфракар-Д1.02ЛТК дымомер переносной, шт | 62700 | Под заказ
СМОГ-2-01 дымомер переносной для дизельных двигателей, шт | 119000 | Под заказ
СМОГ-2-02 дымомер переносной для дизельных двигателей, шт | 156400 | Под заказ
Аспираторы, пробоотборники воздуха,
АМ-0059 аспиратор сильфонный, шт | 54800 | Под заказ
ПУ-1Б аспиратор одноканальный (не более 300л/мин), ≈220В, без сумки, шт | 119900 | Под заказ
ПУ-1Б аспиратор одноканальный (не более 300л/мин), ≈220В, с сумкой, шт | 126700 | Под заказ
ПУ-1Б исп.1 аспиратор одноканальный (не более 300л/мин), ≈220В/=12В, встроенный аккумулятор, без сумки, шт | 125500 | Под заказ
ПУ-1Б исп.1 аспиратор одноканальный (не более 300л/мин), ≈220В/=12В, встроенный аккумулятор, с сумкой, шт | 132200 | Под заказ
ПУ-1Б\\Сумка для аспиратора ПУ-1Б, шт | 6900 | Под заказ
ПУ-1Эпм аспиратор одноканальный (0,1-1,5л/мин), ≈220В/=12В, шт | 84900 | Под заказ
ПУ-1Эпм исп.1 аспиратор одноканальный (0,1-1,5л/мин), ≈220В/=12В, встроенный аккумулятор, шт | 91500 | Под заказ
ПУ-2П аспиратор двухканальный (0,5-5л/мин; 2-20л/мин), питание от пневмосети сжатого воздуха, шт | 96800 | Под заказ
ПУ-2П исп.1 аспиратор двухканальный (0,5-5л/мин; 2-20л/мин), питание от встроенного баллона со сжатым воздухом, шт | 110800 | Под заказ
ПУ-2Э аспиратор двухканальный (0,5-5л/мин; 2-20л/мин), ≈220В/=12В, шт | 96800 | Под заказ
ПУ-2Э исп.1 аспиратор двухканальный (0,5-5л/мин; 2-20л/мин), ≈220В/=12В, встроенный аккумулятор, шт | 106600 | Под заказ
ПУ-3Э аспиратор трехканальный (80-400л/мин), ≈220В, шт | 128300 | Под заказ
ПУ-3Э исп.1 аспиратор трехканальный (40-200л/мин), ≈220В/=12В, встроенный аккумулятор, шт | 98800 | Под заказ
ПУ-3Э\\Сумка для аспиратора ПУ-3Э, шт | 8900 | Под заказ
ПУ-4Э аспиратор четырехканальный (0,2-2л/мин; 0,2-2л/мин; 2-20л/мин; 2-20л/мин), ≈220В/=12В, шт | 101600 | Под заказ
ПУ-4Э исп.1 аспиратор четырехканальный (0,2-2л/мин; 0,2-2л/мин; 2-20л/мин; 2-20л/мин), ≈220В/=12В, встроенный аккумулятор, шт | 110800 | Под заказ
ПУ\\БА-1 блок аккумуляторный для аспираторов, шт | 13000 | Под заказ
ПУ\\БА-2 блок аккумуляторный для аспираторов, шт | 14400 | Под заказ
ПУ\\КП2 кассета для поглотителя Зайцева/Рихтера, шт | 10400 | Под заказ
ПУ\\Сумка для аспираторов ПУ-2Э, ПУ-4Э, шт | 6900 | Под заказ
ПУ\\Штатив для аспираторов ПУ-2Э, ПУ-3Э, ПУ-4Э, шт | 10400 | Под заказ
Газоанализаторы для безопасности переносные,
GD-3300 детектор горючих газов переносной, шт | 5794.26 | Под заказ
АНКАТ-64М3-01 ИБЯЛ.413411.062 газоанализатор портативный (ТХД, O2, CO, H2S), шт | 101200 | Под заказ
АНКАТ-64М3-01У ИБЯЛ.413411.062-01 газоанализатор портативный с увеличенной АКБ (ТХД, O2, CO, H2S), шт | 105500 | Под заказ
АНКАТ-64М3-01УР ИБЯЛ.413411.062-100 газоанализатор портативный с увеличенной АКБ, радиоканалом и датчиком движения (ТХД, O2, CO, H2S), шт | 109200 | Под заказ
АНКАТ-64М3-02 ИБЯЛ.413411.062-02 газоанализатор портативный (ТХД, O2, ЭХД, ЭХД), шт | 127400 | Под заказ
АНКАТ-64М3-02 ИБЯЛ.413411.062-02 газоанализатор портативный (ТХД, O2, ЭХД), шт | 106100 | Под заказ
АНКАТ-64М3-02 ИБЯЛ.413411.062-02 газоанализатор портативный (ТХД, O2), шт | 92300 | Под заказ
АНКАТ-64М3-02У ИБЯЛ.413411.062-03 газоанализатор портативный с увеличенной АКБ (ТХД, O2, ЭХД, ЭХД), шт | 130100 | Под заказ
АНКАТ-64М3-02У ИБЯЛ.413411.062-03 газоанализатор портативный с увеличенной АКБ (ТХД, O2, ЭХД), шт | 117300 | Под заказ
АНКАТ-64М3-02У ИБЯЛ.413411.062-03 газоанализатор портативный с увеличенной АКБ (ТХД, O2), шт | 96300 | Под заказ
АНКАТ-64М3-02УР ИБЯЛ.413411.062-101 газоанализатор портативный с увеличенной АКБ, радиоканалом и датчиком движения (ТХД, O2, ЭХД, ЭХД), шт | 132700 | Под заказ
АНКАТ-64М3-02УР ИБЯЛ.413411.062-101 газоанализатор портативный с увеличенной АКБ, радиоканалом и датчиком движения (ТХД, O2, ЭХД), шт | 119700 | Под заказ
АНКАТ-64М3-02УР ИБЯЛ.413411.062-101 газоанализатор портативный с увеличенной АКБ, радиоканалом и датчиком движения (ТХД, O2), шт | 98700 | Под заказ
АНКАТ-64М3-03 ИБЯЛ.413411.062-04 газоанализатор портативный (ТХД, ЭХД, ЭХД, ЭХД), шт | 122000 | Под заказ
АНКАТ-64М3-03 ИБЯЛ.413411.062-04 газоанализатор портативный (ТХД, ЭХД, ЭХД), шт | 105400 | Под заказ
АНКАТ-64М3-03 ИБЯЛ.413411.062-04 газоанализатор портативный (ТХД, ЭХД), шт | 92900 | Под заказ
АНКАТ-64М3-03У ИБЯЛ.413411.062-05 газоанализатор портативный с увеличенной АКБ (ТХД, ЭХД, ЭХД, ЭХД), шт | 128200 | Под заказ
АНКАТ-64М3-03У ИБЯЛ.413411.062-05 газоанализатор портативный с увеличенной АКБ (ТХД, ЭХД, ЭХД), шт | 109500 | Под заказ
АНКАТ-64М3-03У ИБЯЛ.413411.062-05 газоанализатор портативный с увеличенной АКБ (ТХД, ЭХД), шт | 104500 | Под заказ
АНКАТ-64М3-03УР ИБЯЛ.413411.062-102 газоанализатор портативный с увеличенной АКБ, радиоканалом и датчиком движения (ТХД, ЭХД, ЭХД, ЭХД), шт | 133900 | Под заказ
АНКАТ-64М3-03УР ИБЯЛ.413411.062-102 газоанализатор портативный с увеличенной АКБ, радиоканалом и датчиком движения (ТХД, ЭХД, ЭХД), шт | 119300 | Под заказ
АНКАТ-64М3-03УР ИБЯЛ.413411.062-102 газоанализатор портативный с увеличенной АКБ, радиоканалом и датчиком движения (ТХД, ЭХД), шт | 106900 | Под заказ
АНКАТ-64М3-04 ИБЯЛ.413411.062-06 газоанализатор портативный (O2, ЭХД, ЭХД, ЭХД), шт | 127400 | Под заказ
АНКАТ-64М3-04 ИБЯЛ.413411.062-06 газоанализатор портативный (O2, ЭХД, ЭХД), шт | 106100 | Под заказ
АНКАТ-64М3-04 ИБЯЛ.413411.062-06 газоанализатор портативный (O2, ЭХД), шт | 102800 | Под заказ
АНКАТ-64М3-04У ИБЯЛ.413411.062-07 газоанализатор портативный с увеличенной АКБ (O2, ЭХД, ЭХД, ЭХД), шт | 134500 | Под заказ
АНКАТ-64М3-04У ИБЯЛ.413411.062-07 газоанализатор портативный с увеличенной АКБ (O2, ЭХД, ЭХД), шт | 119900 | Под заказ
АНКАТ-64М3-04У ИБЯЛ.413411.062-07 газоанализатор портативный с увеличенной АКБ (O2, ЭХД), шт | 107500 | Под заказ
АНКАТ-64М3-04УР ИБЯЛ.413411.062-103 газоанализатор портативный с увеличенной АКБ, радиоканалом и датчиком движения (O2, ЭХД, ЭХД, ЭХД), шт | 136300 | Под заказ
АНКАТ-64М3-04УР ИБЯЛ.413411.062-103 газоанализатор портативный с увеличенной АКБ, радиоканалом и датчиком движения (O2, ЭХД, ЭХД), шт | 122000 | Под заказ
АНКАТ-64М3-04УР ИБЯЛ.413411.062-103 газоанализатор портативный с увеличенной АКБ, радиоканалом и датчиком движения (O2, ЭХД), шт | 102600 | Под заказ
АНКАТ-64М3-05 ИБЯЛ.413411.062-08 газоанализатор портативный (ЭХД, ЭХД, ЭХД, ЭХД), шт | 124700 | Под заказ
АНКАТ-64М3-05 ИБЯЛ.413411.062-08 газоанализатор портативный (ЭХД, ЭХД, ЭХД), шт | 112100 | Под заказ
АНКАТ-64М3-05 ИБЯЛ.413411.062-08 газоанализатор портативный (ЭХД, ЭХД), шт | 94400 | Под заказ
АНКАТ-64М3-05У ИБЯЛ.413411.062-09 газоанализатор портативный с увеличенной АКБ (ЭХД, ЭХД, ЭХД, ЭХД), шт | 130700 | Под заказ
АНКАТ-64М3-05У ИБЯЛ.413411.062-09 газоанализатор портативный с увеличенной АКБ (ЭХД, ЭХД, ЭХД), шт | 121000 | Под заказ
АНКАТ-64М3-05У ИБЯЛ.413411.062-09 газоанализатор портативный с увеличенной АКБ (ЭХД, ЭХД), шт | 106900 | Под заказ
АНКАТ-64М3-05УР ИБЯЛ.413411.062-104 газоанализатор портативный с увеличенной АКБ, радиоканалом и датчиком движения (ЭХД, ЭХД, ЭХД, ЭХД), шт | 135000 | Под заказ
АНКАТ-64М3-05УР ИБЯЛ.413411.062-104 газоанализатор портативный с увеличенной АКБ, радиоканалом и датчиком движения (ЭХД, ЭХД, ЭХД), шт | 123200 | Под заказ
АНКАТ-64М3-05УР ИБЯЛ.413411.062-104 газоанализатор портативный с увеличенной АКБ, радиоканалом и датчиком движения (ЭХД, ЭХД), шт | 108900 | Под заказ
АНКАТ-7631Микро-Cl2 ИБЯЛ.413411.058-05 газоанализатор хлора переносной (0-25 мг/м3 Cl2), шт | 37700 | Под заказ
АНКАТ-7631Микро-CO ИБЯЛ.413411.058 газоанализатор оксида углерода переносной (0-200 мг/м3 CO), шт | 37600 | Под заказ
АНКАТ-7631Микро-H2S ИБЯЛ.413411.058-02 газоанализатор сероводорода переносной (0-20 мг/м3 H2S), шт | 36500 | Под заказ
АНКАТ-7631Микро-HCl ИБЯЛ.413411.058-01 газоанализатор хлороводорода переносной (0-30 мг/м3 HCl), шт | 39500 | Под заказ
АНКАТ-7631Микро-NH3 ИБЯЛ.413411.058-04 газоанализатор аммиака переносной (0-150 мг/м3 NH3), шт | 47300 | Под заказ
АНКАТ-7631Микро-NO2 ИБЯЛ.413411.058-07 газоанализатор диоксида азота переносной (0-10 мг/м3 NO2), шт | 38600 | Под заказ
АНКАТ-7631Микро-O2 ИБЯЛ.413411.058-09 газоанализатор кислорода переносной (0-30% об. O2), шт | 42900 | Под заказ
АНКАТ-7631Микро-O2-ВД ИБЯЛ.413411.058-10 газоанализатор кислорода переносной с выносным датчиком (0-30% об. O2), шт | 48200 | Под заказ
АНКАТ-7631Микро-RSH ИБЯЛ.413411.058-14 газоанализатор меркаптанов переносной, шт | 82400 | Под заказ
АНКАТ-7631Микро-SO2 ИБЯЛ.413411.058-06 газоанализатор диоксида серы переносной (0-20 мг/м3 SO2), шт | 37700 | Под заказ
АНКАТ-7631Микро-ФИД(В) (гексан C6H14) ИБЯЛ.413411.058-12 газоанализатор переносной, шт | 113200 | Под заказ
АНКАТ-7631Микро-ФИД(В) (изобутилен i-C4H8) ИБЯЛ.413411.058-12 газоанализатор переносной, шт | 118600 | Под заказ
АНКАТ-7631Микро-ФИД(В) (пары бензина) ИБЯЛ.413411.058-12 газоанализатор переносной, шт | 117100 | Под заказ
АНКАТ-7631Микро-ФИД(В) (углеводороды нефти C4-C10) ИБЯЛ.413411.058-12 газоанализатор переносной, шт | 112200 | Под заказ
АНКАТ-7664Микро-20 ИБЯЛ.413411.053-20 газоанализатор переносной 4-компонентный (ТХД, NH3, ЭХД, ЭХД), шт | 138000 | Под заказ
АНКАТ-7664Микро-20 ИБЯЛ.413411.053-20 газоанализатор переносной 4-компонентный (ТХД, ЭХД, ЭХД, ЭХД), шт | 129000 | Под заказ
АНКАТ-7664Микро-21 ИБЯЛ.413411.053-21 газоанализатор переносной 3-компонентный (ТХД, ЭХД, ЭХД), шт | 109100 | Под заказ
АНКАТ-7664Микро-22 ИБЯЛ.413411.053-22 газоанализатор переносной 2-компонентный (ТХД, NH3), шт | 95400 | Под заказ
АНКАТ-7664Микро-22 ИБЯЛ.413411.053-22 газоанализатор переносной 2-компонентный (ТХД, ЭХД), шт | 90900 | Под заказ
АНКАТ-7664Микро-23 ИБЯЛ.413411.053-23 газоанализатор переносной 4-компонентный (ЭХД, ЭХД, ЭХД, ЭХД), шт | 135300 | Под заказ
АНКАТ-7664Микро-24 ИБЯЛ.413411.053-24 газоанализатор переносной 3-компонентный (ЭХД, ЭХД, ЭХД), шт | 117700 | Под заказ
АНКАТ-7664Микро-25 ИБЯЛ.413411.053-25 газоанализатор переносной 2-компонентный (ЭХД, ЭХД), шт | 104200 | Под заказ
АНКАТ-7664Микро-26 ИБЯЛ.413411.053-26 газоанализатор переносной 4-компонентный (ИКД, O2, ЭХД, ЭХД), шт | 147500 | Под заказ
АНКАТ-7664Микро-27 ИБЯЛ.413411.053-27 газоанализатор переносной 3-компонентный (ИКД, NH3, ЭХД), шт | 134500 | Под заказ
АНКАТ-7664Микро-27 ИБЯЛ.413411.053-27 газоанализатор переносной 3-компонентный (ИКД, ЭХД, ЭХД), шт | 126300 | Под заказ
АНКАТ-7664Микро-28 ИБЯЛ.413411.053-28 газоанализатор переносной 2-компонентный (ИКД, ЭХД), шт | 105500 | Под заказ
АНКАТ-7664Микро-29 ИБЯЛ.413411.053-29 газоанализатор переносной 1-компонентный (ИКД), шт | 83600 | Под заказ
АНКАТ-7664Микро-30 ИБЯЛ.413411.053-30 газоанализатор переносной 4-компонентный (ТХД, ИКД, O2, ЭХД), шт | 132900 | Под заказ
АНКАТ-7664Микро-31 ИБЯЛ.413411.053-31 газоанализатор переносной 3-компонентный (ТХД, ИКД, ЭХД), шт | 119500 | Под заказ
АНКАТ-7664Микро-32 ИБЯЛ.413411.053-32 газоанализатор переносной 2-компонентный (ТХД, ИКД), шт | 98200 | Под заказ
АНКАТ-7664Микро-33 ИБЯЛ.413411.053-33 газоанализатор переносной 4-компонентный (ИКД, ИКД, О2, ЭХД), шт | 152300 | Под заказ
АНКАТ-7664Микро-34 ИБЯЛ.413411.053-34 газоанализатор переносной 3-компонентный (ИКД, ИКД, ЭХД), шт | 132300 | Под заказ
АНКАТ-7664Микро-35 ИБЯЛ.413411.053-35 газоанализатор переносной 2-компонентный (ИКД, ИКД), шт | 112900 | Под заказ
АНКАТ-7664Микро-36 ИБЯЛ.413411.053-36 газоанализатор переносной 4-компонентный (ФИД-гексан, O2, ЭХД, ЭХД), шт | 210600 | Под заказ
АНКАТ-7664Микро-36 ИБЯЛ.413411.053-36 газоанализатор переносной 4-компонентный (ФИД-изобутилен, O2, ЭХД, ЭХД), шт | 225100 | Под заказ
АНКАТ-7664Микро-37 ИБЯЛ.413411.053-37 газоанализатор переносной 3-компонентный (ФИД-гексан, ЭХД, ЭХД), шт | 185300 | Под заказ
АНКАТ-7664Микро-37 ИБЯЛ.413411.053-37 газоанализатор переносной 3-компонентный (ФИД-изобутилен, ЭХД, ЭХД), шт | 203800 | Под заказ
АНКАТ-7664Микро-37 ИБЯЛ.413411.053-37 газоанализатор переносной 3-компонентный (ФИД-углеводороды нефти, ЭХД, ЭХД), шт | 194400 | Под заказ
АНКАТ-7664Микро-38 ИБЯЛ.413411.053-38 газоанализатор переносной 2-компонентный (ФИД-гексан, ЭХД), шт | 168300 | Под заказ
АНКАТ-7664Микро-38 ИБЯЛ.413411.053-38 газоанализатор переносной 2-компонентный (ФИД-изобутилен, ЭХД), шт | 177100 | Под заказ
АНКАТ-7664Микро-38 ИБЯЛ.413411.053-38 газоанализатор переносной 2-компонентный (ФИД-углеводороды нефти, ЭХД), шт | 176300 | Под заказ
АНКАТ-7664Микро-39 ИБЯЛ.413411.053-39 газоанализатор переносной 4-компонентный (ТХД, ФИД-гексан, O2, ЭХД), шт | 205200 | Под заказ
АНКАТ-7664Микро-39 ИБЯЛ.413411.053-39 газоанализатор переносной 4-компонентный (ТХД, ФИД-изобутилен, O2, ЭХД), шт | 207700 | Под заказ
АНКАТ-7664Микро-39 ИБЯЛ.413411.053-39 газоанализатор переносной 4-компонентный (ТХД, ФИД-углеводороды нефти, O2, ЭХД), шт | 207500 | Под заказ
АНКАТ-7664Микро-40 ИБЯЛ.413411.053-40 газоанализатор переносной 3-компонентный (ТХД, ФИД-гексан, ЭХД), шт | 181800 | Под заказ
АНКАТ-7664Микро-40 ИБЯЛ.413411.053-40 газоанализатор переносной 3-компонентный (ТХД, ФИД-изобутилен, ЭХД), шт | 192100 | Под заказ
АНКАТ-7664Микро-40 ИБЯЛ.413411.053-40 газоанализатор переносной 3-компонентный (ТХД, ФИД-углеводороды нефти, ЭХД), шт | 191400 | Под заказ
АНКАТ-7664Микро-41 ИБЯЛ.413411.053-41 газоанализатор переносной 2-компонентный (ТХД, ФИД-гексан), шт | 160300 | Под заказ
АНКАТ-7664Микро-41 ИБЯЛ.413411.053-41 газоанализатор переносной 2-компонентный (ТХД, ФИД-изобутилен), шт | 160700 | Под заказ
АНКАТ-7664Микро-41 ИБЯЛ.413411.053-41 газоанализатор переносной 2-компонентный (ТХД, ФИД-углеводороды нефти), шт | 159900 | Под заказ
АНКАТ-7664Микро-42 ИБЯЛ.413411.053-42 газоанализатор переносной 4-компонентный (ИКД, ФИД-гексан, O2, ЭХД), шт | 223800 | Под заказ
АНКАТ-7664Микро-42 ИБЯЛ.413411.053-42 газоанализатор переносной 4-компонентный (ИКД, ФИД-изобутилен, O2, ЭХД), шт | 227500 | Под заказ
АНКАТ-7664Микро-42 ИБЯЛ.413411.053-42 газоанализатор переносной 4-компонентный (ИКД, ФИД-углеводороды нефти, O2, ЭХД), шт | 226600 | Под заказ
АНКАТ-7664Микро-43 ИБЯЛ.413411.053-43 газоанализатор переносной 3-компонентный (ИКД, ФИД-гексан, ЭХД), шт | 203800 | Под заказ
АНКАТ-7664Микро-43 ИБЯЛ.413411.053-43 газоанализатор переносной 3-компонентный (ИКД, ФИД-изобутилен, ЭХД), шт | 207700 | Под заказ
АНКАТ-7664Микро-44 ИБЯЛ.413411.053-44 газоанализатор переносной 2-компонентный (ИКД, ФИД-гексан), шт | 173800 | Под заказ
АНКАТ-7664Микро-44 ИБЯЛ.413411.053-44 газоанализатор переносной 2-компонентный (ИКД, ФИД-изобутилен), шт | 177500 | Под заказ
АНКАТ-7664Микро-44 ИБЯЛ.413411.053-44 газоанализатор переносной 2-компонентный (ИКД, ФИД-углеводороды нефти), шт | 176900 | Под заказ
АНКАТ-7664Микро-45 ИБЯЛ.413411.053-45 газоанализатор переносной 1-компонентный (ФИД-гексан), шт | 151800 | Под заказ
АНКАТ-7664Микро-45 ИБЯЛ.413411.053-45 газоанализатор переносной 1-компонентный (ФИД-изобутилен), шт | 151800 | Под заказ
ИГС-98 Агат-В исп.001 газоанализатор диоксида азота NO2 индивидуальный, 0,01-32 мг/м3, э/х сенсор, шт | 32500 | Под заказ
ИГС-98 Астра-В исп.001 газоанализатор аммиака NH3 индивидуальный, 0,1-200 мг/м3, э/х сенсор, шт | 41000 | Под заказ
ИГС-98 Бином-2В исп.004 газоанализатор 2-хкомпонентный индивидуальный, газы 1 группы, шт | 40700 | Под заказ
ИГС-98 Бином-2В исп.004 газоанализатор 2-хкомпонентный индивидуальный, газы 1, 2 групп, шт | 51400 | Под заказ
ИГС-98 Бином-2В исп.004 газоанализатор 2-хкомпонентный индивидуальный, газы 1, 2, 3 групп, шт | 66400 | Под заказ
ИГС-98 Бином-В исп.001 газоанализатор углеводородов C2-C10 индивидуальный, 0,01-2% об., оптический сенсор, шт | 52200 | Под заказ
ИГС-98 Бином-В исп.001 газоанализатор углеводородов C2-C10 индивидуальный, 0,01-2% об., т/к сенсор, шт | 35900 | Под заказ
ИГС-98 Бином-В исп.001 газоанализатор углеводородов C2-C10 индивидуальный, 50-3200 мг/м3, п/п сенсор, шт | 35700 | Под заказ
ИГС-98 Бриз-В исп.001 газоанализатор этанола C2H5OH индивидуальный, 0,01-1,6% об., шт | 52600 | Под заказ
ИГС-98 Бриз-В исп.001 газоанализатор этанола C2H5OH индивидуальный, 0,01-8 г/м3, шт | 36300 | Под заказ
ИГС-98 Верба-В исп.001 газоанализатор водорода H2 индивидуальный, 0,01-4% об., т/к сенсор, шт | 36300 | Под заказ
ИГС-98 Верба-В исп.001 газоанализатор водорода H2 индивидуальный, 0,01-4% об., э/х сенсор, шт | 35900 | Под заказ
ИГС-98 Дукат-В исп.001 газоанализатор диоксида углерода CO2 индивидуальный, 0,01-5% об., оптический сенсор, шт | 53000 | Под заказ
ИГС-98 Дукат-В исп.001 газоанализатор диоксида углерода CO2 индивидуальный, 0,1-100% об., оптический сенсор, шт | 79500 | Под заказ
ИГС-98 Клевер-В исп.001 газоанализатор кислорода O2 индивидуальный, 0,1-32% об., э/х сенсор, шт | 33000 | Под заказ
ИГС-98 Клевер-В исп.001 газоанализатор кислорода O2 индивидуальный, 1-100% об., э/х сенсор, шт | 38700 | Под заказ
ИГС-98 Комета-М исп.005 газоанализатор 1-компонентный переносной, газ 1 группы, шт | 49300 | Под заказ
ИГС-98 Комета-М исп.005 газоанализатор 1-компонентный переносной, газ 2 группы, шт | 59100 | Под заказ
ИГС-98 Комета-М исп.005 газоанализатор 1-компонентный переносной, газ 3 группы, шт | 85700 | Под заказ
ИГС-98 Комета-М исп.005 газоанализатор 2-хкомпонентный переносной, газы 1 группы, шт | 64700 | Под заказ
ИГС-98 Комета-М исп.005 газоанализатор 2-хкомпонентный переносной, газы 1, 2 групп, шт | 74500 | Под заказ
ИГС-98 Комета-М исп.005 газоанализатор 2-хкомпонентный переносной, газы 1, 2, 3 групп, шт | 101100 | Под заказ
ИГС-98 Комета-М исп.005 газоанализатор 3-хкомпонентный переносной, газы 1 группы, шт | 82400 | Под заказ
ИГС-98 Комета-М исп.005 газоанализатор 3-хкомпонентный переносной, газы 1, 2 групп, шт | 91900 | Под заказ
ИГС-98 Комета-М исп.005 газоанализатор 3-хкомпонентный переносной, газы 1, 2, 3 групп, шт | 112400 | Под заказ
ИГС-98 Комета-М исп.005 газоанализатор 4-хкомпонентный переносной, газы 1 группы, шт | 95400 | Под заказ
ИГС-98 Комета-М исп.005 газоанализатор 4-хкомпонентный переносной, газы 1, 2 групп, шт | 105000 | Под заказ
ИГС-98 Комета-М исп.005 газоанализатор 4-хкомпонентный переносной, газы 1, 2, 3 групп, шт | 128900 | Под заказ
ИГС-98 Комета-М исп.005 газоанализатор 5-тикомпонентный переносной, газы 1 группы, шт | 106800 | Под заказ
ИГС-98 Комета-М исп.005 газоанализатор 5-тикомпонентный переносной, газы 1, 2 групп, шт | 116500 | Под заказ
ИГС-98 Комета-М исп.005 газоанализатор 5-тикомпонентный переносной, газы 1, 2, 3 групп, шт | 141100 | Под заказ
ИГС-98 Комета-М исп.005 газоанализатор 6-тикомпонентный переносной, газы 1 группы, шт | 118300 | Под заказ
ИГС-98 Комета-М исп.005 газоанализатор 6-тикомпонентный переносной, газы 1, 2 групп, шт | 128100 | Под заказ
ИГС-98 Комета-М исп.005 газоанализатор 6-тикомпонентный переносной, газы 1, 2, 3 групп, шт | 148600 | Под заказ
ИГС-98 Комета-М исп.007 газоанализатор 4-хкомпонентный переносной технологический, газы 1, 2 групп, шт | 110400 | Под заказ
ИГС-98 Комета-М исп.007 газоанализатор 5-тикомпонентный переносной технологический, газы 1, 2 групп, шт | 121900 | Под заказ
ИГС-98 Комета-М\\Адаптер питания автомобильный для газоанализаторов Комета-М, шт | 3100 | Под заказ
ИГС-98 Комета-М\\Зонд поплавковый со шлангом 3м для газоанализатора Комета-М, шт | 3800 | Под заказ
ИГС-98 Комета-М\\Зонд пробоотборный для газоанализатора Комета-М, шт | 8200 | Под заказ
ИГС-98 Комета-М\\Зонд телескопический для газоанализатора Комета-М, шт | 5700 | Под заказ
ИГС-98 Комета-М\\Зонд-щуп с фильтром для газоанализатора Комета-М, шт | 5100 | Под заказ
ИГС-98 Комета-М\\Карта памяти к газоанализатору Комета-М, шт | 2500 | Под заказ
ИГС-98 Комета-М\\Шланг пробоотборный для газоанализатора Комета-М, м | 330 | Под заказ
ИГС-98 Мак-В исп.001 газоанализатор оксида углерода CO индивидуальный, 0,1-320 мг/м3, э/х сенсор, шт | 33800 | Под заказ
ИГС-98 Мальва-В исп.001 газоанализатор метанола CH3OH индивидуальный, 0,01-3% об., э/х сенсор, шт | 58400 | Под заказ
ИГС-98 Мальва-В исп.001 газоанализатор метанола CH3OH индивидуальный, 0,01-8 г/м3, э/х сенсор, шт | 36300 | Под заказ
ИГС-98 Мальва-В исп.001 газоанализатор метанола CH3OH индивидуальный, 0,1-32 мг/м3, э/х сенсор, шт | 42600 | Под заказ
ИГС-98 Марш-В исп.001 газоанализатор метана CH4 индивидуальный, 0,01-3,2% об., т/к сенсор, шт | 35600 | Под заказ
ИГС-98 Марш-В исп.001 газоанализатор метана CH4 индивидуальный, 0,01-5% об., оптический сенсор, шт | 53400 | Под заказ
ИГС-98 Пион-В исп.001 газоанализатор пропана C3H8 индивидуальный, 0,01-2% об., оптический сенсор, шт | 53100 | Под заказ
ИГС-98 Пион-В исп.001 газоанализатор пропана C3H8 индивидуальный, 0,01-2% об., т/к сенсор, шт | 36800 | Под заказ
ИГС-98 Сапфир-В исп.001 газоанализатор диоксида серы SO2 индивидуальный, 0,1-32 мг/м3, э/х сенсор, шт | 29900 | Под заказ
ИГС-98 Сапфир-В исп.001 газоанализатор диоксида серы SO2 индивидуальный, 1-320 мг/м3, э/х сенсор, шт | 34100 | Под заказ
ИГС-98 Сирень-В исп.001 газоанализатор сероводорода H2S индивидуальный, 0,1-32 мг/м3, э/х сенсор, шт | 34000 | Под заказ
ИГС-98 Флора-В исп.001 газоанализатор формальдегида H2CO индивидуальный, 0,1-10 мг/м3, э/х сенсор, шт | 37100 | Под заказ
ИГС-98 Хвощ-В исп.001 газоанализатор хлороводорода HCl индивидуальный, 0,1-32 мг/м3, э/х сенсор, шт | 42600 | Под заказ
ИГС-98 Хмель-В исп.001 газоанализатор хлора Cl2 индивидуальный, 0,1-32 мг/м3, э/х сенсор, шт | 41500 | Под заказ
ИЗО-Микро ИБЯЛ.413411.061 индикатор интенсивности запаха газа портативный взрывозащищенный, шт | 71300 | Под заказ
Колион-1В газоанализатор переносной однодетекторный (ФИД), 0-2000 мг/м3, шт | 73240 | Под заказ
Колион-1В газоанализатор переносной однодетекторный (ФИД), 0-2000 мг/м3, со встроенной памятью, шт | 77350 | Под заказ
Колион-1В-02 газоанализатор переносной двухдетекторный (ФИД)+CO(ЭХД), шт | 85730 | Под заказ
Колион-1В-03 газоанализатор переносной двухдетекторный (ФИД)+H2S(ЭХД), шт | 85730 | Под заказ
Колион-1В-04 газоанализатор переносной двухдетекторный (ФИД)+NO2(ЭХД), шт | 85730 | Под заказ
Колион-1В-05 газоанализатор переносной двухдетекторный (ФИД)+O2(ЭХД), шт | 85730 | Под заказ
Колион-1В-06 газоанализатор переносной однодетекторный (ФИД), 0-500 мг/м3, шт | 86295 | Под заказ
Колион-1В-21 газоанализатор переносной двухдетекторный (ФИД по пропану)+Ex(ТКД), шт | 96150 | Под заказ
Колион-1В-21 газоанализатор переносной двухдетекторный (ФИД)+Ex(ТКД), шт | 89400 | Под заказ
Колион-1В-22 газоанализатор переносной трехдетекторный (градуировка ФИД по пропану)+Ex(ТКД)+CO(ЭХД), шт | 112550 | Под заказ
Колион-1В-22 газоанализатор переносной трехдетекторный (ФИД)+Ex(ТКД)+CO(ЭХД), шт | 105000 | Под заказ
Колион-1В-23 газоанализатор переносной трехдетекторный (градуировка ФИД по пропану)+Ex(ТКД)+H2S(ЭХД), шт | 112550 | Под заказ
Колион-1В-23 газоанализатор переносной трехдетекторный (ФИД)+Ex(ТКД)+H2S(ЭХД), шт | 105000 | Под заказ
Колион-1В-24 газоанализатор переносной трехдетекторный (градуировка ФИД по метанолу)+Ex(ТКД)+O2(ЭХД), шт | 112550 | Под заказ
Колион-1В-24 газоанализатор переносной трехдетекторный (градуировка ФИД по пропану)+Ex(ТКД)+O2(ЭХД), шт | 112550 | Под заказ
Колион-1В-24 газоанализатор переносной трехдетекторный (ФИД)+Ex(ТКД)+O2(ЭХД), шт | 105000 | Под заказ
Колион-1В-25 газоанализатор переносной четырехдетекторный (градуировка ФИД по пропану)+Ex(ТКД)+H2S(ЭХД)+O2(ЭХД), шт | 120700 | Под заказ
Колион-1В-25 газоанализатор переносной четырехдетекторный (ФИД)+Ex(ТКД)+H2S(ЭХД)+O2(ЭХД), шт | 113650 | Под заказ
Колион-1В-26 газоанализатор переносной четырехдетекторный (градуировка ФИД по пропану)+Ex(ТКД)+CO(ЭХД)+O2(ЭХД), шт | 120700 | Под заказ
Колион-1В-26 газоанализатор переносной четырехдетекторный (ФИД)+Ex(ТКД)+CO(ЭХД)+O2(ЭХД), шт | 112550 | Под заказ
Колион-1В-27 газоанализатор переносной четырехдетекторный (градуировка ФИД по пропану)+Ex(ТКД)+H2S+CO(ЭХД), шт | 120700 | Под заказ
Колион-1В-27 газоанализатор переносной четырехдетекторный (ФИД)+Ex(ТКД)+H2S(ЭХД)+CO(ЭХД), шт | 112550 | Под заказ
ЛБВК-М-ЭЗ индикатор газа для обнаружения загазованности смотровых колодцев (лампа бензиновая), компл | 52400 | В НАЛИЧИИ
МАГ-6П-Д-В газоанализатор портативный с диффузионным отбором проб (CH4, CO), шт | 58400 | Под заказ
МАГ-6П-Д-В газоанализатор портативный с диффузионным отбором проб (CH4, CO2(10%)), шт | 78600 | Под заказ
МАГ-6П-Д-В газоанализатор портативный с диффузионным отбором проб (CH4, H2S), шт | 60900 | Под заказ
МАГ-6П-Д-В газоанализатор портативный с диффузионным отбором проб (CO2(10%), SO2), шт | 63800 | Под заказ
МАГ-6П-Д-В газоанализатор портативный с диффузионным отбором проб (NH3), шт | 38000 | Под заказ
МАГ-6П-Д-В газоанализатор портативный с диффузионным отбором проб (NO2, O2(30%)), шт | 41800 | Под заказ
МАГ-6П-Д-В газоанализатор портативный с диффузионным отбором проб (SO2), шт | 30600 | Под заказ
МАГ-6П-К-В газоанализатор портативный с принудительным отбором проб (CH4, CO, CO2(1%), H2S), шт | 119000 | Под заказ
МАГ-6П-К-В газоанализатор портативный с принудительным отбором проб (CH4, CO, CO2(1%), O2(30%)), шт | 113000 | Под заказ
МАГ-6П-К-В газоанализатор портативный с принудительным отбором проб (CH4, CO, CO2(10%), O2(30%)), шт | 113000 | Под заказ
МАГ-6П-К-В газоанализатор портативный с принудительным отбором проб (CH4, CO, H2S, O2(30%)), шт | 106700 | Под заказ
МАГ-6П-К-В газоанализатор портативный с принудительным отбором проб (CH4, CO, H2S), шт | 92300 | Под заказ
МАГ-6П-К-В газоанализатор портативный с принудительным отбором проб (CH4, CO, O2(30%)), шт | 82200 | Под заказ
МАГ-6П-К-В газоанализатор портативный с принудительным отбором проб (CH4, CO2(1%), H2S, O2(30%)), шт | 118800 | Под заказ
МАГ-6П-К-В газоанализатор портативный с принудительным отбором проб (CH4, CO2(1%), SO2), шт | 96200 | Под заказ
МАГ-6П-К-В газоанализатор портативный с принудительным отбором проб (CH4, CO2(10%), O2(30%)), шт | 103900 | Под заказ
МАГ-6П-К-В газоанализатор портативный с принудительным отбором проб (CH4, O2(30%)), шт | 72000 | Под заказ
МАГ-6П-К-В газоанализатор портативный с принудительным отбором проб (CH4), шт | 57400 | Под заказ
МАГ-6П-К-В газоанализатор портативный с принудительным отбором проб (CO, CO2(1%), O2(30%)), шт | 90200 | Под заказ
МАГ-6П-К-В газоанализатор портативный с принудительным отбором проб (CO, H2S), шт | 71700 | Под заказ
МАГ-6П-К-В газоанализатор портативный с принудительным отбором проб (CO, O2(30%)), шт | 58500 | Под заказ
МАГ-6П-К-В газоанализатор портативный с принудительным отбором проб (CO2(1%), O2(30%)), шт | 82400 | Под заказ
МАГ-6П-К-В газоанализатор портативный с принудительным отбором проб (CO2(10%), NH3), шт | 81900 | Под заказ
МАГ-6П-Т газоанализатор портативный с сенсорным дисплеем для контроля качества пищевой упаковки (CO2(0-100%), O2(0-100%)), шт | 132300 | Под заказ
МАГ-6П-Т-В газоанализатор портативный с сенсорным дисплеем (CH4, CO, CO2(1%), O2(30%)), шт | 113500 | Под заказ
МАГ-6П-Т-В газоанализатор портативный с сенсорным дисплеем (CH4, CO, CO2(10%)), шт | 97600 | Под заказ
МАГ-6П-Т-В газоанализатор портативный с сенсорным дисплеем (CH4, CO2(1%), H2S, O2(30%)), шт | 124600 | Под заказ
МАГ-6П-Т-В газоанализатор портативный с сенсорным дисплеем (CH4, NH3, O2(30%)), шт | 90600 | Под заказ
МАГ-6П-Т-В газоанализатор портативный с сенсорным дисплеем (CH4, O2(30%)), шт | 74700 | Под заказ
МАГ-6П-Т-В газоанализатор портативный с сенсорным дисплеем (CO, CO2(10%)), шт | 78600 | Под заказ
МАГ-6П-Т-В газоанализатор портативный с сенсорным дисплеем (NH3, O2(30%)), шт | 70500 | Под заказ
ОКА-92-O2-И11 газоанализатор переносной с выносным блоком датчиков, шт | 19300 | Под заказ
ОКА-92-O2-И11:Ex газоанализатор переносной взрывозащищенный с выносным блоком датчиков, шт | 21800 | Под заказ
ОКА-92-O2-И13 газоанализатор индивидуальный со встроенным блоком датчиков, шт | 19300 | Под заказ
ОКА-92-O2-И13:Ex газоанализатор индивидуальный взрывозащищенный со встроенным блоком датчиков, шт | 21800 | Под заказ
ОКА-92М-C3H8-O2-И11 газоанализатор переносной с выносным блоком датчиков, шт | 31000 | Под заказ
ОКА-92М-C6H14-O2-И11 газоанализатор переносной с выносным блоком датчиков, шт | 31000 | Под заказ
ОКА-92М-CH4-O2-И11 газоанализатор переносной с выносным блоком датчиков, шт | 30400 | Под заказ
ОКА-92М-CH4-O2-И11:Ex газоанализатор переносной взрывозащищенный с выносным блоком датчиков, шт | 34400 | Под заказ
ОКА-92М-H2-O2-И11 газоанализатор переносной с выносным блоком датчиков, шт | 31000 | Под заказ
ОКА-92МТ-C3H8-CO-CO2-O2-SO2-И11 газоанализатор переносной с выносным блоком датчиков, шт | 86500 | Под заказ
ОКА-92МТ-C3H8-CO-CO2-O2-И11 газоанализатор переносной с выносным блоком датчиков, шт | 71200 | Под заказ
ОКА-92МТ-C3H8-CO-O2-И11 газоанализатор переносной с выносным блоком датчиков, шт | 45100 | Под заказ
ОКА-92МТ-C3H8-CO-O2-И11:Ex газоанализатор переносной взрывозащищенный с выносным блоком датчиков, шт | 53500 | Под заказ
ОКА-92МТ-C3H8-CO-O2-И13 газоанализатор переносной со встроенным блоком датчиков, шт | 45100 | Под заказ
ОКА-92МТ-C3H8-CO2-O2-И11 газоанализатор переносной с выносным блоком датчиков, шт | 60500 | Под заказ
ОКА-92МТ-CH4-Cl2-CO-CO2-O2-И11 газоанализатор переносной с выносным блоком датчиков, шт | 85900 | Под заказ
ОКА-92МТ-CH4-Cl2-CO-O2-И11 газоанализатор переносной с выносным блоком датчиков, шт | 55700 | Под заказ
ОКА-92МТ-CH4-Cl2-O2-И11 газоанализатор переносной с выносным блоком датчиков, шт | 45000 | Под заказ
ОКА-92МТ-CH4-Cl2-O2-И11:Ex газоанализатор переносной взрывозащищенный с выносным блоком датчиков, шт | 53400 | Под заказ
ОКА-92МТ-CH4-CO-CO2-H2S-O2-И11 газоанализатор переносной с выносным блоком датчиков, шт | 86200 | Под заказ
ОКА-92МТ-CH4-CO-CO2-NH3-O2-И11 газоанализатор переносной с выносным блоком датчиков, шт | 87600 | Под заказ
ОКА-92МТ-CH4-CO-CO2-O2-И11 газоанализатор переносной с выносным блоком датчиков, шт | 70700 | Под заказ
ОКА-92МТ-CH4-CO-H2-NH3-O2-И11 газоанализатор переносной с выносным блоком датчиков, шт | 69400 | Под заказ
ОКА-92МТ-CH4-CO-H2-O2-И11 газоанализатор переносной с выносным блоком датчиков, шт | 52400 | Под заказ
ОКА-92МТ-CH4-CO-H2S-NH3-O2-И11 газоанализатор переносной с выносным блоком датчиков, шт | 72900 | Под заказ
ОКА-92МТ-CH4-CO-H2S-O2-И11 газоанализатор переносной с выносным блоком датчиков, шт | 56000 | Под заказ
ОКА-92МТ-CH4-CO-H2S-O2-И13 газоанализатор переносной со встроенным блоком датчиков, шт | 56000 | Под заказ
ОКА-92МТ-CH4-CO-NH3-NO2-O2-И11 газоанализатор переносной с выносным блоком датчиков, шт | 75000 | Под заказ
ОКА-92МТ-CH4-CO-NH3-O2-SO2-И11 газоанализатор переносной с выносным блоком датчиков, шт | 72600 | Под заказ
ОКА-92МТ-CH4-CO-NH3-O2-И11 газоанализатор переносной с выносным блоком датчиков, шт | 57400 | Под заказ
ОКА-92МТ-CH4-CO-NO2-O2-И11 газоанализатор переносной с выносным блоком датчиков, шт | 58100 | Под заказ
ОКА-92МТ-CH4-CO-O2-И11 газоанализатор переносной с выносным блоком датчиков, шт | 44500 | Под заказ
ОКА-92МТ-CH4-CO-O2-И11:Ex газоанализатор переносной взрывозащищенный с выносным блоком датчиков, шт | 53000 | Под заказ
ОКА-92МТ-CH4-CO-O2-И13 газоанализатор переносной со встроенным блоком датчиков, шт | 44500 | Под заказ
ОКА-92МТ-CH4-CO2-H2S-O2-И11 газоанализатор переносной с выносным блоком датчиков, шт | 71400 | Под заказ
ОКА-92МТ-CH4-CO2-NH3-O2-И11 газоанализатор переносной с выносным блоком датчиков, шт | 72800 | Под заказ
ОКА-92МТ-CH4-CO2-O2-И11 газоанализатор переносной с выносным блоком датчиков, шт | 60000 | Под заказ
ОКА-92МТ-CH4-H2S-NH3-O2-И11 газоанализатор переносной с выносным блоком датчиков, шт | 58100 | Под заказ
ОКА-92МТ-CH4-H2S-O2-И11 газоанализатор переносной с выносным блоком датчиков, шт | 45300 | Под заказ
ОКА-92МТ-CH4-H2S-O2-И11:Ex газоанализатор переносной взрывозащищенный с выносным блоком датчиков, шт | 53700 | Под заказ
ОКА-92МТ-CH4-HCl-NH3-O2-И11 газоанализатор переносной с выносным блоком датчиков, шт | 68800 | Под заказ
ОКА-92МТ-CH4-HCl-O2-И11 газоанализатор переносной с выносным блоком датчиков, шт | 55900 | Под заказ
ОКА-92МТ-CH4-HF-O2-И11:Ex газоанализатор переносной взрывозащищенный с выносным блоком датчиков, шт | 74000 | Под заказ
ОКА-92МТ-CH4-NH3-O2-И11 газоанализатор переносной с выносным блоком датчиков, шт | 46700 | Под заказ
ОКА-92МТ-CH4-NH3-O2-И11:Ex газоанализатор переносной взрывозащищенный с выносным блоком датчиков, шт | 55100 | Под заказ
ОКА-92МТ-CH4-NO2-O2-И11:Ex газоанализатор переносной взрывозащищенный с выносным блоком датчиков, шт | 55800 | Под заказ
ОКА-92МТ-CH4-O2-SO2-И11 газоанализатор переносной с выносным блоком датчиков, шт | 45000 | Под заказ
ОКА-92МТ-CH4-O2-SO2-И11:Ex газоанализатор переносной взрывозащищенный с выносным блоком датчиков, шт | 53400 | Под заказ
ОКА-92МТ-CHopt-CO2-O2-И11:Ex газоанализатор переносной взрывозащищенный с выносным блоком датчиков, шт | 87700 | Под заказ
ОКА-92МТ-Cl2-H2-O2-И11 газоанализатор переносной с выносным блоком датчиков, шт | 45500 | Под заказ
ОКА-92МТ-CO-H2-NH3-O2-И11 газоанализатор переносной с выносным блоком датчиков, шт | 57900 | Под заказ
ОКА-92МТ-CO-H2-O2-И11 газоанализатор переносной с выносным блоком датчиков, шт | 45100 | Под заказ
ОКА-92Т-Cl2-CO-O2-И11 газоанализатор переносной с выносным блоком датчиков, шт | 48900 | Под заказ
ОКА-92Т-Cl2-NH3-O2-И11 газоанализатор переносной с выносным блоком датчиков, шт | 51100 | Под заказ
ОКА-92Т-Cl2-O2-И13 газоанализатор индивидуальный со встроенным блоком датчиков, шт | 35300 | Под заказ
ОКА-92Т-CO-CO2-H2S-O2-И11 газоанализатор переносной с выносным блоком датчиков, шт | 75400 | Под заказ
ОКА-92Т-CO-CO2-NH3-O2-И11 газоанализатор переносной с выносным блоком датчиков, шт | 76800 | Под заказ
ОКА-92Т-CO-CO2-NO2-O2-И11 газоанализатор переносной с выносным блоком датчиков, шт | 77500 | Под заказ
ОКА-92Т-CO-CO2-O2-И11 газоанализатор переносной с выносным блоком датчиков, шт | 63900 | Под заказ
ОКА-92Т-CO-CO2-O2-И11:Ex газоанализатор переносной взрывозащищенный с выносным блоком датчиков, шт | 72400 | Под заказ
ОКА-92Т-CO-H2S-NH3-O2-И11 газоанализатор переносной с выносным блоком датчиков, шт | 62100 | Под заказ
ОКА-92Т-CO-H2S-O2-И11 газоанализатор переносной с выносным блоком датчиков, шт | 49200 | Под заказ
ОКА-92Т-CO-H2S-O2-И11:Ex газоанализатор переносной взрывозащищенный с выносным блоком датчиков, шт | 57700 | Под заказ
ОКА-92Т-CO-NH3-O2-И11 газоанализатор переносной с выносным блоком датчиков, шт | 50600 | Под заказ
ОКА-92Т-CO-NO2-O2-И11 газоанализатор переносной с выносным блоком датчиков, шт | 51400 | Под заказ
ОКА-92Т-CO-NO2-O2-И11:Ex газоанализатор переносной взрывозащищенный с выносным блоком датчиков, шт | 59800 | Под заказ
ОКА-92Т-CO-O2-SO2-И11 газоанализатор переносной с выносным блоком датчиков, шт | 48900 | Под заказ
ОКА-92Т-CO-O2-SO2-И11:Ex газоанализатор переносной взрывозащищенный с выносным блоком датчиков, шт | 57400 | Под заказ
ОКА-92Т-CO-O2-И11 газоанализатор переносной с выносным блоком датчиков, шт | 34800 | Под заказ
ОКА-92Т-CO-O2-И11:Ex газоанализатор переносной взрывозащищенный с выносным блоком датчиков, шт | 38400 | Под заказ
ОКА-92Т-CO2-H2S-NH3-O2-И11 газоанализатор переносной с выносным блоком датчиков, шт | 77500 | Под заказ
ОКА-92Т-CO2-H2S-O2-И11 газоанализатор переносной с выносным блоком датчиков, шт | 64700 | Под заказ
ОКА-92Т-CO2-NO2-O2-И11 газоанализатор переносной с выносным блоком датчиков, шт | 66800 | Под заказ
ОКА-92Т-CO2-O2-SO2-И11 газоанализатор переносной с выносным блоком датчиков, шт | 64400 | Под заказ
ОКА-92Т-CO2-O2-И11 газоанализатор переносной с выносным блоком датчиков, шт | 51800 | Под заказ
ОКА-92Т-CO2-O2-И11:Ex газоанализатор переносной взрывозащищенный с выносным блоком датчиков, шт | 53800 | Под заказ
ОКА-92Т-H2S-NH3-O2-И11 газоанализатор переносной с выносным блоком датчиков, шт | 51400 | Под заказ
ОКА-92Т-H2S-O2-И11 газоанализатор переносной с выносным блоком датчиков, шт | 35600 | Под заказ
ОКА-92Т-H2S-O2-И11:Ex газоанализатор переносной взрывозащищенный с выносным блоком датчиков, шт | 39100 | Под заказ
ОКА-92Т-HCl-NH3-O2-И11 газоанализатор переносной с выносным блоком датчиков, шт | 62000 | Под заказ
ОКА-92Т-HCl-NH3-O2-И11:Ex газоанализатор переносной взрывозащищенный с выносным блоком датчиков, шт | 70500 | Под заказ
ОКА-92Т-HCl-O2-И11 газоанализатор переносной с выносным блоком датчиков, шт | 47300 | Под заказ
ОКА-92Т-HF-NO2-O2-И11 газоанализатор переносной с выносным блоком датчиков, шт | 72400 | Под заказ
ОКА-92Т-NH3-NO2-O2-И11 газоанализатор переносной с выносным блоком датчиков, шт | 53500 | Под заказ
ОКА-92Т-NH3-O2-SO2-И11 газоанализатор переносной с выносным блоком датчиков, шт | 51100 | Под заказ
ОКА-92Т-O2-SO2-И11 газоанализатор переносной с выносным блоком датчиков, шт | 35300 | Под заказ
ОКА-М-C3H8-И11 газоанализатор переносной с выносным блоком датчиков, шт | 17000 | Под заказ
ОКА-М-C6H14-И11 газоанализатор переносной с выносным блоком датчиков, шт | 17000 | Под заказ
ОКА-М-CH4-И11 газоанализатор переносной с выносным блоком датчиков, шт | 16400 | Под заказ
ОКА-М-CH4-И11:Ex газоанализатор переносной взрывозащищенный с выносным блоком датчиков, шт | 19300 | Под заказ
ОКА-М-CH4-И13 газоанализатор индивидуальный со встроенным блоком датчиков, шт | 16400 | Под заказ
ОКА-М-H2-И11 газоанализатор переносной с выносным блоком датчиков, шт | 17000 | Под заказ
ОКА-М-H2-И13 газоанализатор индивидуальный со встроенным блоком датчиков, шт | 17000 | Под заказ
ОКА-МТ-C3H8-Cl2-И11 газоанализатор переносной с выносным блоком датчиков, шт | 33100 | Под заказ
ОКА-МТ-C3H8-CO-H2S-И11 газоанализатор переносной с выносным блоком датчиков, шт | 47200 | Под заказ
ОКА-МТ-C3H8-CO-И11 газоанализатор переносной с выносным блоком датчиков, шт | 32600 | Под заказ
ОКА-МТ-C3H8-CO2-И11 газоанализатор переносной с выносным блоком датчиков, шт | 49500 | Под заказ
ОКА-МТ-C3H8-NH3-SO2-И11 газоанализатор переносной с выносным блоком датчиков, шт | 49100 | Под заказ
ОКА-МТ-C6H14-CO-H2S-И11 газоанализатор переносной с выносным блоком датчиков, шт | 47200 | Под заказ
ОКА-МТ-C6H14-CO-И11 газоанализатор переносной с выносным блоком датчиков, шт | 32600 | Под заказ
ОКА-МТ-CH4-Cl2-CO-H2S-И11 газоанализатор переносной с выносным блоком датчиков, шт | 57800 | Под заказ
ОКА-МТ-CH4-Cl2-CO-И11 газоанализатор переносной с выносным блоком датчиков, шт | 46400 | Под заказ
ОКА-МТ-CH4-Cl2-NH3-SO2-И11 газоанализатор переносной с выносным блоком датчиков, шт | 59700 | Под заказ
ОКА-МТ-CH4-CO-CO2-H2S-И11 газоанализатор переносной с выносным блоком датчиков, шт | 72800 | Под заказ
ОКА-МТ-CH4-CO-CO2-NH3-NO2-И11 газоанализатор переносной с выносным блоком датчиков, шт | 91900 | Под заказ
ОКА-МТ-CH4-CO-CO2-SO2-И11 газоанализатор переносной с выносным блоком датчиков, шт | 72500 | Под заказ
ОКА-МТ-CH4-CO-CO2-И11 газоанализатор переносной с выносным блоком датчиков, шт | 61400 | Под заказ
ОКА-МТ-CH4-CO-H2S-NH3-И11 газоанализатор переносной с выносным блоком датчиков, шт | 59500 | Под заказ
ОКА-МТ-CH4-CO-H2S-И11 газоанализатор переносной с выносным блоком датчиков, шт | 46700 | Под заказ
ОКА-МТ-CH4-CO-H2S-И13 газоанализатор индивидуальный со встроенным блоком датчиков, шт | 46700 | Под заказ
ОКА-МТ-CH4-CO-NH3-И11 газоанализатор переносной с выносным блоком датчиков, шт | 48100 | Под заказ
ОКА-МТ-CH4-CO-SO2-И11 газоанализатор переносной с выносным блоком датчиков, шт | 46400 | Под заказ
ОКА-МТ-CH4-CO-И11 газоанализатор переносной с выносным блоком датчиков, шт | 32000 | Под заказ
ОКА-МТ-CH4-CO-И11:Ex газоанализатор переносной взрывозащищенный с выносным блоком датчиков, шт | 35800 | Под заказ
ОКА-МТ-CH4-CO2-H2S-NH3-И11 газоанализатор переносной с выносным блоком датчиков, шт | 74900 | Под заказ
ОКА-МТ-CH4-CO2-H2S-И11 газоанализатор переносной с выносным блоком датчиков, шт | 62100 | Под заказ
ОКА-МТ-CH4-CO2-NH3-SO2-И11 газоанализатор переносной с выносным блоком датчиков, шт | 74600 | Под заказ
ОКА-МТ-CH4-CO2-NH3-И11 газоанализатор переносной с выносным блоком датчиков, шт | 63500 | Под заказ
ОКА-МТ-CH4-CO2-SO2-И11 газоанализатор переносной с выносным блоком датчиков, шт | 61800 | Под заказ
ОКА-МТ-CH4-CO2-И11 газоанализатор переносной с выносным блоком датчиков, шт | 48900 | Под заказ
ОКА-МТ-CH4-H2S-NH3-И11 газоанализатор переносной с выносным блоком датчиков, шт | 48800 | Под заказ
ОКА-МТ-CH4-H2S-И11 газоанализатор переносной с выносным блоком датчиков, шт | 32800 | Под заказ
ОКА-МТ-CH4-HCl-NH3-И11 газоанализатор переносной с выносным блоком датчиков, шт | 59500 | Под заказ
ОКА-МТ-CH4-SO2-И11 газоанализатор переносной с выносным блоком датчиков, шт | 32500 | Под заказ
ОКА-МТ-CHopt-CO-CO2-И11:Ex газоанализатор переносной взрывозащищенный с выносным блоком датчиков, шт | 89100 | Под заказ
ОКА-МТ-CHopt-CO-NO2-И11:Ex газоанализатор переносной взрывозащищенный с выносным блоком датчиков, шт | 76500 | Под заказ
ОКА-МТ-CHopt-CO2-H2S-И11:Ex газоанализатор переносной взрывозащищенный с выносным блоком датчиков, шт | 89800 | Под заказ
ОКА-МТ-CHopt-CO2-NH3-И11:Ex газоанализатор переносной взрывозащищенный с выносным блоком датчиков, шт | 91200 | Под заказ
ОКА-МТ-CHopt-H2S-NH3-И11:Ex газоанализатор переносной взрывозащищенный с выносным блоком датчиков, шт | 76500 | Под заказ
ОКА-МТ-Cl2-H2-И11 газоанализатор переносной с выносным блоком датчиков, шт | 33100 | Под заказ
ОКА-МТ-CO-H2-NH3-И11 газоанализатор переносной с выносным блоком датчиков, шт | 48600 | Под заказ
ОКА-МТ-CO-H2-И11 газоанализатор переносной с выносным блоком датчиков, шт | 32600 | Под заказ
ОКА-МТ-CO2-H2-И11 газоанализатор переносной с выносным блоком датчиков, шт | 49500 | Под заказ
ОКА-МТ-H2-HF-И11 газоанализатор переносной с выносным блоком датчиков, шт | 55800 | Под заказ
ОКА-МТ-H2-NH3-И11 газоанализатор переносной с выносным блоком датчиков, шт | 34900 | Под заказ
ОКА-Т-Cl2-CO-SO2-И11 газоанализатор переносной с выносным блоком датчиков, шт | 50800 | Под заказ
ОКА-Т-Cl2-CO2-NH3-И11 газоанализатор переносной с выносным блоком датчиков, шт | 67800 | Под заказ
ОКА-Т-Cl2-CO2-И11 газоанализатор переносной с выносным блоком датчиков, шт | 53700 | Под заказ
ОКА-Т-Cl2-H2S-И11 газоанализатор переносной с выносным блоком датчиков, шт | 37600 | Под заказ
ОКА-Т-Cl2-NH3-SO2-И11 газоанализатор переносной с выносным блоком датчиков, шт | 52900 | Под заказ
ОКА-Т-Cl2-NH3-И11 газоанализатор переносной с выносным блоком датчиков, шт | 39100 | Под заказ
ОКА-Т-Cl2-И11 газоанализатор переносной с выносным блоком датчиков, шт | 20400 | Под заказ
ОКА-Т-Cl2-И13 газоанализатор индивидуальный со встроенным блоком датчиков, шт | 20500 | Под заказ
ОКА-Т-CO-CO2-H2S-NH3-И11 газоанализатор переносной с выносным блоком датчиков, шт | 78900 | Под заказ
ОКА-Т-CO-CO2-H2S-И11 газоанализатор переносной с выносным блоком датчиков, шт | 66100 | Под заказ
ОКА-Т-CO-CO2-NH3-SO2-И11 газоанализатор переносной с выносным блоком датчиков, шт | 78600 | Под заказ
ОКА-Т-CO-CO2-NH3-И11 газоанализатор переносной с выносным блоком датчиков, шт | 67500 | Под заказ
ОКА-Т-CO-CO2-SO2-И11 газоанализатор переносной с выносным блоком датчиков, шт | 65800 | Под заказ
ОКА-Т-CO-CO2-И11 газоанализатор переносной с выносным блоком датчиков, шт | 53300 | Под заказ
ОКА-Т-CO-H2S-NH3-И11 газоанализатор переносной с выносным блоком датчиков, шт | 52800 | Под заказ
ОКА-Т-CO-HF-NO2-И11 газоанализатор переносной с выносным блоком датчиков, шт | 73800 | Под заказ
ОКА-Т-CO-NH3-SO2-И11 газоанализатор переносной с выносным блоком датчиков, шт | 52500 | Под заказ
ОКА-Т-CO-NO2-И11 газоанализатор переносной с выносным блоком датчиков, шт | 39500 | Под заказ
ОКА-Т-CO-SO2-И11 газоанализатор переносной с выносным блоком датчиков, шт | 36800 | Под заказ
ОКА-Т-CO-И11 газоанализатор переносной с выносным блоком датчиков, шт | 20000 | Под заказ
ОКА-Т-CO-И13 газоанализатор индивидуальный со встроенным блоком датчиков, шт | 20000 | Под заказ
ОКА-Т-CO2-H2S-NH3-И11 газоанализатор переносной с выносным блоком датчиков, шт | 68200 | Под заказ
ОКА-Т-CO2-H2S-И11 газоанализатор переносной с выносным блоком датчиков, шт | 54100 | Под заказ
ОКА-Т-CO2-NH3-И11 газоанализатор переносной с выносным блоком датчиков, шт | 55400 | Под заказ
ОКА-Т-CO2-И11 газоанализатор переносной с выносным блоком датчиков, шт | 36700 | Под заказ
ОКА-Т-H2S-NH3-И11 газоанализатор переносной с выносным блоком датчиков, шт | 39500 | Под заказ
ОКА-Т-H2S-И11 газоанализатор переносной с выносным блоком датчиков, шт | 20800 | Под заказ
ОКА-Т-H2S-И13 газоанализатор индивидуальный со встроенным блоком датчиков, шт | 20800 | Под заказ
ОКА-Т-HCl-NH3-И11 газоанализатор переносной с выносным блоком датчиков, шт | 51200 | Под заказ
ОКА-Т-HCl-И11 газоанализатор переносной с выносным блоком датчиков, шт | 32500 | Под заказ
ОКА-Т-HCl-И13 газоанализатор индивидуальный со встроенным блоком датчиков, шт | 32600 | Под заказ
ОКА-Т-HF-И11 газоанализатор переносной с выносным блоком датчиков, шт | 43100 | Под заказ
ОКА-Т-NH3-NO2-И11 газоанализатор переносной с выносным блоком датчиков, шт | 41700 | Под заказ
ОКА-Т-NH3-SO2-И11 газоанализатор переносной с выносным блоком датчиков, шт | 39100 | Под заказ
ОКА-Т-NH3-И11 газоанализатор переносной с выносным блоком датчиков, шт | 22900 | Под заказ
ОКА-Т-NH3-И11:Ex газоанализатор переносной взрывозащищенный с выносным блоком датчиков, шт | 25000 | Под заказ
ОКА-Т-NO2-И11 газоанализатор переносной с выносным блоком датчиков, шт | 23100 | Под заказ
ОКА-Т-NO2-И13 газоанализатор индивидуальный со встроенным блоком датчиков, шт | 23200 | Под заказ
ОКА-Т-SO2-И11 газоанализатор переносной с выносным блоком датчиков, шт | 20400 | Под заказ
ОКА-Т-SO2-И13 газоанализатор индивидуальный со встроенным блоком датчиков, шт | 20500 | Под заказ
Палладий-3М-01 ИБЯЛ.413411.048 газоанализатор окиси углерода переносной (СО 0-50 мг/м3, электрохимическая ячейка обслуживаемая), шт | 237800 | Под заказ
Палладий-3М-02 ИБЯЛ413.411.048-01 газоанализатор окиси углерода переносной (СО 0-50 мг/м3, электрохимическая ячейка необслуживаемая), шт | 265300 | Под заказ
ПКГ-4-В-К-М-Т газоанализатор портативный на O2(30%) со встроенным датчиком и компрессором, шт | 45100 | Под заказ
ПКГ-4-В-К-П газоанализатор портативный на O2(100%) для контроля качества пищевой упаковки, шт | 37200 | Под заказ
ПКГ-4-В-К-П газоанализатор портативный на O2(30%) со встроенным датчиком и компрессором, шт | 33900 | Под заказ
ПКГ-4-В-К-П-Д газоанализатор портативный на O2(30%) со встроенным датчиком без компрессора, шт | 30400 | Под заказ
ПКГ-4-В-СО-П газоанализатор портативный на CO со встроенным датчиком и компрессором, шт | 27700 | Под заказ
ПКГ-4-В-СО-П-Д газоанализатор портативный на CO со встроенным датчиком без компрессора, шт | 23600 | Под заказ
ПКГ-4-Н-К-М-Т газоанализатор переносной на O2(30%) с выносным датчиком-"микрофоном" без компрессора, шт | 44900 | Под заказ
ПКГ-4-Н-К-М-Т газоанализатор переносной на O2(30%) с выносным датчиком-проточной камерой без компрессора, шт | 45500 | Под заказ
ПКГ-4-Н-К-П газоанализатор переносной на O2(30%) с выносным датчиком-"микрофоном" без компрессора, шт | 34500 | Под заказ
ПКГ-4-Н-К-П газоанализатор переносной на O2(30%) с выносным датчиком-проточной камерой без компрессора, шт | 35100 | Под заказ
ПКГ-4-Н-СО-М-Т газоанализатор переносной на CO с выносным датчиком-"микрофоном" без компрессора, шт | 40900 | Под заказ
ПКГ-4-Н-СО-М-Т газоанализатор переносной на CO с выносным датчиком-проточной камерой без компрессора, шт | 41300 | Под заказ
ПКГ-4-Н-СО-П газоанализатор переносной на CO с выносным датчиком-"микрофоном" без компрессора, шт | 28700 | Под заказ
ПКГ-4-Н-СО-П газоанализатор переносной на CO с выносным датчиком-проточной камерой без компрессора, шт | 29200 | Под заказ
ПКУ-4-В-М газоанализатор портативный на CO2 со встроенным датчиком без компрессора, 0-10% об., шт | 63100 | Под заказ
ПКУ-4-В-М газоанализатор портативный на CO2 со встроенным датчиком и компрессором, 0-10% об., шт | 65200 | Под заказ
ПКУ-4-В-М-Т газоанализатор портативный на CO2 со встроенным датчиком и компрессором, 0-10% об., шт | 74600 | Под заказ
ПКУ-4-В-П газоанализатор портативный на CO2 со встроенным датчиком и компрессором, 0-10% об., шт | 56600 | Под заказ
ПКУ-4-В-П-Д газоанализатор портативный на CO2 со встроенным датчиком без компрессора, 0-10% об., шт | 52800 | Под заказ
ПКУ-4-Н-М-Т газоанализатор переносной на CO2 с выносным датчиком-"микрофоном", 0-1% об., шт | 71100 | Под заказ
ПКУ-4-Н-М-Т газоанализатор переносной на CO2 с выносным датчиком-проточной камерой, 0-1% об., шт | 71700 | Под заказ
ПКУ-4-Н-П газоанализатор переносной на CO2 с выносным датчиком-"микрофоном", 0-10% об., шт | 57600 | Под заказ
ПКУ-4-Н-П газоанализатор переносной на CO2 с выносным датчиком-проточной камерой, 0-1% об., шт | 58200 | Под заказ
ПТФМ-201-Хатанга-CO (0-1000 ppm) газоанализатор оксида углерода портативный, шт | 19400 | Под заказ
ПТФМ-201-Хатанга-CxHy (0-50% НКПР) газоанализатор углеводородов портативный, шт | 18700 | Под заказ
ПТФМ-201-Хатанга-H2S (0-100 ppm) газоанализатор сероводорода портативный, шт | 19400 | Под заказ
ПТФМ-201-Хатанга-O2 (0-25% об.) газоанализатор кислорода портативный, шт | 22100 | Под заказ
СГГ-20Микро-ИТМ ИБЯЛ.413531.012-200 сигнализатор-течеискатель горючих газов со встроенным датчиком, шт | 30300 | Под заказ
СЕАН-Н-CH4 газоанализатор метана индивидуальный, 0-2,2%об., инфракрасный детектор, шт | 35690 | Под заказ
СЕАН-Н-CH4 газоанализатор метана индивидуальный, 0-2,2%об., термокаталитический детектор, шт | 26590 | Под заказ
СЕАН-Н-Cl2 газоанализатор хлора индивидуальный, 0-25 мг/м3, шт | 37350 | Под заказ
СЕАН-Н-CO газоанализатор оксида углерода индивидуальный, 0-200 мг/м3, без компенсации водорода, шт | 22370 | Под заказ
СЕАН-Н-CO2-5 газоанализатор диоксида углерода индивидуальный, 0-5%об., шт | 35690 | Под заказ
СЕАН-Н-H2S газоанализатор сероводорода индивидуальный, 0-30 мг/м3, шт | 22040 | Под заказ
СЕАН-Н-NH3 газоанализатор аммиака индивидуальный, 0-70 мг/м3, шт | 35150 | Под заказ
СЕАН-Н-NO газоанализатор оксида азота индивидуальный, 0-30 мг/м3, шт | 31580 | Под заказ
СЕАН-Н-NO2 газоанализатор диоксида азота индивидуальный, 0-10 мг/м3, шт | 31580 | Под заказ
СЕАН-Н-O2 газоанализатор кислорода индивидуальный, 0-30%об., шт | 23540 | Под заказ
СЕАН-Н-SO2 газоанализатор диоксида серы индивидуальный, 0-25 мг/м3, шт | 28550 | Под заказ
ТГС-3И газоанализатор метана и оксида углерода портативный (CH4, CO), шт | 51100 | Под заказ
ТГС-3И газоанализатор метана портативный (CH4), шт | 45200 | Под заказ
ТГС-3И газоанализатор многокомпонентный портативный (CH4, CO, O2), шт | 59800 | Под заказ
ТГС-3И газоанализатор многокомпонентный портативный (CO, O2), шт | 42900 | Под заказ
ТГС-3И газоанализатор оксида углерода портативный (CO), шт | 33000 | Под заказ
ТГС-3И газосигнализатор метана и кислорода портативный (CH4, O2), шт | 53600 | Под заказ
ТГС-3И сигнализатор кислорода портативный (O2), шт | 37700 | Под заказ
Хоббит-Т-C3H8-CO2-H2S-И11 газоанализатор переносной с выносным блоком датчиков, шт | 62700 | Под заказ
Хоббит-Т-C3H8-И11 газоанализатор переносной с выносным блоком датчиков, шт | 17100 | Под заказ
Хоббит-Т-C3H8-И11:Ex газоанализатор переносной взрывозащищенный с выносным блоком датчиков, шт | 19900 | Под заказ
Хоббит-Т-C6H14-Cl2-CO-NH3-O2-И11 газоанализатор переносной с выносным блоком датчиков, шт | 74200 | Под заказ
Хоббит-Т-C6H14-O2-И11 газоанализатор переносной с выносным блоком датчиков, шт | 32100 | Под заказ
Хоббит-Т-C6H14-И11 газоанализатор переносной с выносным блоком датчиков, шт | 17100 | Под заказ
Хоббит-Т-CH4-Cl2-CO2-O2-И11 газоанализатор переносной с выносным блоком датчиков, шт | 72100 | Под заказ
Хоббит-Т-CH4-CO-CO2-H2S-И11 газоанализатор переносной с выносным блоком датчиков, шт | 72900 | Под заказ
Хоббит-Т-CH4-CO-CO2-O2-И11 газоанализатор переносной с выносным блоком датчиков, шт | 71700 | Под заказ
Хоббит-Т-CH4-CO-CO2-И11 газоанализатор переносной с выносным блоком датчиков, шт | 61400 | Под заказ
Хоббит-Т-CH4-CO-H2S-O2-И11 газоанализатор переносной с выносным блоком датчиков, шт | 57000 | Под заказ
Хоббит-Т-CH4-CO-H2S-И11 газоанализатор переносной с выносным блоком датчиков, шт | 46800 | Под заказ
Хоббит-Т-CH4-CO-NH3-O2-SO2-И11 газоанализатор переносной с выносным блоком датчиков, шт | 73700 | Под заказ
Хоббит-Т-CH4-CO-O2-И11 газоанализатор переносной с выносным блоком датчиков, шт | 45600 | Под заказ
Хоббит-Т-CH4-CO-И11 газоанализатор переносной с выносным блоком датчиков, шт | 32000 | Под заказ
Хоббит-Т-CH4-CO-И11:Ex газоанализатор переносной взрывозащищенный с выносным блоком датчиков, шт | 35900 | Под заказ
Хоббит-Т-CH4-CO2-H2S-NH3-O2-И11 газоанализатор переносной с выносным блоком датчиков, шт | 89400 | Под заказ
Хоббит-Т-CH4-CO2-H2S-O2-И11 газоанализатор переносной с выносным блоком датчиков, шт | 72400 | Под заказ
Хоббит-Т-CH4-CO2-H2S-И11 газоанализатор переносной с выносным блоком датчиков, шт | 62200 | Под заказ
Хоббит-Т-CH4-CO2-NH3-O2-И11 газоанализатор переносной с выносным блоком датчиков, шт | 73800 | Под заказ
Хоббит-Т-CH4-CO2-O2-И11 газоанализатор переносной с выносным блоком датчиков, шт | 61000 | Под заказ
Хоббит-Т-CH4-CO2-И11 газоанализатор переносной с выносным блоком датчиков, шт | 49000 | Под заказ
Хоббит-Т-CH4-H2S-NH3-O2-И11 газоанализатор переносной с выносным блоком датчиков, шт | 59100 | Под заказ
Хоббит-Т-CH4-H2S-O2-И11 газоанализатор переносной с выносным блоком датчиков, шт | 46300 | Под заказ
Хоббит-Т-CH4-H2S-И11 газоанализатор переносной с выносным блоком датчиков, шт | 32900 | Под заказ
Хоббит-Т-CH4-NH3-И11 газоанализатор переносной с выносным блоком датчиков, шт | 34400 | Под заказ
Хоббит-Т-CH4-O2-И11:Ex газоанализатор переносной взрывозащищенный с выносным блоком датчиков, шт | 35400 | Под заказ
Хоббит-Т-CH4-И11 газоанализатор переносной с выносным блоком датчиков, шт | 16400 | Под заказ
Хоббит-Т-CH4-И11:Ex газоанализатор переносной взрывозащищенный с выносным блоком датчиков, шт | 19400 | Под заказ
Хоббит-Т-CHopt-CO-CO2-И11:Ex газоанализатор переносной взрывозащищенный с выносным блоком датчиков, шт | 89100 | Под заказ
Хоббит-Т-CHopt-CO-H2S-И11:Ex газоанализатор переносной взрывозащищенный с выносным блоком датчиков, шт | 74400 | Под заказ
Хоббит-Т-Cl2-CO-NH3-SO2-И11 газоанализатор переносной с выносным блоком датчиков, шт | 63600 | Под заказ
Хоббит-Т-Cl2-CO-NH3-И11 газоанализатор переносной с выносным блоком датчиков, шт | 52500 | Под заказ
Хоббит-Т-Cl2-H2S-NH3-O2-И11 газоанализатор переносной с выносным блоком датчиков, шт | 63500 | Под заказ
Хоббит-Т-Cl2-H2S-И11 газоанализатор переносной с выносным блоком датчиков, шт | 37600 | Под заказ
Хоббит-Т-Cl2-H2S-И11:Ex газоанализатор переносной взрывозащищенный с выносным блоком датчиков, шт | 41000 | Под заказ
Хоббит-Т-Cl2-NH3-И11 газоанализатор переносной с выносным блоком датчиков, шт | 39100 | Под заказ
Хоббит-Т-Cl2-И11 газоанализатор переносной с выносным блоком датчиков, шт | 20400 | Под заказ
Хоббит-Т-CO-CO2-H2S-NH3-И11 газоанализатор переносной с выносным блоком датчиков, шт | 78900 | Под заказ
Хоббит-Т-CO-CO2-O2-И11 газоанализатор переносной с выносным блоком датчиков, шт | 64900 | Под заказ
Хоббит-Т-CO-CO2-O2-И11:Ex газоанализатор переносной взрывозащищенный с выносным блоком датчиков, шт | 73300 | Под заказ
Хоббит-Т-CO-CO2-SO2-И11 газоанализатор переносной с выносным блоком датчиков, шт | 65800 | Под заказ
Хоббит-Т-CO-H2S-NH3-O2-И11 газоанализатор переносной с выносным блоком датчиков, шт | 63000 | Под заказ
Хоббит-Т-CO-H2S-O2-И11 газоанализатор переносной с выносным блоком датчиков, шт | 50200 | Под заказ
Хоббит-Т-CO-H2S-O2-И11:Ex газоанализатор переносной взрывозащищенный с выносным блоком датчиков, шт | 58600 | Под заказ
Хоббит-Т-CO-NH3-SO2-И11 газоанализатор переносной с выносным блоком датчиков, шт | 52500 | Под заказ
Хоббит-Т-CO-O2-И11 газоанализатор переносной с выносным блоком датчиков, шт | 35800 | Под заказ
Хоббит-Т-CO-И11 газоанализатор переносной с выносным блоком датчиков, шт | 20000 | Под заказ
Хоббит-Т-CO2-H2S-NH3-O2-И11 газоанализатор переносной с выносным блоком датчиков, шт | 78500 | Под заказ
Хоббит-Т-CO2-NH3-O2-SO2-И11 газоанализатор переносной с выносным блоком датчиков, шт | 78200 | Под заказ
Хоббит-Т-CO2-O2-И11 газоанализатор переносной с выносным блоком датчиков, шт | 52800 | Под заказ
Хоббит-Т-CO2-И11 газоанализатор переносной с выносным блоком датчиков, шт | 36700 | Под заказ
Хоббит-Т-CO2-И11:Ex газоанализатор переносной взрывозащищенный с выносным блоком датчиков, шт | 38500 | Под заказ
Хоббит-Т-H2-CO-O2-И11 газоанализатор переносной с выносным блоком датчиков, шт | 46100 | Под заказ
Хоббит-Т-H2-O2-И11 газоанализатор переносной с выносным блоком датчиков, шт | 32100 | Под заказ
Хоббит-Т-H2-И11 газоанализатор переносной с выносным блоком датчиков, шт | 17100 | Под заказ
Хоббит-Т-H2S-NH3-И11 газоанализатор переносной с выносным блоком датчиков, шт | 39500 | Под заказ
Хоббит-Т-H2S-И11 газоанализатор переносной с выносным блоком датчиков, шт | 20800 | Под заказ
Хоббит-Т-HF-И11 газоанализатор переносной с выносным блоком датчиков, шт | 43100 | Под заказ
Хоббит-Т-NH3-И11 газоанализатор переносной с выносным блоком датчиков, шт | 22900 | Под заказ
Хоббит-Т-O2-И11 газоанализатор переносной с выносным блоком датчиков, шт | 20400 | Под заказ
Хоббит-Т-O2-И11:Ex газоанализатор переносной взрывозащищенный с выносным блоком датчиков, шт | 22800 | Под заказ
Хоббит-Т-SO2-И11 газоанализатор переносной с выносным блоком датчиков, шт | 20400 | Под заказ
ЭЛАН-Cl2 газоанализатор хлора портативный, 0-10 мг/м3, шт | 176400 | Под заказ
ЭЛАН-CO-200 газоанализатор оксида углерода портативный, 0-200 мг/м3, шт | 132100 | Под заказ
ЭЛАН-CO-200-NO газоанализатор оксида углерода и оксида азота портативный, шт | 308500 | Под заказ
ЭЛАН-CO-200-NO2 газоанализатор оксида углерода и диоксида азота портативный, шт | 308500 | Под заказ
ЭЛАН-CO-50 газоанализатор оксида углерода портативный, 0-50 мг/м3, шт | 168200 | Под заказ
ЭЛАН-CO-50-NO газоанализатор оксида углерода и оксида азота портативный, шт | 345300 | Под заказ
ЭЛАН-CO-50-NO2 газоанализатор оксида углерода и диоксида азота портативный, шт | 345300 | Под заказ
ЭЛАН-CO-50-SO2 газоанализатор оксида углерода и диоксида серы портативный, шт | 265300 | Под заказ
ЭЛАН-CO-500 газоанализатор оксида углерода портативный, 0-500 мг/м3, шт | 132100 | Под заказ
ЭЛАН-H2S газоанализатор сероводорода портативный, 0-20 мг/м3, шт | 132100 | Под заказ
ЭЛАН-H2S-NO газоанализатор сероводорода и оксида азота портативный, шт | 308500 | Под заказ
ЭЛАН-NH3 газоанализатор аммиака портативный, 0-20 мг/м3, шт | 176400 | Под заказ
ЭЛАН-NO газоанализатор оксида азота портативный, 0-50 мг/м3, шт | 192100 | Под заказ
ЭЛАН-NO-NO2 газоанализатор оксида азота и диоксида азота портативный, шт | 367800 | Под заказ
ЭЛАН-NO-SO2 газоанализатор оксида азота и диоксида серы портативный, шт | 308500 | Под заказ
ЭЛАН-NO2 газоанализатор диоксида азота портативный, 0-10 мг/м3, шт | 192100 | Под заказ
ЭЛАН-O2 газоанализатор кислорода портативный, 0-25% об., шт | 132100 | Под заказ
ЭЛАН-O3 газоанализатор озона портативный, 0-1 мг/м3, шт | 176500 | Под заказ
ЭЛАН-SO2 газоанализатор диоксида серы портативный, 0-20 мг/м3, шт | 132100 | Под заказ
Газоанализаторы для безопасности стационарные,
DOMINO-B10-DM01 сигнализатор загазованности на метан СН4, шт | 9200 | Под заказ
DOMINO-B10-DM02 сигнализатор загазованности на сжиженный газ, шт | 9900 | Под заказ
DOMINO-B10-DM03G сигнализатор загазованности на угарный газ CO, шт | 16500 | Под заказ
FLY-B20-FLC1 датчик загазованности метаном СН4 со сменным сенсором CK1, шт | 8600 | Под заказ
FLY-B20-FLC1-20% датчик загазованности метаном СН4 со сменным сенсором CK1, шт | 8600 | Под заказ
FLY-B20-FLC2-20% датчик загазованности сжиженным нефтяным газом со сменным сенсором CK2, шт | 8800 | Под заказ
SCACCO-B10-SC01 сигнализатор загазованности на метан СН4, шт | 5700 | Под заказ
SCACCO-B10-SC01/420RM сигнализатор загазованности на метан СН4 с электромагнитным клапаном (HO, 220В, DN15), шт | 10800 | Под заказ
SCACCO-B10-SC01/430RM сигнализатор загазованности на метан СН4 с электромагнитным клапаном (HO, 220В, DN20), шт | 11000 | Под заказ
SCACCO-B10-SC01/440RM сигнализатор загазованности на метан СН4 с электромагнитным клапаном (HO, 220В, DN25), шт | 12000 | Под заказ
SCACCO-B10-SC02 сигнализатор загазованности на сжиженный газ L.P.G., шт | 6200 | Под заказ
SCACCO-B10-SC02/420RM сигнализатор загазованности на сжиженный газ L.P.G. с электромагнитным клапаном (HO, 220В, DN15), шт | 11500 | Под заказ
SCACCO-B10-SC02/430RM сигнализатор загазованности на сжиженный газ L.P.G. с электромагнитным клапаном (HO, 220В, DN20), шт | 11700 | Под заказ
SCACCO-B10-SC02/440RM сигнализатор загазованности на сжиженный газ L.P.G. с электромагнитным клапаном (HO, 220В, DN25), шт | 12700 | Под заказ
UNIKA-B20-UN2A блок управления и сигнализации на 2 датчика, шт | 17900 | Под заказ
UNIKA-B20-UN4A блок управления и сигнализации на 4 датчика, шт | 22500 | Под заказ
WPD-B20-WPD12/M1 датчик загазованности на метан CH4 с аналоговым выходом, 12В, шт | 10400 | Под заказ
WPD-B20-WPD12/M2 датчик загазованности на сжиженный газ с аналоговым выходом, 12В, шт | 10800 | Под заказ
WPD-B20-WPD12/M4 датчик загазованности на водород Н2 с аналоговым выходом,12В, шт | 13600 | Под заказ
WPD-B20-WPD12/M5 датчик загазованности на пары бензина с аналоговым выходом, 12В, шт | 13600 | Под заказ
WPD-B20-WPD12BR/M1 датчик загазованности на метан СН4 с аналоговым и релейным выходом, 12В, шт | 12500 | Под заказ
WPD-B20-WPD12BR/M2 датчик загазованности на сжиженный газ с аналоговым и релейным выходом, 12В, шт | 13000 | Под заказ
WPD-B20-WPD12BR/M4 датчик загазованности на водород Н2 с аналоговым и релейным выходом, 12В, шт | 15200 | Под заказ
WPD-B20-WPD12BR/M5 датчик загазованности на пары бензина с аналоговым и релейным выходом, 12В, шт | 15200 | Под заказ
WPD-B20-WPD24/M1 датчик загазованности на метан СH4 с аналоговым выходом, 24В, шт | 10700 | Под заказ
WPD-B20-WPD24/M2 датчик загазованности на сжиженный газ с аналоговым выходом, 24В, шт | 11100 | Под заказ
WPD-B20-WPD24/M4 датчик загазованности на водород H2 с аналоговым выходом, 24В, шт | 13800 | Под заказ
WPD-B20-WPD24/M5 датчик загазованности на пары бензина с аналоговым выходом, 24В, шт | 13800 | Под заказ
WPD-B20-WPD24BR/C3 датчик загазованности на угарный газ СО с аналоговым и релейным выходом, 24В, шт | 16900 | Под заказ
WPD-B20-WPD24BR/M1 датчик загазованности на метан CH4 с аналоговым и релейным выходом, 24В, шт | 13100 | Под заказ
WPD-B20-WPD24BR/M2 датчик загазованности на сжиженный газ с аналоговым и релейным выходом, 24В, шт | 13500 | Под заказ
WPD-B20-WPD24BR/M4 датчик загазованности на водород Н2 с аналоговым и релейным выходом, 24В, шт | 15400 | Под заказ
WPD-B20-WPD24BR/M5 датчик загазованности на пары бензина с аналоговым и релейным выходом, 24В, шт | 15400 | Под заказ
WPD-B20-WPD24L/C3 датчик загазованности на угарный газ СО с аналовым выходом, 24В, шт | 19600 | Под заказ
WPD-B30-WPD/CAL01 датчик загазованности на метан CH4 с аналоговым выходом, шт | 16400 | Под заказ
WPD-B30-WPD/CAL02 датчик загазованности на сжиженный газ с аналоговым выходом, шт | 16800 | Под заказ
WPD-B30-WPD/CAL04 датчик загазованности на водород H2 с аналоговым выходом, шт | 17300 | Под заказ
WPD-B30-WPD/CAL05 датчик загазованности на пары бензина с аналоговым выходом, шт | 17300 | Под заказ
WPD-B30-WPD/CAL06 датчик загазованности на пропан C3H8 с аналоговым выходом, шт | 18400 | Под заказ
WPD-B30-WPD/CAL07 датчик загазованности на бутан C4H10 с аналоговым выходом, шт | 18400 | Под заказ
WPD-B30-WPD/CAL12 датчик загазованности на пентан C5H12 с аналоговым выходом, шт | 17300 | Под заказ
WPD-B30-WPD/CAL13 датчик загазованности на аммиак NH3 с аналоговым выходом, шт | 17300 | Под заказ
WPD-B30-WPD/CAL22 датчик загазованности на изобутан С4H10 с аналоговым выходом, шт | 17300 | Под заказ
А-1 исп.012 пульт контроля системы концентрации газов одноканальный (с гермовводом), шт | 14300 | Под заказ
А-4М пульт контроля системы концентрации газов четырехканальный, шт | 34800 | Под заказ
А-8М пульт контроля системы концентрации газов восьмиканальный, шт | 51300 | Под заказ
Адаптер питания сетевой для стационарных одноканальных газоанализаторов ИГС-98 хх-Д, хх-СВ, пульта А-1 (=24В, 0,25А, 6Вт), шт | 1700 | Под заказ
Блок реле выносной для системы контроля концентрации газов СККГ (ИГС-98), шт | 2800 | Под заказ
ДАК-∑CH-133 ИБЯЛ.418414.071-133 датчик-газоанализатор в корпусе из нержавеющей стали (0-100% НКПР ∑CH), шт | 168100 | Под заказ
ДАК-∑CH-138 ИБЯЛ.418414.071-138 датчик-газоанализатор в корпусе из алюминия (0-100% НКПР ∑CH), шт | 107000 | Под заказ
ДАК-∑CH-138 ИБЯЛ.418414.071-138 датчик-газоанализатор в корпусе из нержавеющей стали (0-100% НКПР ∑CH), шт | 168100 | Под заказ
ДАК-∑CH-139 ИБЯЛ.418414.071-139 датчик-газоанализатор в корпусе из нержавеющей стали (0-100% НКПР ∑CH), шт | 241200 | Под заказ
ДАК-CH4-129 ИБЯЛ.418414.071-129 датчик-газоанализатор в корпусе из алюминия (0-100% НКПР CH4), шт | 107000 | Под заказ
ДАК-CH4-129 ИБЯЛ.418414.071-129 датчик-газоанализатор в корпусе из нержавеющей стали (0-100% НКПР CH4), шт | 168000 | Под заказ
ДАК-CH4-132 ИБЯЛ.418414.071-132 датчик-газоанализатор в корпусе из алюминия (0-100% НКПР CH4), шт | 106900 | Под заказ
ДАК-CH4-132 ИБЯЛ.418414.071-132 датчик-газоанализатор в корпусе из нержавеющей стали (0-100% НКПР CH4), шт | 154800 | Под заказ
ДАК-CH4-137 ИБЯЛ.418414.071-137 датчик-газоанализатор в корпусе из алюминия (0-100% НКПР CH4), шт | 166800 | Под заказ
ДАК-CH4-137 ИБЯЛ.418414.071-137 датчик-газоанализатор в корпусе из нержавеющей стали (0-100% НКПР CH4), шт | 242800 | Под заказ
ДАК-CO2-126 ИБЯЛ.418414.071-126 датчик-газоанализатор в корпусе из алюминия, шт | 116600 | Под заказ
ДАК-CO2-126 ИБЯЛ.418414.071-126 датчик-газоанализатор в корпусе из нержавеющей стали, шт | 164000 | Под заказ
ДАК-CO2-131 ИБЯЛ.418414.071-131 датчик-газоанализатор в корпусе из нержавеющей стали, шт | 157100 | Под заказ
ДАМ-H2-1 ИБЯЛ.407111.002-22 датчик-газоанализатор 0-1% об. H2 в воздухе, погрешность ±10%, шт | 267600 | Под заказ
ДАМ-H2-2 ИБЯЛ.407111.002-23 датчик-газоанализатор 0-2% об. H2 в воздухе, погрешность ±4%, шт | 267600 | Под заказ
ДАМ-H2-3 ИБЯЛ.407111.002-24 датчик-газоанализатор 0-3% об. H2 в воздухе, погрешность ±4%, шт | 267600 | Под заказ
ДАМ-O2-30 ИБЯЛ.407111.002-16 датчик-газоанализатор 0-30% об. O2 в воздухе, погрешность ±2,5%, шт | 324000 | Под заказ
ДАМ-O2-30 ИБЯЛ.407111.002-16 датчик-газоанализатор 0-30% об. O2 в воздухе, погрешность ±4%, шт | 290100 | Под заказ
ДАРТ-А ИБЯЛ.413411.054-02 датчик-газоанализатор паров гидразин-гидрата (N2H4*H2O), шт | 640100 | Под заказ
ДАРТ-А-ВЗ ИБЯЛ.413411.054-04 датчик-газоанализатор паров гидразин-гидрата (N2H4*H2O) взрывозащищенный, шт | 751100 | Под заказ
ДАРТ-К ИБЯЛ.413411.054-01 датчик-газоанализатор паров гидразина (N2H4), шт | 630600 | Под заказ
ДАРТ-К-ВЗ ИБЯЛ.413411.054-03 датчик-газоанализатор паров гидразина (N2H4) взрывозащищенный, шт | 765000 | Под заказ
ДАТ-М-01 ИБЯЛ.413216.044 датчик-сигнализатор горючих газов и паров (по метану, с индикацией, 4-20мА), шт | 59300 | Под заказ
ДАТ-М-03 ИБЯЛ.413216.044-02 датчик-сигнализатор горючих газов и паров (по метану, без индикации, 4-20мА), шт | 43400 | Под заказ
ДАТ-М-04 ИБЯЛ.413216.044-03 датчик-сигнализатор горючих газов и паров (по метану, без индикации, 4-20мА), шт | 42700 | Под заказ
ДАТ-М-05 ИБЯЛ.413216.044-04 датчик-сигнализатор горючих газов и паров (по метану, с индикацией, 4-20мА), шт | 109900 | Под заказ
ДАТ-М-05Г ИБЯЛ.413216.044-11 датчик-сигнализатор горючих газов и паров (по гексану, с индикацией, 4-20мА), шт | 112000 | Под заказ
ДАТ-М-06Г ИБЯЛ.413216.044-14 датчик-сигнализатор горючих газов и паров (по гексану, с индикацией, RS485), шт | 108700 | Под заказ
ДАТ-М-06ГТР ИБЯЛ.413216.044-15 датчик-сигнализатор горючих газов и паров (по гексану, с индикацией, 4-20мА, RS485, реле), шт | 129700 | Под заказ
ДАТ-М-06ГТРХН ИБЯЛ.413216.044-17 датчик-сигнализатор горючих газов и паров (по гексану, с индикацией, 4-20мА, RS485, HART, реле), шт | 163500 | Под заказ
ДАТ-М-06ТР ИБЯЛ.413216.044-08 датчик-сигнализатор горючих газов и паров (по метану, с индикацией, 4-20мА, RS485, реле), шт | 128100 | Под заказ
ДАТ-М-06ТРХН ИБЯЛ.413216.044-10 датчик-сигнализатор горючих газов и паров (по метану, с индикацией, 4-20мА, RS485, HART, реле), шт | 162000 | Под заказ
ДАФ-М-01-C6H5OH ИБЯЛ.413445.003 датчик-газоанализатор фотоионизационный (корпус из полиамида, фенол, 4-20мА), шт | 197800 | Под заказ
ДАФ-М-01-ПН ИБЯЛ.413445.003 датчик-газоанализатор фотоионизационный (корпус из полиамида, пары нефти, 4-20мА), шт | 166600 | Под заказ
ДАФ-М-05Х-C3H6O ИБЯЛ.413445.003-06 датчик-газоанализатор фотоионизационный (корпус из алюминия, ацетон, 4-20мА, HART), шт | 213100 | Под заказ
ДАФ-М-05Х-C6H5OH ИБЯЛ.413445.003-06 датчик-газоанализатор фотоионизационный (корпус из алюминия, фенол, 4-20мА, HART), шт | 225900 | Под заказ
ДАФ-М-05Х-ПН ИБЯЛ.413445.003-06 датчик-газоанализатор фотоионизационный (корпус из алюминия, пары нефти, 4-20мА, HART), шт | 194500 | Под заказ
ДАФ-М-06ТРХ-C3H6O ИБЯЛ.413445.003-09 датчик-газоанализатор фотоионизационный (корпус из алюминия, ацетон, 4-20мА, HART, RS485, реле), шт | 218900 | Под заказ
ДАФ-М-06ТРХ-ПН ИБЯЛ.413445.003-09 датчик-газоанализатор фотоионизационный (корпус из алюминия, пары нефти, 4-20мА, HART, RS485, реле), шт | 200300 | Под заказ
ДАФ-М-08ТРХ-C3H6O ИБЯЛ.413445.003-85 датчик-газоанализатор фотоионизационный (корпус из нержавеющей стали, ацетон, 4-20мА, HART, RS485, реле), шт | 237800 | Под заказ
ДАФ-М-08ТРХ-C6H5OH ИБЯЛ.413445.003-85 датчик-газоанализатор фотоионизационный (корпус из нержавеющей стали, фенол, 4-20мА, HART, RS485, реле), шт | 251000 | Под заказ
ДАФ-М-08ТРХ-ПН ИБЯЛ.413445.003-85 датчик-газоанализатор фотоионизационный (корпус из нержавеющей стали, пары нефти, 4-20мА, HART, RS485, реле), шт | 219400 | Под заказ
ДАФ-М-08Х-C3H6O ИБЯЛ.413445.003-80 датчик-газоанализатор фотоионизационный (корпус из нержавеющей стали, ацетон, 4-20мА, HART), шт | 234100 | Под заказ
ДАФ-М-08Х-C6H5OH ИБЯЛ.413445.003-80 датчик-газоанализатор фотоионизационный (корпус из нержавеющей стали, фенол, 4-20мА, HART), шт | 247200 | Под заказ
ДАФ-М-08Х-ПН ИБЯЛ.413445.003-80 датчик-газоанализатор фотоионизационный (корпус из нержавеющей стали, пары нефти, 4-20мА, HART), шт | 215400 | Под заказ
ДАХ-М-01-CL2-25 ИБЯЛ.413412.005 датчик-газоанализатор 0-25 мг/м3 CL2 с индикацией, шт | 74400 | Под заказ
ДАХ-М-01-CL2-50 ИБЯЛ.413412.005 датчик-газоанализатор 0-50 мг/м3 CL2 с индикацией, шт | 74400 | Под заказ
ДАХ-М-01-CO-1500 ИБЯЛ.413412.005 датчик-газоанализатор 0-1500 мг/м3 CO с индикацией, шт | 71200 | Под заказ
ДАХ-М-01-CO-200 ИБЯЛ.413412.005 датчик-газоанализатор 0-200мг/м3 CO с индикацией, шт | 71200 | Под заказ
ДАХ-М-01-H2S-40 ИБЯЛ.413412.005 датчик-газоанализатор 0-40 мг/м3 H2S с индикацией, шт | 71200 | Под заказ
ДАХ-М-01-HCL-30 ИБЯЛ.413412.005 датчик-газоанализатор 0-30 мг/м3 HCL с индикацией, шт | 79000 | Под заказ
ДАХ-М-01-NH3-2000 ИБЯЛ.413412.005 датчик-газоанализатор 0-2000 мг/м3 NH3 с индикацией, шт | 76600 | Под заказ
ДАХ-М-01-NH3-600 ИБЯЛ.413412.005 датчик-газоанализатор 0-600 мг/м3 NH3 с индикацией, шт | 76600 | Под заказ
ДАХ-М-01-NO2-10 ИБЯЛ.413412.005 датчик-газоанализатор 0-10 мг/м3 NO2 с индикацией, шт | 74400 | Под заказ
ДАХ-М-01-O2-10 ИБЯЛ.413412.005 датчик-газоанализатор 0-10% об. O2 с индикацией, шт | 80200 | Под заказ
ДАХ-М-01-O2-30 ИБЯЛ.413412.005 датчик-газоанализатор 0-30% об. O2 с индикацией, шт | 80200 | Под заказ
ДАХ-М-01-RSH-5 ИБЯЛ.413412.005 датчик-газоанализатор 0-5 мг/м3 RSH (тиолов) с индикацией, шт | 83900 | Под заказ
ДАХ-М-01-SO2-20 ИБЯЛ.413412.005 датчик-газоанализатор 0-20 мг/м3 SO2 с индикацией, шт | 74400 | Под заказ
ДАХ-М-03-Cl2-25 ИБЯЛ.413412.005-02 датчик-газоанализатор 0-25 мг/м3 Cl2 без индикации, шт | 50600 | Под заказ
ДАХ-М-03-Cl2-50 ИБЯЛ.413412.005-02 датчик-газоанализатор 0-50 мг/м3 Cl2 без индикации, шт | 53700 | Под заказ
ДАХ-М-03-CO-1500 ИБЯЛ.413412.005-02 датчик-газоанализатор 0-1500 мг/м3 CO без индикации, шт | 48500 | Под заказ
ДАХ-М-03-CO-200 ИБЯЛ.413412.005-02 датчик-газоанализатор 0-200 мг/м3 CO без индикации, шт | 48500 | Под заказ
ДАХ-М-03-H2S-40 ИБЯЛ.413412.005-02 датчик-газоанализатор 0-40 мг/м3 H2S без индикации, шт | 48500 | Под заказ
ДАХ-М-03-HCl-30 ИБЯЛ.413412.005-02 датчик-газоанализатор 0-30 мг/м3 HCl без индикации, шт | 63700 | Под заказ
ДАХ-М-03-NH3-2000 ИБЯЛ.413412.005-02 датчик-газоанализатор 0-2000 мг/м3 NH3 без индикации, шт | 54300 | Под заказ
ДАХ-М-03-NH3-600 ИБЯЛ.413412.005-02 датчик-газоанализатор 0-600 мг/м3 NH3 без индикации, шт | 54300 | Под заказ
ДАХ-М-03-NO2-10 ИБЯЛ.413412.005-02 датчик-газоанализатор 0-10 мг/м3 NO2 без индикации, шт | 51300 | Под заказ
ДАХ-М-03-O2-10 ИБЯЛ.413412.005-02 датчик-газоанализатор 0-10% об. O2 без индикации, шт | 58300 | Под заказ
ДАХ-М-03-O2-30 ИБЯЛ.413412.005-02 датчик-газоанализатор 0-30% об. O2 без индикации, шт | 58300 | Под заказ
ДАХ-М-03-RSH-5 ИБЯЛ.413412.005-02 датчик-газоанализатор 0-5 мг/м3 RSH (тиолов) без индикации, шт | 74100 | Под заказ
ДАХ-М-03-SO2-20 ИБЯЛ.413412.005-02 датчик-газоанализатор 0-20 мг/м3 SO2 без индикации, шт | 50600 | Под заказ
ДАХ-М-05-CL2-25 ИБЯЛ.413412.005-04 датчик-газоанализатор 0-25 мг/м3 Cl2 с индикацией, шт | 139900 | Под заказ
ДАХ-М-05-CL2-50 ИБЯЛ.413412.005-04 датчик-газоанализатор 0-50 мг/м3 Cl2 с индикацией, шт | 139900 | Под заказ
ДАХ-М-05-CO-1500 ИБЯЛ.413412.005-04 датчик-газоанализатор 0-1500 мг/м3 CO с индикацией, шт | 133800 | Под заказ
ДАХ-М-05-CO-200 ИБЯЛ.413412.005-04 датчик-газоанализатор 0-200 мг/м3 CO с индикацией, шт | 133800 | Под заказ
ДАХ-М-05-H2S-40 ИБЯЛ.413412.005-04 датчик-газоанализатор 0-40 мг/м3 H2S с индикацией, шт | 133800 | Под заказ
ДАХ-М-05-HCl-30 ИБЯЛ.413412.005-04 датчик-газоанализатор 0-30 мг/м3 HCl с индикацией, шт | 150400 | Под заказ
ДАХ-М-05-N2O4-20 ИБЯЛ.413412.005-04 датчик-газоанализатор 0-20 мг/м3 N2O4 с индикацией, шт | 132000 | Под заказ
ДАХ-М-05-NH3-2000 ИБЯЛ.413412.005-04 датчик-газоанализатор 0-2000 мг/м3 NH3 с индикацией, шт | 143800 | Под заказ
ДАХ-М-05-NH3-600 ИБЯЛ.413412.005-04 датчик-газоанализатор 0-600 мг/м3 NH3 с индикацией, шт | 143800 | Под заказ
ДАХ-М-05-NO2-10 ИБЯЛ.413412.005-04 датчик-газоанализатор 0-10 мг/м3 NO2 с индикацией, шт | 143800 | Под заказ
ДАХ-М-05-O2-10 ИБЯЛ.413412.005-04 датчик-газоанализатор 0-10% об. O2 с индикацией, шт | 143300 | Под заказ
ДАХ-М-05-O2-30 ИБЯЛ.413412.005-04 датчик-газоанализатор 0-30% об. O2 с индикацией, шт | 143300 | Под заказ
ДАХ-М-05-RSH-5 ИБЯЛ.413412.005-04 датчик-газоанализатор 0-5 мг/м3 RSH (тиолов) с индикацией, шт | 146500 | Под заказ
ДАХ-М-05-SO2-20 ИБЯЛ.413412.005-04 датчик-газоанализатор 0-20 мг/м3 SO2 с индикацией, шт | 139900 | Под заказ
ДАХ-М-06ТР-Cl2-25 ИБЯЛ.413412.005-08 датчик-газоанализатор 0-25 мг/м3 Cl2 с индикацией, шт | 144600 | Под заказ
ДАХ-М-06ТР-Cl2-50 ИБЯЛ.413412.005-08 датчик-газоанализатор 0-50 мг/м3 Cl2 с индикацией, шт | 144600 | Под заказ
ДАХ-М-06ТР-CO-1500 ИБЯЛ.413412.005-08 датчик-газоанализатор 0-1500 мг/м3 CO с индикацией, шт | 122700 | Под заказ
ДАХ-М-06ТР-CO-200 ИБЯЛ.413412.005-08 датчик-газоанализатор 0-200 мг/м3 CO с индикацией, шт | 122700 | Под заказ
ДАХ-М-06ТР-H2S-40 ИБЯЛ.413412.005-08 датчик-газоанализатор 0-40 мг/м3 H2S с индикацией, шт | 122800 | Под заказ
ДАХ-М-06ТР-HCl-30 ИБЯЛ.413412.005-08 датчик-газоанализатор 0-30 мг/м3 HCl с индикацией, шт | 157100 | Под заказ
ДАХ-М-06ТР-N2O4-20 ИБЯЛ.413412.005-08 датчик-газоанализатор 0-20 мг/м3 N2O4 с индикацией, шт | 143300 | Под заказ
ДАХ-М-06ТР-NH3-600 ИБЯЛ.413412.005-08 датчик-газоанализатор 0-600 мг/м3 NH3 с индикацией, шт | 144400 | Под заказ
ДАХ-М-06ТР-NO-100 ИБЯЛ.413412.005-08 датчик-газоанализатор 0-100 ppm NO с индикацией, шт | 151500 | Под заказ
ДАХ-М-06ТР-NO2-10 ИБЯЛ.413412.005-08 датчик-газоанализатор 0-10 мг/м3 NO2 с индикацией, шт | 149500 | Под заказ
ДАХ-М-06ТР-O2-10 ИБЯЛ.413412.005-08 датчик-газоанализатор 0-10% об. O2 с индикацией, шт | 130700 | Под заказ
ДАХ-М-06ТР-O2-30 ИБЯЛ.413412.005-08 датчик-газоанализатор 0-30% об. O2 с индикацией, шт | 130700 | Под заказ
ДАХ-М-06ТР-RSH-5 ИБЯЛ.413412.005-08 датчик-газоанализатор 0-5 мг/м3 RSH (тиолов) с индикацией, шт | 141200 | Под заказ
ДАХ-М-06ТР-SO2-20 ИБЯЛ.413412.005-08 датчик-газоанализатор 0-20 мг/м3 SO2 с индикацией, шт | 141100 | Под заказ
ДАХ-М-06ТРХН-Cl2-25 ИБЯЛ.413412.005-10 датчик-сигнализатор 0-25 мг/м3 Cl2 с индикацией низкотемпературный, шт | 168800 | Под заказ
ДАХ-М-06ТРХН-Cl2-50 ИБЯЛ.413412.005-10 датчик-сигнализатор 0-50 мг/м3 Cl2 с индикацией низкотемпературный, шт | 168800 | Под заказ
ДАХ-М-06ТРХН-H2S-40 ИБЯЛ.413412.005-10 датчик-сигнализатор 0-40 мг/м3 Н2S с индикацией низкотемпературный, шт | 151500 | Под заказ
ДАХ-М-06ТРХН-HCl-30 ИБЯЛ.413412.005-10 датчик-сигнализатор 0-30 мг/м3 HCl с индикацией низкотемпературный, шт | 185700 | Под заказ
ДАХ-М-06ТРХН-N2O4-20 ИБЯЛ.413412.005-10 датчик-сигнализатор 0-20 мг/м3 N2O4 с индикацией низкотемпературный, шт | 167200 | Под заказ
ДАХ-М-06ТРХН-NO-100 ИБЯЛ.413412.005-10 датчик-сигнализатор 0-100 ppm NO с индикацией низкотемпературный, шт | 175900 | Под заказ
ДАХ-М-06ТРХН-NO2-10 ИБЯЛ.413412.005-10 датчик-сигнализатор 0-10 мг/м3 NO2 с индикацией низкотемпературный, шт | 172600 | Под заказ
ДАХ-М-06ТРХН-O2-10 ИБЯЛ.413412.005-10 датчик-сигнализатор 0-10% об. O2 с индикацией низкотемпературный, шт | 163200 | Под заказ
ДАХ-М-06ТРХН-O2-30 ИБЯЛ.413412.005-10 датчик-сигнализатор 0-30% об. O2 с индикацией низкотемпературный, шт | 163200 | Под заказ
ДАХ-М-06ТРХН-SO2-20 ИБЯЛ.413412.005-10 датчик-сигнализатор 0-20 мг/м3 SO2 с индикацией низкотемпературный, шт | 164400 | Под заказ
ДАХ-М-07-Cl2-50 ИБЯЛ.413412.005-11 датчик-газоанализатор 0-50 мг/м3 Cl2 без индикации, шт | 116000 | Под заказ
ДАХ-М-07-CO-200 ИБЯЛ.413412.005-11 датчик-газоанализатор 0-200 мг/м3 CO без индикации, шт | 107400 | Под заказ
ДАХ-М-07-H2S-40 ИБЯЛ.413412.005-11 датчик-газоанализатор 0-40 мг/м3 Н2S без индикации, шт | 106100 | Под заказ
ДАХ-М-07-HCl-30 ИБЯЛ.413412.005-11 датчик-газоанализатор 0-30 мг/м3 HCl без индикации, шт | 126000 | Под заказ
ДАХ-М-07-N2О4-20 ИБЯЛ.413412.005-11 датчик-газоанализатор 0-20 мг/м3 N2О4 без индикации, шт | 113600 | Под заказ
ДАХ-М-07-NH3-600 ИБЯЛ.413412.005-11 датчик-газоанализатор 0-600 мг/м3 NH3 без индикации, шт | 120200 | Под заказ
ДАХ-М-07-NO-100 ИБЯЛ.413412.005-11 датчик-газоанализатор 0-100 мг/м3 NO без индикации, шт | 128100 | Под заказ
ДАХ-М-07-NO2-10 ИБЯЛ.413412.005-11 датчик-газоанализатор 0-10 мг/м3 NO2 без индикации, шт | 122800 | Под заказ
ДАХ-М-07-O2-30 ИБЯЛ.413412.005-11 датчик-газоанализатор 0-30% об. O2 без индикации, шт | 113600 | Под заказ
ДАХ-М-07-RSH-5 ИБЯЛ.413412.005-11 датчик-газоанализатор 0-5 мг/м3 RSH без индикации, шт | 112200 | Под заказ
ДАХ-М-07-SO2-20 ИБЯЛ.413412.005-11 датчик-газоанализатор 0-20 мг/м3 SO2 без индикации, шт | 111800 | Под заказ
ДАХ-М-07Н-Cl2-25 ИБЯЛ.413412.005-12 датчик-газоанализатор 0-25 мг/м3 Cl2 без индикации низкотемпературный, шт | 126900 | Под заказ
ДАХ-М-07Н-CO-200 ИБЯЛ.413412.005-12 датчик-газоанализатор 0-200 мг/м3 CO без индикации низкотемпературный, шт | 119500 | Под заказ
ДАХ-М-07Н-H2S-40 ИБЯЛ.413412.005-12 датчик-газоанализатор 0-40 мг/м3 Н2S без индикации низкотемпературный, шт | 119100 | Под заказ
ДАХ-М-07Н-HCl-30 ИБЯЛ.413412.005-12 датчик-газоанализатор 0-30 мг/м3 HCl без индикации низкотемпературный, шт | 136200 | Под заказ
ДАХ-М-07Н-N2О4-20 ИБЯЛ.413412.005-12 датчик-газоанализатор 0-20 мг/м3 N2О4 без индикации низкотемпературный, шт | 125400 | Под заказ
ДАХ-М-07Н-NH3-600 ИБЯЛ.413412.005-12 датчик-газоанализатор 0-600 мг/м3 NH3 без индикации низкотемпературный, шт | 131000 | Под заказ
ДАХ-М-07Н-NO-100 ИБЯЛ.413412.005-12 датчик-газоанализатор 0-100 мг/м3 NO без индикации низкотемпературный, шт | 138000 | Под заказ
ДАХ-М-07Н-NO2-10 ИБЯЛ.413412.005-12 датчик-газоанализатор 0-10 мг/м3 NO2 без индикации низкотемпературный, шт | 133400 | Под заказ
ДАХ-М-07Н-O2-30 ИБЯЛ.413412.005-12 датчик-газоанализатор 0-30% об. O2 без индикации низкотемпературный, шт | 125400 | Под заказ
ДАХ-М-07Н-RSH-5 ИБЯЛ.413412.005-12 датчик-газоанализатор 0-5 мг/м3 RSH без индикации низкотемпературный, шт | 124400 | Под заказ
ДАХ-М-07Н-SO2-20 ИБЯЛ.413412.005-12 датчик-газоанализатор 0-20 мг/м3 SO2 без индикации низкотемпературный, шт | 123400 | Под заказ
ИГС-98 Агат-Д исп.009 газоанализатор диоксида азота NO2 в пластиковом корпусе, 0,1-32 мг/м3, э/х сенсор, шт | 26200 | Под заказ
ИГС-98 Агат-Д исп.009 газоанализатор диоксида азота NO2 в пластиковом корпусе, 1-320 мг/м3, э/х сенсор, шт | 42200 | Под заказ
ИГС-98 Агат-Д исп.010 газоанализатор диоксида азота NO2 в алюминиевом корпусе, 0,1-32 мг/м3, э/х сенсор, шт | 31400 | Под заказ
ИГС-98 Агат-Д исп.010 газоанализатор диоксида азота NO2 в алюминиевом корпусе, 1-320 мг/м3, э/х сенсор, шт | 45600 | Под заказ
ИГС-98 Агат-Д исп.014 газоанализатор диоксида азота NO2 в стальном корпусе, 0,1-32 мг/м3, э/х сенсор, шт | 51000 | Под заказ
ИГС-98 Агат-Д исп.021 газоанализатор диоксида азота NO2 технологический, 0,1-32 мг/м3, э/х сенсор, шт | 40300 | Под заказ
ИГС-98 Агат-СВ исп.011 газосигнализатор диоксида азота NО2 моноблочный, 0,1-32 мг/м3, э/х сенсор, шт | 31400 | Под заказ
ИГС-98 Айва-Д исп.009 газоанализатор оксида азота NO в пластиковом корпусе, 0,1-32 мг/м3, э/х сенсор, шт | 29600 | Под заказ
ИГС-98 Астра-Д исп.009 газоанализатор аммиака NH3 в пластиковом корпусе, 0,1-200 мг/м3, э/х сенсор, шт | 37100 | Под заказ
ИГС-98 Астра-Д исп.010 газоанализатор аммиака NH3 в алюминиевом корпусе, 0,1-200 мг/м3, э/х сенсор, шт | 37100 | Под заказ
ИГС-98 Астра-Д исп.014 газоанализатор аммиака NH3 в стальном орпусе, 0,1-200 мг/м3, э/х сенсор, шт | 55300 | Под заказ
ИГС-98 Астра-Д исп.021 газоанализатор аммиака NH3 технологический, 0,1-200 мг/м3, э/х сенсор, шт | 46200 | Под заказ
ИГС-98 Астра-СВ исп.011 газоанализатор аммиака NH3 моноблочный, 0,1-200 мг/м3, э/х сенсор, шт | 37100 | Под заказ
ИГС-98 Астра-СВ исп.011 газоанализатор аммиака NH3 моноблочный, 1-1600 мг/м3, э/х сенсор, шт | 57900 | Под заказ
ИГС-98 Бином-Д исп.009 газоанализатор углеводородов C2-C10 в пластиковом корпусе, 0,01-2% об., оптический сенсор, шт | 47100 | Под заказ
ИГС-98 Бином-Д исп.009 газоанализатор углеводородов C2-C10 в пластиковом корпусе, 0,01-2% об., т/к сенсор, шт | 26800 | Под заказ
ИГС-98 Бином-Д исп.010 газоанализатор углеводородов C2-C10 в алюминиевом корпусе, 0,01-2% об., оптический сенсор, шт | 52100 | Под заказ
ИГС-98 Бином-Д исп.010 газоанализатор углеводородов C2-C10 в алюминиевом корпусе, 0,01-2% об., т/к сенсор, шт | 29900 | Под заказ
ИГС-98 Бином-Д исп.010 газоанализатор углеводородов C2-C10 в алюминиевом корпусе, 50-3200 мг/м3, п/п сенсор, шт | 32600 | Под заказ
ИГС-98 Бином-Д исп.014 газоанализатор углеводородов C2-C10 в стальном корпусе, 0,01-2% об., оптический сенсор, шт | 70100 | Под заказ
ИГС-98 Бином-Д исп.014 газоанализатор углеводородов C2-C10 в стальном корпусе, 0,01-2% об., т/к сенсор, шт | 51000 | Под заказ
ИГС-98 Бином-Д исп.021 газоанализатор углеводородов C2-C10 технологический, 0,01-2% об., оптический сенсор, шт | 61700 | Под заказ
ИГС-98 Бином-Д исп.021 газоанализатор углеводородов C2-C10 технологический, 0,01-2% об., т/к сенсор, шт | 38800 | Под заказ
ИГС-98 Бриз-Д исп.009 газоанализатор этанола С2Н5ОН в пластиковом корпусе, 0,1-32 мг/м3, шт | 34300 | Под заказ
ИГС-98 Бриз-Д исп.010 газоанализатор этанола С2Н5ОН в алюминиевом корпусе, 0,01-1,6% об., шт | 52100 | Под заказ
ИГС-98 Бриз-Д исп.014 газоанализатор этанола С2Н5ОН в стальном корпусе, 0,01-1,6% об., шт | 70700 | Под заказ
ИГС-98 Бриз-Д исп.021 газоанализатор этанола С2Н5ОН технологический, 0,01-1,6% об., шт | 61700 | Под заказ
ИГС-98 Верба-Д исп.009 газоанализатор водорода Н2 в пластиковом корпусе, 0,01-4% об., т/к сенсор, шт | 24700 | Под заказ
ИГС-98 Верба-Д исп.009 газоанализатор водорода Н2 в пластиковом корпусе, 0,01-4% об., э/х сенсор, шт | 27600 | Под заказ
ИГС-98 Верба-Д исп.010 газоанализатор водорода Н2 в алюминиевом корпусе, 0,01-4% об., т/к сенсор, шт | 29900 | Под заказ
ИГС-98 Верба-Д исп.010 газоанализатор водорода Н2 в алюминиевом корпусе, 0,01-4% об., э/х сенсор, шт | 31900 | Под заказ
ИГС-98 Верба-Д исп.014 газоанализатор водорода Н2 в стальном корпусе, 0,01-4% об., т/к сенсор, шт | 50100 | Под заказ
ИГС-98 Верба-Д исп.014 газоанализатор водорода Н2 в стальном корпусе, 0,01-4% об., э/х сенсор, шт | 51000 | Под заказ
ИГС-98 Верба-Д исп.021 газоанализатор водорода Н2 технологический, 0,01-4% об., т/к сенсор, шт | 52300 | Под заказ
ИГС-98 Верба-Д исп.021 газоанализатор водорода Н2 технологический, 0,01-4% об., э/х сенсор, шт | 40700 | Под заказ
ИГС-98 Дукат-Д исп.009 газоанализатор диоксида углерода СO2 в пластиковом корпусе, 0,01-5% об., оптический сенсор, шт | 47100 | Под заказ
ИГС-98 Дукат-Д исп.010 газоанализатор диоксида углерода СO2 в алюминиевом корпусе, 0,01-5% об., оптический сенсор, шт | 52100 | Под заказ
ИГС-98 Дукат-Д исп.014 газоанализатор диоксида углерод СO2 в стальном корпусе, 0,01-5% об., оптический сенсор, шт | 70100 | Под заказ
ИГС-98 Дукат-Д исп.021 газоанализатор диоксида углерод СO2 технологический, 0,01-5% об., оптический сенсор, шт | 61700 | Под заказ
ИГС-98 Дукат-Д исп.024 газоанализатор диоксида углерода СO2 в пласт.корпусе, RS-485, 0,01-5%об., опт.сенсор, шт | 51900 | Под заказ
ИГС-98 Дукат-СВ исп.011 газоанализатор диоксида углерода СO2 моноблочный, 0,01-5% об., оптический сенсор, шт | 52100 | Под заказ
ИГС-98 Клевер-Д исп.009 газоанализатор кислорода O2 в пластиковом корпусе, 0,1-32% об., э/х сенсор, шт | 25600 | Под заказ
ИГС-98 Клевер-Д исп.010 газоанализатор кислорода O2 в алюминиевом корпусе, 0,1-32% об., э/х сенсор, шт | 31000 | Под заказ
ИГС-98 Клевер-Д исп.014 газоанализатор кислорода O2 в стальном корпусе, 0,1-32% об., э/х сенсор, шт | 47300 | Под заказ
ИГС-98 Клевер-Д исп.021 газоанализатор кислорода O2 технологический, 0,1-32% об., э/х сенсор, шт | 39800 | Под заказ
ИГС-98 Клевер-СВ исп.011 газоанализатор кислорода O2 моноблочный, 0,1-32% об., э/х сенсор, шт | 32400 | Под заказ
ИГС-98 Клевер-СВ исп.011 газоанализатор кислорода O2 моноблочный, 1-100% об., э/х сенсор, шт | 39700 | Под заказ
ИГС-98 Мак-Д исп.009 газоанализатор оксида углерода СО в пластиковом корпусе, 0,1-320 мг/м3, э/х сенсор, шт | 24700 | Под заказ
ИГС-98 Мак-Д исп.010 газоанализатор оксида углерода СО в алюминиевом корпусе, 0,1-320 мг/м3, э/х сенсор, шт | 29900 | Под заказ
ИГС-98 Мак-Д исп.014 газоанализатор оксида углерода СО в стальном корпусе, 0,1-320 мг/м3, э/х сенсор, шт | 46600 | Под заказ
ИГС-98 Мак-Д исп.021 газоанализатор оксида углерода СО технологический, 0,1-320 мг/м3, э/х сенсор, шт | 38800 | Под заказ
ИГС-98 Мак-Д исп.024 газоанализтор оксида углерода СО в пласт.корпусе, RS-485, 0,1-320 мг/м3, э/х сенсор, шт | 23700 | Под заказ
ИГС-98 Мак-СВ исп.011 газоанализатор оксида углерода СО моноблочный, 0,1-320 мг/м3, э/х сенсор, шт | 31500 | Под заказ
ИГС-98 Мак-СКВ исп.009 газоанализатор оксида углерода СО шлейфовый, нормально-замкнутые реле, шт | 14700 | Под заказ
ИГС-98 Мак-СКВ исп.009 газоанализатор оксида углерода СО шлейфовый, нормально-замкнутые реле, звуковой излучатель, шт | 15400 | Под заказ
ИГС-98 Мак-СКВ исп.009 газоанализатор оксида углерода СО шлейфовый, нормально-разомкнутые реле, шт | 14000 | Под заказ
ИГС-98 Мальва-Д исп.009 газоанализатор метанола CH3OH в пластиковом корпусе, 0,1-32 мг/м3, э/х сенсор, шт | 34300 | Под заказ
ИГС-98 Мальва-Д исп.010 газоанализатор метанола CH3OH в алюминиевом корпусе, 0,1-32 мг/м3, э/х сенсор, шт | 39700 | Под заказ
ИГС-98 Мальва-Д исп.014 газоанализатор метанола CH3OH в стальном корпусе, 0,1-32 мг/м3, э/х сенсор, шт | 56900 | Под заказ
ИГС-98 Мальва-Д исп.021 газоанализатор метанола CH3OH технологический, 0,1-32 мг/м3, э/х сенсор, шт | 49000 | Под заказ
ИГС-98 Марш-Д исп.009 газоанализатор метана CH4 в пластиковом корпусе, 0,01-3,2% об., т/к сенсор, шт | 25600 | Под заказ
ИГС-98 Марш-Д исп.009 газоанализатор метана CH4 в пластиковом корпусе, 0,01-5% об., оптический сенсор, шт | 47100 | Под заказ
ИГС-98 Марш-Д исп.010 газоанализатор метана CH4 в алюминиевом корпусе, 0,01-3,2% об., т/к сенсор, шт | 29900 | Под заказ
ИГС-98 Марш-Д исп.010 газоанализатор метана CH4 в алюминиевом корпусе, 0,01-5% об., оптический сенсор, шт | 52100 | Под заказ
ИГС-98 Марш-Д исп.014 газоанализатор метана CH4 в стальном корпусе, 0,01-3,2% об., т/к сенсор, шт | 48800 | Под заказ
ИГС-98 Марш-Д исп.014 газоанализатор метана CH4 в стальном корпусе, 0,01-5% об., оптический сенсор, шт | 70100 | Под заказ
ИГС-98 Марш-Д исп.021 газоанализатор метана CH4 технологический, 0,01-3,2% об., т/к сенсор, шт | 38800 | Под заказ
ИГС-98 Марш-Д исп.021 газоанализатор метана CH4 технологический, 0,01-5% об., оптический сенсор, шт | 61700 | Под заказ
ИГС-98 Марш-Д исп.024 газоанализатор метана CH4 в пласт.корпусе, RS-485, 0,01-3,2%об., т/к сенсор, шт | 23700 | Под заказ
ИГС-98 Пион-Д исп.009 газоанализатор пропана C3H8 в пластиковом корпусе, 0,01-2% об., оптический сенсор, шт | 47100 | Под заказ
ИГС-98 Пион-Д исп.009 газоанализатор пропана C3H8 в пластиковом корпусе, 0,01-2% об., т/к сенсор, шт | 27300 | Под заказ
ИГС-98 Пион-Д исп.010 газоанализатор пропана C3H8 в алюминиевом корпусе, 0,01-2% об., оптический сенсор, шт | 52100 | Под заказ
ИГС-98 Пион-Д исп.010 газоанализатор пропана C3H8 в алюминиевом корпусе, 0,01-2% об., т/к сенсор, шт | 29900 | Под заказ
ИГС-98 Пион-Д исп.014 газоанализатор пропана C3H8 в стальном корпусе, 0,01-2% об., оптический сенсор, шт | 70100 | Под заказ
ИГС-98 Пион-Д исп.014 газоанализатор пропана C3H8 в стальном корпусе, 0,01-2% об., т/к сенсор, шт | 46600 | Под заказ
ИГС-98 Пион-Д исп.021 газоанализатор пропана C3H8 технологический, 0,01-2% об., оптический сенсор, шт | 61700 | Под заказ
ИГС-98 Пион-Д исп.021 газоанализатор пропана C3H8 технологический, 0,01-2% об., т/к сенсор, шт | 38800 | Под заказ
ИГС-98 Сапфир-Д исп.009 газоанализатор диоксида серы SO2 в пластиковом корпусе, 0,1-32 мг/м3, э/х сенсор, шт | 25600 | Под заказ
ИГС-98 Сапфир-Д исп.009 газоанализатор диоксида серы SO2 в пластиковом корпусе, 1-320 мг/м3, э/х сенсор, шт | 32500 | Под заказ
ИГС-98 Сапфир-Д исп.010 газоанализатор диоксида серы SO2 в алюминиевом корпусе, 0,1-32 мг/м3, э/х сенсор, шт | 31000 | Под заказ
ИГС-98 Сапфир-Д исп.014 газоанализатор диоксида серы SO2 в стальном корпусе, 0,1-32 мг/м3, э/х сенсор, шт | 49300 | Под заказ
ИГС-98 Сапфир-Д исп.021 газоанализатор диоксида серы SO2 технологический, 0,1-32 мг/м3, э/х сенсор, шт | 39800 | Под заказ
ИГС-98 Сапфир-СВ исп.011 газоанализатор диоксида серы SO2 моноблочный, 0,1-32 мг/м3, э/х сенсор, шт | 31000 | Под заказ
ИГС-98 Сирень-Д исп.009 газоанализатор сероводорода Н2S в пластиковом корпусе, 0,1-32 мг/м3, э/х сенсор, шт | 28300 | Под заказ
ИГС-98 Сирень-Д исп.010 газоанализатор сероводорода Н2S в алюминиевом корпусе, 0,1-32 мг/м3, э/х сенсор, шт | 33600 | Под заказ
ИГС-98 Сирень-Д исп.014 газоанализатор сероводорода Н2S в стальном корпусе, 0,1-32 мг/м3, э/х сенсор, шт | 53500 | Под заказ
ИГС-98 Сирень-Д исп.021 газоанализатор сероводорода Н2S технологический, 0,1-32 мг/м3, э/х сенсор, шт | 42600 | Под заказ
ИГС-98 Сирень-СВ исп.011 газоанализатор сероводорода Н2S моноблочный, 0,1-32 мг/м3, э/х сенсор, шт | 33600 | Под заказ
ИГС-98 Флора-Д исп.009 газоанализатор формальдегида H2CO в пластиковом корпусе, 0,1-10 мг/м3, э/х сенсор, шт | 32300 | Под заказ
ИГС-98 Флора-Д исп.010 газоанализатор формальдегида H2CO в алюминиевом корпусе, 0,1-10 мг/м3, э/х сенсор, шт | 36300 | Под заказ
ИГС-98 Флора-Д исп.014 газоанализатор формальдегида H2CO в стальном корпусе, 0,1-10 мг/м3, э/х сенсор, шт | 56900 | Под заказ
ИГС-98 Флора-Д исп.021 газоанализатор формальдегида H2CO технологический, 0,1-10 мг/м3, э/х сенсор, шт | 45300 | Под заказ
ИГС-98 Флора-СВ исп.011 газоанализатор формальдегида H2CO моноблочный, 0,1-10 мг/м3, э/х сенсор, шт | 36300 | Под заказ
ИГС-98 Хвощ-Д исп.009 газоанализатор хлороводорода НСl в пластиковом корпусе, 0,1-32 мг/м3, э/х сенсор, шт | 34300 | Под заказ
ИГС-98 Хвощ-Д исп.010 газоанализатор хлороводорода НСl в алюминиевом корпусе, 0,1-32 мг/м3, э/х сенсор, шт | 39700 | Под заказ
ИГС-98 Хвощ-Д исп.014 газоанализатор хлороводорода НСl в стальном корпусе, 0,1-32 мг/м3, э/х сенсор, шт | 63100 | Под заказ
ИГС-98 Хвощ-Д исп.021 газоанализатор хлороводорода НСl технологический, 0,1-32 мг/м3, э/х сенсор, шт | 49000 | Под заказ
ИГС-98 Хвощ-СВ исп.011 газоанализатор хлороводорода НСl моноблочный, 0,1-32 мг/м3, э/х сенсор, шт | 44100 | Под заказ
ИГС-98 Хмель-Д исп.009 газоанализатор хлора Cl2 в пластиковом корпусе, 0,1-32 мг/м3, э/х сенсор, шт | 34300 | Под заказ
ИГС-98 Хмель-Д исп.010 газоанализатор хлора Cl2 в алюминиевом корпусе, 0,1-32 мг/м3, э/х сенсор, шт | 39700 | Под заказ
ИГС-98 Хмель-Д исп.014 газоанализатор хлора Cl2 в стальном корпусе, 0,1-32 мг/м3, э/х сенсор, шт | 60500 | Под заказ
ИГС-98 Хмель-Д исп.021 газоанализатор хлора Cl2 технологический, 0,1-32 мг/м3, э/х сенсор, шт | 49000 | Под заказ
ИГС-98 Хмель-СВ исп.011 газоанализатор хлора Cl2 моноблочный, 0,1-32 мг/м3, э/х сенсор, шт | 39700 | Под заказ
ИГС-98\\Шкаф настенный для комплектующих пульта А-1, газоанализаторов исп.011 IP67 (до 4 модулей), шт | 3500 | Под заказ
Источник питания на DIN-рейку 15Вт, 24В для системы контроля концентрации газов (пультов контроля А-4М, А-8М, МАК-СКВ, датчиков ИГС-98), шт | 2700 | Под заказ
Источник питания на DIN-рейку 30Вт, 24В для системы контроля концентрации газов (пультов контроля А-4М, А-8М, МАК-СКВ, датчиков ИГС-98), шт | 3500 | Под заказ
Колион-1А-01С газоанализатор стационарный однодетекторный (ФИД), шт | 118245 | Под заказ
Колион-1В-01С газоанализатор стационарный однодетекторный (ФИД), шт | 110040 | Под заказ
Колион-1В-03С газоанализатор стационарный двухдетекторный (ФИД)+H2S(ЭХД), шт | 117705 | Под заказ
МАГ-6 преобразователь принудительный для газоанализаторов МАГ-6С, МАГ-6Т (CO2(1%)), шт | 64600 | Под заказ
МАГ-6-Д преобразователь диффузионный для газоанализаторов МАГ-6С, МАГ-6Т (CH4, CO, CO2(1%), O2(30%)), шт | 91900 | Под заказ
МАГ-6-Д преобразователь диффузионный для газоанализаторов МАГ-6С, МАГ-6Т (CH4, CO2(1%), H2S, O2(30%)), шт | 101000 | Под заказ
МАГ-6-Д преобразователь диффузионный для газоанализаторов МАГ-6С, МАГ-6Т (CH4, CO2(1%), NH3), шт | 89100 | Под заказ
МАГ-6-Д преобразователь диффузионный для газоанализаторов МАГ-6С, МАГ-6Т (CH4, H2S), шт | 57500 | Под заказ
МАГ-6-Д преобразователь диффузионный для газоанализаторов МАГ-6С, МАГ-6Т (CO, CO2(1%)), шт | 65800 | Под заказ
МАГ-6-Д преобразователь диффузионный для газоанализаторов МАГ-6С, МАГ-6Т (O2(30%)), шт | 35700 | Под заказ
МАГ-6С-1 блок измерительный газоанализатора стационарного одноканального, шт | 30500 | Под заказ
МАГ-6С-1 газоанализатор стационарный со встроенным преобразователем (CO2(10%), O2(30%)), шт | 86900 | Под заказ
МАГ-6С-1-В блок измерительный газоанализатора стационарного одноканального взрывозащищенного, шт | 30500 | Под заказ
МАГ-6С-2 блок измерительный газоанализатора стационарного двухканального, шт | 31500 | Под заказ
МАГ-6С-2-В блок измерительный газоанализатора стационарного двухканального взрывозащищенного, шт | 31500 | Под заказ
МАГ-6С-4 блок измерительный газоанализатора стационарного четырехканального, шт | 32700 | Под заказ
МАГ-6С-П газоанализатор аммиака NH3 стационарный, шт | 29100 | Под заказ
МАГ-6С-П газоанализатор кислорода O2 стационарный, шт | 26600 | Под заказ
МАГ-6С-П газоанализатор метана CH4 стационарный, шт | 39800 | Под заказ
МАГ-6С-П газоанализатор оксида углерода CO стационарный, шт | 20800 | Под заказ
МАГ-6С-П газоанализатор сероводорода H2S стационарный, шт | 26300 | Под заказ
МАГ-6Т-2-4Р-2А-(3) блок измерительный газоанализатора стационарного 2-канального с сенсорным дисплеем, шт | 36500 | Под заказ
ОКА-92-O2-И23(с) газоанализатор стационарный моноблочный, шт | 20600 | Под заказ
ОКА-92-O2/1-И21:Ex газоанализатор стационарный взрывозащищенный, 4-20 мА, RS-485, шт | 44800 | Под заказ
ОКА-92М-CH4/1-O2/1-И22Д2 газоанализатор стационарный, 0-5 мА, RS-485, шт | 43100 | Под заказ
ОКА-92МТ-CH4/1-CO/1-CO2/1-H2S/1-NH3/1-O2/1-И21 газоанализатор стационарный, 0-5 мА, RS-485, шт | 123000 | Под заказ
ОКА-92МТ-CH4/1-CO/1-H2S/1-NH3/1-O2/1-И21 газоанализатор стационарный, 0-5 мА, RS-485, шт | 90300 | Под заказ
ОКА-92МТ-CH4/1-CO/1-H2S/1-NH3/1-O2/1-И21:Ex газоанализатор стационарный взрывозащищенный, 0-5 мА, RS-485, шт | 133600 | Под заказ
ОКА-92МТ-CH4/1-CO/1-H2S/1-O2/1-И22Д2 газоанализатор стационарный, 0-5 мА, RS-485, шт | 71100 | Под заказ
ОКА-92МТ-CH4/1-CO/1-O2/1-И22Д2 газоанализатор стационарный, 0-5 мА, RS-485, шт | 56400 | Под заказ
ОКА-92МТ-CH4/1-CO2/1-H2S/1-NH3/1-O2/1-И21 газоанализатор стационарный, 0-5 мА, RS-485, шт | 109700 | Под заказ
ОКА-92МТ-CH4/1-CO2/1-O2/1-И22Д2 газоанализатор стационарный, 0-5 мА, RS-485, шт | 75800 | Под заказ
ОКА-92МТ-CH4/2-CO/2-H2S/2-NH3/2-O2/2-И21:Ex газоанализатор стационарный взрывозащищенный, 0-5 мА, RS-485, шт | 256600 | Под заказ
ОКА-92МТ-CHopt/1-Cl2/1-CO/1-CO2/1-H2S/1-HCl/1-HF/1-NH3/1-O2/1-И21 газоанализатор стационарный, 0-5 мА, RS-485, шт | 239600 | Под заказ
ОКА-92МТ-CHopt/1-Cl2/1-H2S/1-NH3/1-O2/1-И21 газоанализатор стационарный, 0-5 мА, RS-485, шт | 106400 | Под заказ
ОКА-92МТ-CO/1-H2/1-O2/1-И22Д2 газоанализатор стационарный, 0-5 мА, RS-485, шт | 59900 | Под заказ
ОКА-92Т-CO/1-CO2/1-O2/1-И22Д2 газоанализатор стационарный, 0-5 мА, RS-485, шт | 79300 | Под заказ
ОКА-92Т-CO/8-O2/1-И21 газоанализатор стационарный, 0-5 мА, RS-485, шт | 154500 | Под заказ
ОКА-92Т-CO/8-O2/8-И21 газоанализатор стационарный, 0-5 мА, RS-485, шт | 277100 | Под заказ
ОКА-92Т-CO2/1-O2/1-И21:Ex газоанализатор стационарный взрывозащищенный, 0-5 мА, RS-485, шт | 82800 | Под заказ
ОКА-92Т-H2S/1-O2/1-И22Д2 газоанализатор стационарный, 0-5 мА, RS-485, шт | 48000 | Под заказ
ОКА-92Т-O2/1-SO2/1-И22Д2 газоанализатор стационарный, 0-5 мА, RS-485, шт | 48500 | Под заказ
ОКА-М-C3H8/1-И21 газоанализатор стационарный, 0-5 мА, RS-485, шт | 23000 | Под заказ
ОКА-М-C3H8/1-И21 газоанализатор стационарный, 4-20 мА, RS-485, шт | 23000 | Под заказ
ОКА-М-C3H8/3-И21:Ex газоанализатор стационарный взрывозащищенный, 0-5мА, RS-485, шт | 74100 | Под заказ
ОКА-М-CH4-И23(с) газоанализатор стационарный моноблочный, шт | 11000 | Под заказ
ОКА-М-CH4/1-И21:Ex газоанализатор стационарный взрывозащищенный, 0-5 мА, RS-485, шт | 31400 | Под заказ
ОКА-М-CH4/10-И21:Ex газоанализатор стационарный взрывозащищенный, 0-5 мА, RS-485, шт | 200500 | Под заказ
ОКА-М-CH4/16-И21 газоанализатор стационарный, 0-5 мА, RS-485, шт | 190700 | Под заказ
ОКА-М-CH4/2-И21:Ex газоанализатор стационарный взрывозащищенный, 0-5 мА, RS-485, шт | 47000 | Под заказ
ОКА-М-H2-И23(с) газоанализатор стационарный моноблочный, шт | 14400 | Под заказ
ОКА-М-H2-И23(с) газоанализатор стационарный моноблочный, 4-20 мА, шт | 15000 | Под заказ
ОКА-М-H2/1-И22Д2 газоанализатор стационарный, 0-5 мА, RS-485, шт | 23000 | Под заказ
ОКА-МТ-C3H8/1-CO/1-И22Д2 газоанализатор стационарный, 0-5 мА, RS-485, шт | 36300 | Под заказ
ОКА-МТ-CH4/1-CO/1-H2S/1-NH3/1-И22Д2 газоанализатор стационарный, 0-5 мА, RS-485, шт | 71800 | Под заказ
ОКА-МТ-CH4/1-CO/1-NO2/1-И21:Ex газоанализатор стационарный взрывозащищенный, 0-5 мА, RS-485, шт | 85800 | Под заказ
ОКА-МТ-CH4/1-CO2/1-NH3/1-SO2/1-И22Д2 газоанализатор стационарный, 0-5 мА, RS-485, шт | 92200 | Под заказ
ОКА-МТ-CH4/1-HCl/1-HF/1-NO2/1-И22Д2 газоанализатор стационарный, 0-5 мА, RS-485, шт | 114800 | Под заказ
ОКА-МТ-CH4/3-CO/3-И21:Ex газоанализатор стационарный взрывозащищенный, 0-5 мА, RS-485, шт | 129500 | Под заказ
ОКА-МТ-CH4/8-CO/8-И21:Ex газоанализатор стационарный взрывозащищенный, 0-5 мА, RS-485, шт | 341400 | Под заказ
ОКА-МТ-CHopt/4-CO/1-И21:Ex газоанализатор стационарный взрывозащищенный, 0-5 мА, RS-485, шт | 165500 | Под заказ
ОКА-Т-Cl2-И23(с) газоанализатор стационарный моноблочный, шт | 15000 | Под заказ
ОКА-Т-Cl2-И23(с) газоанализатор стационарный моноблочный, 4-20 мА, шт | 15500 | Под заказ
ОКА-Т-Cl2/1-HCl/1-SO2/1-И22Д2 газоанализатор стационарный, 0-5 мА, RS-485, шт | 76600 | Под заказ
ОКА-Т-Cl2/1-HCl/1-И22Д2 газоанализатор стационарный, 0-5 мА, RS-485, шт | 61000 | Под заказ
ОКА-Т-Cl2/1-NH3/1-NO2/1-SO2/1-И22Д2 газоанализатор стационарный, 0-5 мА, RS-485, шт | 83300 | Под заказ
ОКА-Т-Cl2/1-И22Д2 газоанализатор стационарный, 0-5 мА, RS-485, шт | 32900 | Под заказ
ОКА-Т-Cl2/2-CO/2-H2S/2-И21 газоанализатор стационарный, 0-5 мА, RS-485, шт | 104100 | Под заказ
ОКА-Т-Cl2/3-И21:Ex газоанализатор стационарный взрывозащищенный, 4-20 мА, RS-485, шт | 81400 | Под заказ
ОКА-Т-CO-И23(с) газоанализатор стационарный моноблочный, шт | 14300 | Под заказ
ОКА-Т-CO/1-H2S/1-HCl/1-NH3/1-NO2/1-И21 газоанализатор стационарный, 0-5 мА, RS-485, шт | 111500 | Под заказ
ОКА-Т-CO/1-И22Д2 газоанализатор стационарный, 0-5 мА, RS-485, шт | 22400 | Под заказ
ОКА-Т-CO2-И23(с) газоанализатор стационарный моноблочный, шт | 31500 | Под заказ
ОКА-Т-CO2/1-И22Д2 газоанализатор стационарный, 0-5 мА, RS-485, шт | 49300 | Под заказ
ОКА-Т-H2S-И23(с) газоанализатор стационарный моноблочный, шт | 15800 | Под заказ
ОКА-Т-H2S/4-NO2/4-И21 газоанализатор стационарный, 0-5 мА, RS-485, шт | 155700 | Под заказ
ОКА-Т-H2S/4-И22Д2 газоанализатор стационарный, 0-5 мА, RS-485, шт | 76300 | Под заказ
ОКА-Т-HCl-И23(с) газоанализатор стационарный моноблочный, шт | 32800 | Под заказ
ОКА-Т-HCl/1-NO2/1-И22Д2 газоанализатор стационарный, 0-5 мА, RS-485, шт | 67100 | Под заказ
ОКА-Т-HCl/1-И21:Ex газоанализатор стационарный взрывозащищенный, 0-5 мА, RS-485, шт | 58300 | Под заказ
ОКА-Т-HCl/10-И21:Ex газоанализатор стационарный взрывозащищенный, 0-5 мА, RS-485, шт | 416200 | Под заказ
ОКА-Т-HCl/2-И21:Ex газоанализатор стационарный взрывозащищенный, 0-5 мА, RS-485, шт | 93100 | Под заказ
ОКА-Т-HCl/2-И22Д2 газоанализатор стационарный, 0-5 мА, RS-485, шт | 76200 | Под заказ
ОКА-Т-HCl/2-И22Д2 газоанализатор стационарный, 4-20 мА, RS-485, шт | 76200 | Под заказ
ОКА-Т-HCl/3-И21:Ex газоанализатор стационарный взрывозащищенный, 0-5 мА, RS-485, шт | 127900 | Под заказ
ОКА-Т-HCl/3-И22Д2 газоанализатор стационарный, 0-5 мА, RS-485, шт | 105700 | Под заказ
ОКА-Т-HCl/4-И22Д2 газоанализатор стационарный, 0-5 мА, RS-485, шт | 135200 | Под заказ
ОКА-Т-HCl/5-И21:Ex газоанализатор стационарный взрывозащищенный, 4-20 мА, RS-485, шт | 203700 | Под заказ
ОКА-Т-HCl/7-И21 газоанализатор стационарный, 0-5 мА, RS-485, шт | 223700 | Под заказ
ОКА-Т-HF/1-И22Д2 газоанализатор стационарный, 0-5 мА, RS-485, шт | 54900 | Под заказ
ОКА-Т-HF/2-И22Д2 газоанализатор стационарный, 0-5 мА, RS-485, шт | 92700 | Под заказ
ОКА-Т-NH3/1-И22Д2 газоанализатор стационарный, 0-5 мА, RS-485, шт | 35500 | Под заказ
ОКА-Т-NO2/1-И22Д2 газоанализатор стационарный, 0-5 мА, RS-485, шт | 37600 | Под заказ
ОКА-Т-NO2/1-И22Д2 газоанализатор стационарный, 4-20 мА, RS-485, шт | 37600 | Под заказ
ОКА-Т-NO2/4-И22Д2 газоанализатор стационарный, 0-5 мА, RS-485, шт | 97000 | Под заказ
ОКА-Т-SO2/1-И22Д2 газоанализатор стационарный, 0-5 мА, RS-485, шт | 33300 | Под заказ
ОРГО ИБЯЛ.442276.001 одориметр органолептический стационарный, шт | 173400 | Под заказ
ПКГ-4/1-С-К-2А блок измерительный газоанализатора кислорода O2 настольного, шт | 32000 | Под заказ
ПКГ-4/1-С-К-4Р-2А блок измерительный газоанализатора кислорода O2 настольного, шт | 33200 | Под заказ
ПКГ-4/1-С-СО-2А блок измерительный газоанализатора оксида углерода CO настольного, шт | 30500 | Под заказ
ПКГ-4/1-С-СО-4Р-2А блок измерительный газоанализатора оксида углерода CO настольного, шт | 32000 | Под заказ
ПКГ-4/2-С-К-4Р-2А блок измерительный газоанализатора кислорода O2 настольного, шт | 34400 | Под заказ
ПКГ-4/2-Щ-К-1Р-1А(220В) блок измерительный газоанализатора кислорода O2 щитового, шт | 16900 | Под заказ
ПКГ-4/2-Щ-К-1Р-1А(24В) блок измерительный газоанализатора кислорода O2 щитового, шт | 17100 | Под заказ
ПКГ-4/2-Щ-К-2А(220В) блок измерительный газоанализатора кислорода O2 щитового, шт | 16900 | Под заказ
ПКГ-4/2-Щ-К-2А(24В) блок измерительный газоанализатора кислорода O2 щитового, шт | 17100 | Под заказ
ПКГ-4/2-Щ-К-2Р(220В) блок измерительный газоанализатора кислорода O2 щитового, шт | 16300 | Под заказ
ПКГ-4/2-Щ-К-2Р(24В) блок измерительный газоанализатора кислорода O2 щитового, шт | 16600 | Под заказ
ПКГ-4/4-С-К-4Р-2А блок измерительный газоанализатора O2 настольного, шт | 35700 | Под заказ
ПКГ-4/4-Т-К-4Р-2А(3'') блок измерительный газоанализатора кислорода O2 настольного с сенсорным дисплеем, шт | 36300 | Под заказ
ПКГ-4/4-Щ2-К-4А(220В) блок измерительный газоанализатора кислорода O2 щитового, шт | 31600 | Под заказ
ПКГ-4/4-Щ2-К-4Р(220В) блок измерительный газоанализатора кислорода O2 щитового, шт | 28700 | Под заказ
ПКГ-4/4-Щ2-К-4Р(24В) блок измерительный газоанализатора кислорода O2 щитового, шт | 28700 | Под заказ
ПКГ-4/4-Щ2-К-8А(220В) блок измерительный газоанализатора кислорода O2 щитового, шт | 34300 | Под заказ
ПКГ-4/4-Щ2-К-8Р(220В) блок измерительный газоанализатора кислорода O2 щитового, шт | 29200 | Под заказ
ПКГ-4/8-С-К-16А блок измерительный газоанализатора кислорода O2 настольного, шт | 52800 | Под заказ
ПКГ-4/8-С-К-16Р блок измерительный газоанализатора кислорода O2 настольного, шт | 46100 | Под заказ
ПКГ-4/8-С-К-8Р-8А блок измерительный газоанализатора кислорода O2 настольного, шт | 47900 | Под заказ
ПКГ-4/8-С-СО-16А блок измерительный газоанализатора оксида углерода CO настольного, шт | 50900 | Под заказ
ПКГ-4/8-С-СО-16Р блок измерительный газоанализатора оксида углерода CO настольного, шт | 43800 | Под заказ
ПКГ-4/8-С-СО-8Р-8А блок измерительный газоанализатора оксида углерода CO настольного, шт | 45600 | Под заказ
ПКУ-4/1-С-4Р-2А блок измерительный газоанализатора диоксида углерода CO2 настольного, шт | 32500 | Под заказ
ПКУ-4/1-Щ-1Р-1А блок измерительный газоанализатора диоксида углерода CO2 щитового, шт | 17900 | Под заказ
ПКУ-4/1-Щ-2А блок измерительный газоанализатора диоксида углерода CO2 щитового, шт | 18600 | Под заказ
ПКУ-4/1-Щ-2Р блок измерительный газоанализатора диоксида углерода CO2 щитового, шт | 17300 | Под заказ
ПКУ-4/2-С-4Р-2А блок измерительный газоанализатора диоксида углерода CO2 настольного, шт | 34200 | Под заказ
ПКУ-4/4-С-4Р-2А блок измерительный газоанализатора диоксида углерода CO2 настольного, шт | 36500 | Под заказ
САКЗ-МК-1 система контроля CH4 промышленная с клапаном КЗГЭМ-У-100-НД (фланцевый, сталь, Pн=0,1МПа), шт | 23200 | Под заказ
САКЗ-МК-1 система контроля CH4 промышленная с клапаном КЗГЭМ-У-100-СД (фланцевый, сталь, Pн=0,4МПа), шт | 24200 | Под заказ
САКЗ-МК-1 система контроля CH4 промышленная с клапаном КЗГЭМ-У-150-НД (фланцевый, сталь, Pн=0,1МПа), шт | 47600 | Под заказ
САКЗ-МК-1 система контроля CH4 промышленная с клапаном КЗГЭМ-У-150-СД (фланцевый, сталь, Pн=0,4МПа), шт | 48600 | Под заказ
САКЗ-МК-1 система контроля CH4 промышленная с клапаном КЗГЭМ-У-50-НД (муфтовый, латунь, Pн=0,1МПа), шт | 10300 | Под заказ
САКЗ-МК-1 система контроля CH4 промышленная с клапаном КЗГЭМ-У-50-СД (муфтовый, латунь, Pн=0,4МПа), шт | 11300 | Под заказ
САКЗ-МК-1 система контроля CH4 промышленная с клапаном КЗГЭМ-У-65-НД (фланцевый, сталь, Pн=0,1МПа), шт | 13500 | Под заказ
САКЗ-МК-1 система контроля CH4 промышленная с клапаном КЗГЭМ-У-65-СД (фланцевый, сталь, Pн=0,4МПа), шт | 14500 | Под заказ
САКЗ-МК-1 система контроля CH4 промышленная с клапаном КЗГЭМ-У-80-НД (фланцевый, сталь, Pн=0,1МПа), шт | 21600 | Под заказ
САКЗ-МК-1 система контроля CH4 промышленная с клапаном КЗГЭМ-У-80-СД (фланцевый, сталь, Pн=0,4МПа), шт | 22600 | Под заказ
САКЗ-МК-1 система контроля CH4 промышленная с клапаном КЗЭУГ-15-НД (муфтовый, латунь, Pн=0,1МПа), шт | 6700 | Под заказ
САКЗ-МК-1 система контроля CH4 промышленная с клапаном КЗЭУГ-15-СД (муфтовый, латунь, Pн=0,4МПа), шт | 7700 | Под заказ
САКЗ-МК-1 система контроля CH4 промышленная с клапаном КЗЭУГ-20-НД (муфтовый, латунь, Pн=0,1МПа), шт | 6900 | Под заказ
САКЗ-МК-1 система контроля CH4 промышленная с клапаном КЗЭУГ-20-СД (муфтовый, латунь, Pн=0,4МПа), шт | 7900 | Под заказ
САКЗ-МК-1 система контроля CH4 промышленная с клапаном КЗЭУГ-25-НД (муфтовый, латунь, Pн=0,1МПа), шт | 7300 | Под заказ
САКЗ-МК-1 система контроля CH4 промышленная с клапаном КЗЭУГ-25-СД (муфтовый, латунь, Pн=0,4МПа), шт | 8300 | Под заказ
САКЗ-МК-1 система контроля CH4 промышленная с клапаном КЗЭУГ-32-НД (муфтовый, латунь, Pн=0,1МПа), шт | 8000 | Под заказ
САКЗ-МК-1 система контроля CH4 промышленная с клапаном КЗЭУГ-32-СД (муфтовый, латунь, Pн=0,4МПа), шт | 9000 | Под заказ
САКЗ-МК-1 система контроля CH4 промышленная с клапаном КЗЭУГ-40-НД (муфтовый, латунь, Pн=0,1МПа), шт | 9500 | Под заказ
САКЗ-МК-1 система контроля CH4 промышленная с клапаном КЗЭУГ-40-СД (муфтовый, латунь, Pн=0,4МПа), шт | 10400 | Под заказ
САКЗ-МК-1 система контроля CH4 промышленная, без клапана, шт | 5500 | Под заказ
САКЗ-МК-1-1 система контроля CH4 бытовая, без клапана, шт | 3300 | Под заказ
САКЗ-МК-1-1 система контроля CH4 бытовая, клапан из латуни КЗЭУГ DN15, шт | 4600 | Под заказ
САКЗ-МК-1-1 система контроля CH4 бытовая, клапан из латуни КЗЭУГ DN20, шт | 4800 | Под заказ
САКЗ-МК-1-1 система контроля CH4 бытовая, клапан из латуни КЗЭУГ DN25, шт | 5300 | Под заказ
САКЗ-МК-1-1 система контроля CH4 бытовая, клапан из латуни КЗЭУГ DN32, шт | 6100 | Под заказ
САКЗ-МК-2 система контроля CH4+CO промышленная с клапаном КЗГЭМ-У-100-НД (фланцевый, сталь, Pн=0,1МПа), шт | 33100 | Под заказ
САКЗ-МК-2 система контроля CH4+CO промышленная с клапаном КЗГЭМ-У-100-СД (фланцевый, сталь, Pн=0,4МПа), шт | 34100 | Под заказ
САКЗ-МК-2 система контроля CH4+CO промышленная с клапаном КЗГЭМ-У-150-НД (фланцевый, сталь, Pн=0,1МПа), шт | 57400 | Под заказ
САКЗ-МК-2 система контроля CH4+CO промышленная с клапаном КЗГЭМ-У-150-СД (фланцевый, сталь, Pн=0,4МПа), шт | 58400 | Под заказ
САКЗ-МК-2 система контроля CH4+CO промышленная с клапаном КЗГЭМ-У-50-НД (муфтовый, латунь, Pн=0,1МПа), шт | 20500 | Под заказ
САКЗ-МК-2 система контроля CH4+CO промышленная с клапаном КЗГЭМ-У-50-СД (муфтовый, латунь, Pн=0,4МПа), шт | 21500 | Под заказ
САКЗ-МК-2 система контроля CH4+CO промышленная с клапаном КЗГЭМ-У-65-НД (фланцевый, сталь, Pн=0,1МПа), шт | 23700 | Под заказ
САКЗ-МК-2 система контроля CH4+CO промышленная с клапаном КЗГЭМ-У-65-СД (фланцевый, сталь, Pн=0,4МПа), шт | 24700 | Под заказ
САКЗ-МК-2 система контроля CH4+CO промышленная с клапаном КЗГЭМ-У-80-НД (фланцевый, сталь, Pн=0,1МПа), шт | 31500 | Под заказ
САКЗ-МК-2 система контроля CH4+CO промышленная с клапаном КЗГЭМ-У-80-СД (фланцевый, сталь, Pн=0,4МПа), шт | 32500 | Под заказ
САКЗ-МК-2 система контроля CH4+CO промышленная с клапаном КЗЭУГ-15-НД (муфтовый, латунь, Pн=0,1МПа), шт | 17100 | Под заказ
САКЗ-МК-2 система контроля CH4+CO промышленная с клапаном КЗЭУГ-15-СД (муфтовый, латунь, Pн=0,4МПа), шт | 18000 | Под заказ
САКЗ-МК-2 система контроля CH4+CO промышленная с клапаном КЗЭУГ-20-НД (муфтовый, латунь, Pн=0,1МПа), шт | 17100 | Под заказ
САКЗ-МК-2 система контроля CH4+CO промышленная с клапаном КЗЭУГ-20-СД (муфтовый, латунь, Pн=0,4МПа), шт | 18100 | Под заказ
САКЗ-МК-2 система контроля CH4+CO промышленная с клапаном КЗЭУГ-25-НД (муфтовый, латунь, Pн=0,1МПа), шт | 17200 | Под заказ
САКЗ-МК-2 система контроля CH4+CO промышленная с клапаном КЗЭУГ-25-СД (муфтовый, латунь, Pн=0,4МПа), шт | 18200 | Под заказ
САКЗ-МК-2 система контроля CH4+CO промышленная с клапаном КЗЭУГ-32-НД (муфтовый, латунь, Pн=0,1МПа), шт | 18000 | Под заказ
САКЗ-МК-2 система контроля CH4+CO промышленная с клапаном КЗЭУГ-32-СД (муфтовый, латунь, Pн=0,4МПа), шт | 18900 | Под заказ
САКЗ-МК-2 система контроля CH4+CO промышленная с клапаном КЗЭУГ-40-НД (муфтовый, латунь, Pн=0,1МПа), шт | 19700 | Под заказ
САКЗ-МК-2 система контроля CH4+CO промышленная с клапаном КЗЭУГ-40-СД (муфтовый, латунь, Pн=0,4МПа), шт | 20600 | Под заказ
САКЗ-МК-2 система контроля CH4+CO промышленная, без клапана, шт | 16800 | Под заказ
САКЗ-МК-2-1 система контроля CH4+CO бытовая, без клапана, шт | 8700 | Под заказ
САКЗ-МК-2-1 система контроля CH4+CO бытовая, клапан из латуни КЗЭУГ DN15, шт | 9900 | Под заказ
САКЗ-МК-2-1 система контроля CH4+CO бытовая, клапан из латуни КЗЭУГ DN20, шт | 10100 | Под заказ
САКЗ-МК-2-1 система контроля CH4+CO бытовая, клапан из латуни КЗЭУГ DN25, шт | 10500 | Под заказ
САКЗ-МК-2-1 система контроля CH4+CO бытовая, клапан из латуни КЗЭУГ DN32, шт | 11200 | Под заказ
САКЗ-МК-3 система контроля CH4+CO промышленная с диспетчеризацией с клапаном КЗГЭМ-У-100-НД (фланцевый, сталь, Pн=0,1МПа), шт | 40400 | Под заказ
САКЗ-МК-3 система контроля CH4+CO промышленная с диспетчеризацией с клапаном КЗГЭМ-У-100-СД (фланцевый, сталь, Pн=0,4МПа), шт | 41400 | Под заказ
САКЗ-МК-3 система контроля CH4+CO промышленная с диспетчеризацией с клапаном КЗГЭМ-У-150-НД (фланцевый, сталь, Pн=0,1МПа), шт | 64800 | Под заказ
САКЗ-МК-3 система контроля CH4+CO промышленная с диспетчеризацией с клапаном КЗГЭМ-У-150-СД (фланцевый, сталь, Pн=0,4МПа), шт | 65800 | Под заказ
САКЗ-МК-3 система контроля CH4+CO промышленная с диспетчеризацией с клапаном КЗГЭМ-У-65-НД (фланцевый, сталь, Pн=0,1МПа), шт | 31400 | Под заказ
САКЗ-МК-3 система контроля CH4+CO промышленная с диспетчеризацией с клапаном КЗГЭМ-У-65-СД (фланцевый, сталь, Pн=0,4МПа), шт | 32300 | Под заказ
САКЗ-МК-3 система контроля CH4+CO промышленная с диспетчеризацией с клапаном КЗГЭМ-У-80-НД (фланцевый, сталь, Pн=0,1МПа), шт | 38900 | Под заказ
САКЗ-МК-3 система контроля CH4+CO промышленная с диспетчеризацией с клапаном КЗГЭМ-У-80-СД (фланцевый, сталь, Pн=0,4МПа), шт | 39800 | Под заказ
САКЗ-МК-3 система контроля CH4+CO промышленная с диспетчеризацией с клапаном КЗЭУГ-15-НД (муфтовый, латунь, Pн=0,1МПа), шт | 24600 | Под заказ
САКЗ-МК-3 система контроля CH4+CO промышленная с диспетчеризацией с клапаном КЗЭУГ-15-СД (муфтовый, латунь, Pн=0,4МПа), шт | 25600 | Под заказ
САКЗ-МК-3 система контроля CH4+CO промышленная с диспетчеризацией с клапаном КЗЭУГ-20-НД (муфтовый, латунь, Pн=0,1МПа), шт | 24800 | Под заказ
САКЗ-МК-3 система контроля CH4+CO промышленная с диспетчеризацией с клапаном КЗЭУГ-20-СД (муфтовый, латунь, Pн=0,4МПа), шт | 25800 | Под заказ
САКЗ-МК-3 система контроля CH4+CO промышленная с диспетчеризацией с клапаном КЗЭУГ-25-НД (муфтовый, латунь, Pн=0,1МПа), шт | 24900 | Под заказ
САКЗ-МК-3 система контроля CH4+CO промышленная с диспетчеризацией с клапаном КЗЭУГ-25-СД (муфтовый, латунь, Pн=0,4МПа), шт | 25800 | Под заказ
САКЗ-МК-3 система контроля CH4+CO промышленная с диспетчеризацией с клапаном КЗЭУГ-32-НД (муфтовый, латунь, Pн=0,1МПа), шт | 25600 | Под заказ
САКЗ-МК-3 система контроля CH4+CO промышленная с диспетчеризацией с клапаном КЗЭУГ-32-СД (муфтовый, латунь, Pн=0,4МПа), шт | 26600 | Под заказ
САКЗ-МК-3 система контроля CH4+CO промышленная с диспетчеризацией с клапаном КЗЭУГ-40-НД (муфтовый, латунь, Pн=0,1МПа), шт | 27300 | Под заказ
САКЗ-МК-3 система контроля CH4+CO промышленная с диспетчеризацией с клапаном КЗЭУГ-40-СД (муфтовый, латунь, Pн=0,4МПа), шт | 28300 | Под заказ
САКЗ-МК-3 система контроля CH4+CO промышленная с диспетчеризацией с клапаном КЗЭУГ-50-НД (муфтовый, латунь, Pн=0,1МПа), шт | 28200 | Под заказ
САКЗ-МК-3 система контроля CH4+CO промышленная с диспетчеризацией с клапаном КЗЭУГ-50-СД (муфтовый, латунь, Pн=0,4МПа), шт | 29100 | Под заказ
САКЗ-МК-3 система контроля CH4+CO промышленная с диспетчеризацией, без клапана, шт | 23200 | Под заказ
СГГ-10-Б ИБЯЛ.413216.047 сигнализатор горючих газов бытовой, шт | 7150 | Под заказ
СГГ-10-Б-МР ИБЯЛ.413216.047-02 сигнализатор горючих газов бытовой с электромеханическим реле, шт | 7370 | Под заказ
СГГ-10-Б-ОР ИБЯЛ.413216.047-04 сигнализатор горючих газов бытовой с оптоэлектронным реле, шт | 7370 | Под заказ
СГГ-6М ИБЯЛ.413531.010 сигнализатор взрывоопасности стационарный, шт | 15600 | В НАЛИЧИИ
СЗ-1-1Г сигнализатор CH4 промышленный, порог 10% НКПР, шт | 5200 | Под заказ
СЗ-1-1ГТ сигнализатор CH4 бытовой, порог 10% НКПР, с аварийной сигнализацией, шт | 3000 | Под заказ
СЗ-1-2Г сигнализатор CH4 промышленный, пороги 10% и 20% НКПР, шт | 5400 | Под заказ
СЗ-1Е сигнализатор CH4 промышленный, пороги 10% и 20% НКПР, RS-485, питание ~220В, шт | 4400 | Под заказ
СЗ-1ЕВ сигнализатор CH4 промышленный, пороги 10% и 20% НКПР, RS-485, питание =24В, шт | 4400 | Под заказ
СЗ-1ЕР сигнализатор CH4 промышленный, пороги 10% и 20% НКПР, с радиоканалом, шт | 5100 | Под заказ
СЗ-2-2В сигнализатор CO промышленный, пороги 20, 100 мг/м3, шт | 9300 | Под заказ
СЗ-2-2ВТ сигнализатор CO бытовой, пороги 20, 100 мг/м3, шт | 6800 | Под заказ
СЗ-2Е сигнализатор CO промышленный, пороги 20, 100 мг/м3, RS-485, питание 220В, шт | 8300 | Под заказ
СЗ-2ЕВ сигнализатор CO промышленный, пороги 20, 100 мг/м3, RS-485, питание 24В, шт | 8300 | Под заказ
СЗ-2ЕР сигнализатор CO промышленный, пороги 20, 100 мг/м3, с радиоканалом, шт | 9100 | Под заказ
Сигма-1М газоанализатор стационарный на 1-8 датчиков, RS485 (пульт без датчиков), шт | 75700 | Под заказ
Сигма-1М\\Д1Б исп.1 датчик термокаталитический на бензин в силуминовом корпусе, шт | 23900 | Под заказ
Сигма-1М\\Д1Б исп.1 датчик термокаталитический на гексан в силуминовом корпусе, шт | 23900 | Под заказ
Сигма-1М\\Д1Б исп.1 датчик термокаталитический на дизельное топливо в силуминовом корпусе, шт | 23900 | Под заказ
Сигма-1М\\Д1Б исп.1 датчик термокаталитический на керосин в силуминовом корпусе, шт | 23900 | Под заказ
Сигма-1М\\Д1Б исп.1 датчик термокаталитический на мазут в силуминовом корпусе, шт | 23900 | Под заказ
Сигма-1М\\Д1Б исп.2 датчик термокаталитический на бензин в пластмассовом корпусе, шт | 31100 | Под заказ
Сигма-1М\\Д1Б исп.2 датчик термокаталитический на дизельное топливо в пластмассовом корпусе, шт | 31100 | Под заказ
Сигма-1М\\Д1БФ исп.1 датчик полупроводниковый на бензин в силуминовом корпусе, фланец, шт | 31100 | Под заказ
Сигма-1М\\Д1БФМ исп.1 датчик полупроводниковый на бензин в силуминовом корпусе, фланец, металлорукав, шт | 30200 | Под заказ
Сигма-1М\\Д1ИК исп.1 датчик инфракрасный на авиакеросин в силуминовом корпусе, шт | 49900 | Под заказ
Сигма-1М\\Д1ИК исп.1 датчик инфракрасный на бензин в силуминовом корпусе, шт | 49900 | Под заказ
Сигма-1М\\Д1ИК исп.1 датчик инфракрасный на гексан в силуминовом корпусе, шт | 49900 | Под заказ
Сигма-1М\\Д1ИК исп.1 датчик инфракрасный на дизельное топливо в силуминовом корпусе, шт | 49900 | Под заказ
Сигма-1М\\Д1ИК исп.1 датчик инфракрасный на пропан в силуминовом корпусе, шт | 49900 | Под заказ
Сигма-1М\\Д1М исп.1 датчик термокаталитический на метан в силуминовом корпусе, шт | 23900 | Под заказ
Сигма-1М\\Д1М исп.1 датчик термокаталитический на уайт-спирит в силуминовом корпусе, шт | 23900 | Под заказ
Сигма-1М\\Д1М исп.2 датчик термокаталитический на ацетон в пластмассовом корпусе, шт | 31100 | Под заказ
Сигма-1М\\Д1М исп.2 датчик термокаталитический на метан в пластмассовом корпусе, шт | 31100 | Под заказ
Сигма-1М\\Д1П исп.1 датчик термокаталитический на пропан в силуминовом корпусе, шт | 23900 | Под заказ
Сигма-1М\\Д1П исп.2 датчик термокаталитический на пропан в пластиковом корпусе, шт | 31100 | Под заказ
Сигнал-03.4.1-O2 газоанализатор 4-х канальный с одним порогом сигнализации (пульт без датчиков), шт | 66700 | Под заказ
Сигнал-03.4.2-CO газоанализатор 4-х канальный с двумя порогами сигнализации (пульт без датчиков), шт | 69900 | Под заказ
Сигнал-03.4.2-НКПР газоанализатор 4-х канальный с двумя порогами сигнализации (пульт без датчиков), шт | 64200 | Под заказ
Сигнал-03.4.3-NH3 газоанализатор 4-х канальный с тремя порогами сигнализации (пульт без датчиков), шт | 75300 | Под заказ
Сигнал-03\\Д-ИК датчик на углеводороды (без метана) в силуминовом корпусе, 0-45% НКПР, шт | 51300 | Под заказ
Сигнал-03\\ДА2 исп.1 датчик на аммиак в силуминовом корпусе, 0-500 мг/м3, шт | 57600 | Под заказ
Сигнал-03\\ДБ исп.1 датчик на пары бензина в силуминовом корпусе, 0-45% НКПР, шт | 25000 | Под заказ
Сигнал-03\\ДБ исп.1 датчик на пары дизельного топлива в силуминовом корпусе, 0-45% НКПР, шт | 25000 | Под заказ
Сигнал-03\\ДБ исп.1 датчик на пары керосина в силуминовом корпусе, 0-45% НКПР, шт | 25000 | Под заказ
Сигнал-03\\ДБ исп.1 датчик на пары мазута в силуминовом корпусе, 0-45% НКПР, шт | 25000 | Под заказ
Сигнал-03\\ДБ исп.2 датчик на пары бензина в пластмассовом корпусе (АБС), 0-45% НКПР, шт | 35700 | Под заказ
Сигнал-03\\ДБ исп.2 датчик на пары дизельного топлива в пластмассовом корпусе (АБС), 0-45% НКПР, шт | 35700 | Под заказ
Сигнал-03\\ДБФ исп.1 датчик на бензин в силуминовом корпусе, 0-45% НКПР, фланец, шт | 33600 | Под заказ
Сигнал-03\\ДБФ исп.1 датчик на дизельное топливо в силуминовом корпусе, 0-45% НКПР, фланец, шт | 33600 | Под заказ
Сигнал-03\\ДБФМ исп.1 датчик на бензин в силуминовом корпусе, 0-45% НКПР, фланец, м/рукав, шт | 34600 | Под заказ
Сигнал-03\\ДК исп.2 датчик на кислород в пластмассовом корпусе (АБС), 14-23%об., шт | 32500 | Под заказ
Сигнал-03\\ДМ исп.1 датчик на метан в силуминовом корпусе, 0-45% НКПР, шт | 25000 | Под заказ
Сигнал-03\\ДМ исп.2 датчик на метан в пластмассовом корпусе (АБС), 0-45% НКПР, шт | 41000 | Под заказ
Сигнал-03\\ДОУ исп.2 датчик на оксид углерода в пластмассовом корпусе (АБС), 0-250 мг/м3, шт | 29600 | Под заказ
Сигнал-03\\ДП исп.1 датчик на пропан в силуминовом корпусе, 0-45% НКПР, шт | 25000 | Под заказ
Сигнал-03\\ДП исп.2 датчик на пропан в пластмассовом корпусе (АБС), 0-45% НКПР, шт | 35700 | Под заказ
СОУ-1 ИБЯЛ.413534.011 сигнализатор оксида углерода стационарный, шт | 17000 | Под заказ
СТГ-1-1 ИБЯЛ.413411.056 сигнализатор горючих газов и оксида углерода стационарный, шт | 25300 | Под заказ
СТГ-1-2 ИБЯЛ.413411.056-01 сигнализатор горючих газов и оксида углерода стационарный, шт | 33500 | Под заказ
СТГ-3-CL2 ИБЯЛ.413411.051-03 сигнализатор стационарный (0-25 мг/м3 Cl2) безадресное исполнение, шт | 26100 | Под заказ
СТГ-3-CO ИБЯЛ.413411.051 сигнализатор стационарный (0-200 мг/м3 CO) безадресное исполнение, шт | 19800 | Под заказ
СТГ-3-Ex ИБЯЛ.413411.051-09 сигнализатор стационарный (0-50% НКПР) безадресное исполнение, шт | 16100 | Под заказ
СТГ-3-H2S ИБЯЛ.413411.051-01 сигнализатор стационарный (0-40 мг/м3 H2S) безадресное исполнение, шт | 24100 | Под заказ
СТГ-3-HСL ИБЯЛ.413411.051-08 сигнализатор стационарный (5-30 мг/м3 HCl) безадресное исполнение, шт | 24900 | Под заказ
СТГ-3-NH3-20 ИБЯЛ.413411.051-04 сигнализатор стационарный (0-600 мг/м3 NH3) безадресное исполнение, шт | 28900 | Под заказ
СТГ-3-NH3-500 ИБЯЛ.413411.051-05 сигнализатор стационарный (200-2000 мг/м3 NH3) безадресное исполнение, шт | 28900 | Под заказ
СТГ-3-NO2 ИБЯЛ.413411.051-07 сигнализатор стационарный (0-10 мг/м3 NO2) безадресное исполнение, шт | 27400 | Под заказ
СТГ-3-O2 ИБЯЛ.413411.051-06 сигнализатор стационарный (0-30% об. O2) безадресное исполнение, шт | 31700 | Под заказ
СТГ-3-SO2 ИБЯЛ.413411.051-02 сигнализатор стационарный (0-20 мг/м3 SO2) безадресное исполнение, шт | 26100 | Под заказ
СТГ-3-И-CL2 ИБЯЛ.413411.051-23 сигнализатор стационарный (0-25 мг/м3 Cl2) адресное исполнение, шт | 28200 | Под заказ
СТГ-3-И-CO ИБЯЛ.413411.051-20 сигнализатор стационарный (0-200 мг/м3 CO) адресное исполнение, шт | 22500 | Под заказ
СТГ-3-И-Ex ИБЯЛ.413411.051-29 сигнализатор стационарный (0-50% НКПР) адресное исполнение, шт | 17600 | Под заказ
СТГ-3-И-H2S ИБЯЛ.413411.051-21 сигнализатор стационарный (0-40 мг/м3 H2S) адресное исполнение, шт | 26100 | Под заказ
СТГ-3-И-HCL ИБЯЛ.413411.051-28 сигнализатор стационарный (5-30 мг/м3 HCl) адресное исполнение, шт | 27100 | Под заказ
СТГ-3-И-NH3-20 ИБЯЛ.413411.051-24 сигнализатор стационарный (0-600 мг/м3 NH3) адресное исполнение, шт | 31700 | Под заказ
СТГ-3-И-NH3-500 ИБЯЛ.413411.051-25 сигнализатор стационарный (200-2000 мг/м3 NH3) адресное исполнение, шт | 31700 | Под заказ
СТГ-3-И-NO2 ИБЯЛ.413411.051-27 сигнализатор стационарный (0-10 мг/м3 NO2) адресное исполнение, шт | 29600 | Под заказ
СТГ-3-И-O2 ИБЯЛ.413411.051-26 сигнализатор стационарный (0-30% об. O2) адресное исполнение, шт | 34600 | Под заказ
СТГ-3-И-SO2 ИБЯЛ.413411.051-22 сигнализатор стационарный (0-20 мг/м3 SO2) адресное исполнение, шт | 28600 | Под заказ
СТМ-10-0001ДБ сигнализатор горючих газов 1-канальный с диффузионной подачей пробы без индикации, шт | 109900 | Под заказ
СТМ-10-0001ДБН сигнализатор горючих газов 1-канальный с диффузионной подачей пробы без индикации низкотемпературное исполнение, шт | 135600 | Под заказ
СТМ-10-0001ДГЦ сигнализатор горючих газов 1-канальный с диффузионной подачей пробы с индикацией (калибровка по гексану), шт | 117400 | Под заказ
СТМ-10-0001ДЦ сигнализатор горючих газов 1-канальный с диффузионной подачей пробы с индикацией, шт | 117400 | Под заказ
СТМ-10-0001ПБ сигнализатор горючих газов 1-канальный с принудительной подачей пробы без индикации, шт | 163500 | Под заказ
СТМ-10-0001ПЦ сигнализатор горючих газов 1-канальный с принудительной подачей пробы с индикацией, шт | 170500 | Под заказ
СТМ-10-0001РДГЦ сигнализатор горючих газов 1-канальный с диффузионной подачей пробы с индикацией и резервным питанием (калибровка по гексану), шт | 170500 | Под заказ
СТМ-10-0001РДЦ сигнализатор горючих газов 1-канальный с диффузионной подачей пробы с индикацией и резервным питанием, шт | 170300 | Под заказ
СТМ-10-0001РДЦМ сигнализатор горючих газов 1-канальный с диффузионной подачей пробы с индикацией и резервным питанием морское исполнение, шт | 215200 | Под заказ
СТМ-10-0002ДБ сигнализатор горючих газов 2-канальный с диффузионной подачей пробы без индикации, шт | 159100 | Под заказ
СТМ-10-0002ДБН сигнализатор горючих газов 2-канальный с диффузионной подачей пробы без индикации низкотемпературное исполнение, шт | 208900 | Под заказ
СТМ-10-0002ДГЦ сигнализатор горючих газов 2-канальный с диффузионной подачей пробы с индикацией (калибровка по гексану), шт | 194300 | Под заказ
СТМ-10-0002ДЦ сигнализатор горючих газов 2-канальный с диффузионной подачей пробы с индикацией, шт | 175600 | Под заказ
СТМ-10-0002ПБ сигнализатор горючих газов 2-канальный с принудительной подачей пробы без индикации, шт | 264200 | Под заказ
СТМ-10-0002ПЦ сигнализатор горючих газов 2-канальный с принудительной подачей пробы с индикацией, шт | 277900 | Под заказ
СТМ-10-0003РДБ сигнализатор горючих газов 3-канальный с диффузионной подачей пробы без индикации с резервным питанием, шт | 261600 | Под заказ
СТМ-10-0003РДГЦ сигнализатор горючих газов 3-канальный с диффузионной подачей пробы с индикацией и резервным питанием (калибровка по гексану), шт | 284400 | Под заказ
СТМ-10-0003РДЦ сигнализатор горючих газов 3-канальный с диффузионной подачей пробы с индикацией с резервным питанием, шт | 284400 | Под заказ
СТМ-10-0003РДЦМ сигнализатор горючих газов 3-канальный с диффузионной подачей пробы с индикацией и резервным питанием морское исполнение, шт | 389400 | Под заказ
СТМ-10-0003РПБ сигнализатор горючих газов 3-канальный с принудительной подачей пробы без индикации с резервным питанием, шт | 418700 | Под заказ
СТМ-10-0003РПЦ сигнализатор горючих газов 3-канальный с принудительной подачей пробы с индикацией с резервным питанием, шт | 440200 | Под заказ
СТМ-10-0004ДБ сигнализатор горючих газов 4-канальный с диффузионной подачей пробы без индикации, шт | 261400 | Под заказ
СТМ-10-0004ДБН сигнализатор горючих газов 4-канальный с диффузионной подачей пробы без индикации низкотемпературное исполнение, шт | 357300 | Под заказ
СТМ-10-0004ДГЦ сигнализатор горючих газов 4-канальный с диффузионной подачей пробы с индикацией (калибровка по гексану), шт | 307600 | Под заказ
СТМ-10-0004ДЦ сигнализатор горючих газов 4-канальный с диффузионной подачей пробы с индикацией, шт | 307600 | Под заказ
СТМ-10-0004ПБ сигнализатор горючих газов 4-канальный с принудительной подачей пробы без индикации, шт | 471800 | Под заказ
СТМ-10-0004ПЦ сигнализатор горючих газов 4-канальный с принудительной подачей пробы с индикацией, шт | 501300 | Под заказ
СТМ-10-0005РДБ сигнализатор горючих газов 5-канальный с диффузионной подачей пробы без индикации с резервным питанием, шт | 360700 | Под заказ
СТМ-10-0005РДЦ сигнализатор горючих газов 5-канальный с диффузионной подачей пробы с индикацией и резервным питанием, шт | 397900 | Под заказ
СТМ-10-0005РПБ сигнализатор горючих газов 5-канальный с принудительной подачей пробы без индикации с резервным питанием, шт | 621300 | Под заказ
СТМ-10-0005РПЦ сигнализатор горючих газов 5-канальный с принудительной подачей пробы с индикацией и резервным питанием, шт | 657800 | Под заказ
СТМ-10-0005РПЦМ сигнализатор горючих газов 5-канальный с принудительной подачей пробы с индикацией и резервным питанием морское исполнение, шт | 780200 | Под заказ
СТМ-10-0006ДБ сигнализатор горючих газов 6-канальный с диффузионной подачей пробы без индикации, шт | 356300 | Под заказ
СТМ-10-0006ДГЦ сигнализатор горючих газов 6-канальный с диффузионной подачей пробы с индикацией (калибровка по гексану), шт | 428600 | Под заказ
СТМ-10-0006ДЦ сигнализатор горючих газов 6-канальный с диффузионной подачей пробы с индикацией, шт | 428600 | Под заказ
СТМ-10-0006ПБ сигнализатор горючих газов 6-канальный с принудительной подачей пробы без индикации, шт | 675000 | Под заказ
СТМ-10-0006ПЦ сигнализатор горючих газов 6-канальный с принудительной подачей пробы с индикацией, шт | 719200 | Под заказ
СТМ-10-0007РДБ сигнализатор горючих газов 7-канальный с дифузионной подачей пробы без индикации с резервным питанием, шт | 455000 | Под заказ
СТМ-10-0007РДЦ сигнализатор горючих газов 7-канальный с диффузионной подачей пробы с индикацией и резервным питанием, шт | 516300 | Под заказ
СТМ-10-0007РПБ сигнализатор горючих газов 7-канальный с принудительной подачей пробы без индикации с резервным питанием, шт | 833900 | Под заказ
СТМ-10-0007РПЦ сигнализатор горючих газов 7-канальный с принудительной подачей пробы с индикацией и резервным питанием, шт | 882600 | Под заказ
СТМ-10-0007РПЦМ сигнализатор горючих газов 7-канальный с принудительной подачей пробы с индикацией и резервным питанием морское исполнение, шт | 1044300 | Под заказ
СТМ-10-0008ДБ сигнализатор горючих газов 8-канальный с диффузионной подачей пробы без индикации, шт | 461300 | Под заказ
СТМ-10-0008ДБН сигнализатор горючих газов 8-канальный с диффузионной подачей пробы без индикации низкотемпературное исполнение, шт | 639900 | Под заказ
СТМ-10-0008ДЦ сигнализатор горючих газов 8-канальный с диффузионной подачей пробы с индикацией, шт | 553400 | Под заказ
СТМ-10-0008ПБ сигнализатор горючих газов 8-канальный с принудительной подачей пробы без индикации, шт | 882600 | Под заказ
СТМ-10-0008ПЦ сигнализатор горючих газов 8-канальный с принудительной подачей пробы с индикацией, шт | 943600 | Под заказ
СТМ-10-0009РДБ сигнализатор горючих газов 9-канальный с диффузионной подачей пробы без индикации с резервным питанием, шт | 559600 | Под заказ
СТМ-10-0009РДЦ сигнализатор горючих газов 9-канальный с диффузионной подачей пробы с индикацией и резервным питанием, шт | 625700 | Под заказ
СТМ-10-0009РПБ сигнализатор горючих газов 9-канальный с принудительной подачей пробы без индикации с резервным питанием, шт | 1037300 | Под заказ
СТМ-10-0009РПЦ сигнализатор горючих газов 9-канальный с принудительной подачей пробы с индикацией и резервным питанием, шт | 1100700 | Под заказ
СТМ-10-0009РПЦМ сигнализатор горючих газов 9-канальный с принудительной подачей пробы с индикацией и резервным питанием морское исполнение, шт | 1304200 | Под заказ
СТМ-10-0010ДБ сигнализатор горючих газов 10-канальный с диффузионной подачей пробы без индикации, шт | 562100 | Под заказ
СТМ-10-0010ДЦ сигнализатор горючих газов 10-канальный с диффузионной подачей пробы с индикацией, шт | 683400 | Под заказ
СТМ-10-0010ПБ сигнализатор горючих газов 10-канальный с принудительной подачей пробы без индикации, шт | 1076900 | Под заказ
СТМ-10-0010ПЦ сигнализатор горючих газов 10-канальный с принудительной подачей пробы с индикацией, шт | 1150300 | Под заказ
СТМ-30-01 ИБЯЛ.424339.001-01 сигнализатор горючих газов стационарный c диффузионным встроенным датчиком, шт | 145800 | Под заказ
СТМ-30-03 ИБЯЛ.424339.001-03 сигнализатор горючих газов стационарный c диффузионным выносным датчиком, шт | 161600 | Под заказ
СТМ-30-50 ИБЯЛ.424339.001-50 сигнализатор горючих газов стационарный c диффузионным встроенным датчиком, шт | 115700 | Под заказ
СТМ-30М-02ДЦВ ИБЯЛ.413216.050-02 сигнализатор довзрывоопасных концентраций, шт | 119100 | Под заказ
СТМ-30М-04ПЦВ ИБЯЛ.413216.050-04 сигнализатор довзрывоопасных концентраций, шт | 163200 | Под заказ
СТМ-30М-07ДЦВ ИБЯЛ.413216.050-07 сигнализатор довзрывоопасных концентраций, шт | 163700 | Под заказ
СТМ-30М-10ДБ ИБЯЛ.413216.050-10 сигнализатор довзрывоопасных концентраций, шт | 74600 | Под заказ
СТМ-30М-10ДБГ ИБЯЛ.413216.050-12 сигнализатор довзрывоопасных концентраций, шт | 81400 | Под заказ
СТМ-30М-10ДБГс ИБЯЛ.413216.050-28 сигнализатор довзрывоопасных концентраций, шт | 73900 | Под заказ
СТМ-30М-10ДБс ИБЯЛ.413216.050-26 сигнализатор довзрывоопасных концентраций, шт | 77200 | Под заказ
СТМ-30М-10ДЦ ИБЯЛ.413216.050-11 сигнализатор довзрывоопасных концентраций, шт | 75900 | Под заказ
СТМ-30М-10ДЦГ ИБЯЛ.413216.050-13 сигнализатор довзрывоопасных концентраций, шт | 82500 | Под заказ
СТМ-30М-10ДЦГс ИБЯЛ.413216.050-29 сигнализатор довзрывоопасных концентраций, шт | 75900 | Под заказ
СТМ-30М-10ДЦс ИБЯЛ.413216.050-27 сигнализатор довзрывоопасных концентраций, шт | 77200 | Под заказ
СТМ-30М-10МДЦ ИБЯЛ.413216.050-22 сигнализатор довзрывоопасных концентраций, шт | 88400 | Под заказ
СТМ-30М-10МПЦ ИБЯЛ.413216.050-23 сигнализатор довзрывоопасных концентраций, шт | 149200 | Под заказ
СТМ-30М-10НДЦ ИБЯЛ.413216.050-24 сигнализатор довзрывоопасных концентраций, шт | 84300 | Под заказ
СТМ-30М-10НДЦГ ИБЯЛ.413216.050-25 сигнализатор довзрывоопасных концентраций, шт | 84300 | Под заказ
СТМ-30М-10ПБ ИБЯЛ.413216.050-14 сигнализатор довзрывоопасных концентраций, шт | 130200 | Под заказ
СТМ-30М-10ПБГ ИБЯЛ.413216.050-16 сигнализатор довзрывоопасных концентраций, шт | 130100 | Под заказ
СТМ-30М-10ПБГс ИБЯЛ.413216.050-32 сигнализатор довзрывоопасных концентраций, шт | 130100 | Под заказ
СТМ-30М-10ПБс ИБЯЛ.413216.050-30 сигнализатор довзрывоопасных концентраций, шт | 123200 | Под заказ
СТМ-30М-10ПЦГ ИБЯЛ.413216.050-17 сигнализатор довзрывоопасных концентраций, шт | 132200 | Под заказ
СТМ-30М-10ПЦс ИБЯЛ.413216.050-31 сигнализатор довзрывоопасных концентраций, шт | 123700 | Под заказ
СТМ-30М-10ТДЦ ИБЯЛ.413216.050-18 сигнализатор довзрывоопасных концентраций, шт | 101500 | Под заказ
СТМ-30М-10ТДЦГ ИБЯЛ.413216.050-19 сигнализатор довзрывоопасных концентраций, шт | 104300 | Под заказ
СТМ-30М-10ТПЦ ИБЯЛ.413216.050-20 сигнализатор довзрывоопасных концентраций, шт | 148400 | Под заказ
СТМ-30М-10ТПЦГ ИБЯЛ.413216.050-21 сигнализатор довзрывоопасных концентраций, шт | 156000 | Под заказ
Хоббит-Т-C3H8/1-NH3/1-И22Д2 газоанализатор стационарный, гирлянда, 0-5 мА, RS-485, шт | 48200 | Под заказ
Хоббит-Т-C3H8/1-O2/1-И22Д2 газоанализатор стационарный, 0-5 мА, RS-485, шт | 46600 | Под заказ
Хоббит-Т-C3H8/1-И21:Ex газоанализатор стационарный взрывозащищенный, 0-5 мА, RS-232, шт | 35600 | Под заказ
Хоббит-Т-C3H8/1-И22Д2 газоанализатор стационарный, 0-5 мА, RS-485, шт | 23000 | Под заказ
Хоббит-Т-C3H8/16-И21 газоанализатор стационарный, 0-5 мА, RS-485, шт | 252100 | Под заказ
Хоббит-Т-C3H8/2-И22Д2 газоанализатор стационарный, 0-5 мА, RS-485, шт | 36300 | Под заказ
Хоббит-Т-C3H8/3-И21 газоанализатор стационарный, 0-5 мА, RS-485, шт | 49600 | Под заказ
Хоббит-Т-C3H8/3-И21:Ex газоанализатор стационарный взрывозащищенный, 0-5 мА, RS-232, шт | 74100 | Под заказ
Хоббит-Т-C3H8/3-И22Д2 газоанализатор стационарный, 0-5 мА, RS-232, шт | 49600 | Под заказ
Хоббит-Т-C3H8/4-И21:Ex газоанализатор стационарный взрывозащищенный, 0-5 мА, RS-232, шт | 93400 | Под заказ
Хоббит-Т-C3H8/4-И22Д2 газоанализатор стационарный, 0-5 мА, RS-232, шт | 62900 | Под заказ
Хоббит-Т-C3H8/8-И21 газоанализатор стационарный, 0-5 мА, RS-232, шт | 118900 | Под заказ
Хоббит-Т-C6H14/1-И22Д2 газоанализатор стационарный, 0-5 мА, RS-485, шт | 23000 | Под заказ
Хоббит-Т-C6H14/2-CO/1-И22Д2 газоанализатор стационарный, 0-5 мА, RS-232, шт | 49600 | Под заказ
Хоббит-Т-C6H14/2-CO/2-И22Д2 газоанализатор стационарный, 0-5 мА, RS-232, шт | 62900 | Под заказ
Хоббит-Т-C6H14/6-И21:Ex газоанализатор стационарный взрывозащищенный, 0-5 мА, RS-232, шт | 140900 | Под заказ
Хоббит-Т-CH4/1-Cl2/1-CO/1-CO2/1-O2/1-И21 газоанализатор стационарный, гирлянда, КНС, 0-5 мА, RS-232, шт | 116400 | Под заказ
Хоббит-Т-CH4/1-CO/1-CO2/1-H2S/1-NH3/1-O2/1-И21 газоанализатор стационарный, 0-5 мА, RS-232, шт | 124600 | Под заказ
Хоббит-Т-CH4/1-CO/1-CO2/1-H2S/1-O2/1-И21 газоанализатор стационарный, гирлянда, КНС, 0-5 мА, RS-232, шт | 117200 | Под заказ
Хоббит-Т-CH4/1-CO/1-CO2/1-H2S/1-O2/1-И21 газоанализатор стационарный, гирлянда, КНС, 0-5 мА, RS-485, шт | 117200 | Под заказ
Хоббит-Т-CH4/1-CO/1-CO2/1-O2/1-И22Д2 газоанализатор стационарный, 0-5 мА, RS-232, шт | 90700 | Под заказ
Хоббит-Т-CH4/1-CO/1-H2S/1-NH3/1-O2/1-И21 газоанализатор стационарный, 0-5 мА, RS-485, шт | 90300 | Под заказ
Хоббит-Т-CH4/1-CO/1-H2S/1-NH3/1-O2/1-И21 газоанализатор стационарный, гирлянда, КНС, 0-5 мА, RS-232, шт | 99300 | Под заказ
Хоббит-Т-CH4/1-CO/1-H2S/1-NH3/1-O2/1-И21:Ex газоанализатор стационарный взрывозащищенный, 0-5 мА, RS-232, шт | 133600 | Под заказ
Хоббит-Т-CH4/1-CO/1-H2S/1-NH3/1-И22Д2 газоанализатор стационарный, 0-5 мА, RS-232, шт | 71800 | Под заказ
Хоббит-Т-CH4/1-CO/1-H2S/1-O2/1-И22Д2 газоанализатор стационарный, 0-5 мА, RS-232, шт | 71100 | Под заказ
Хоббит-Т-CH4/1-CO/1-H2S/1-O2/1-И22Д2 газоанализатор стационарный, гирлянда, КНС, 0-5 мА, RS-232, шт | 80500 | Под заказ
Хоббит-Т-CH4/1-CO/1-O2/1-И22Д2 газоанализатор стационарный, 0-5 мА, RS-232, шт | 56400 | Под заказ
Хоббит-Т-CH4/1-CO/1-И21:Ex газоанализатор стационарный взрывозащищенный, 0-5 мА, RS-232, шт | 50700 | Под заказ
Хоббит-Т-CH4/1-CO/1-И22Д2 газоанализатор стационарный, 0-5 мА, RS-232, шт | 32300 | Под заказ
Хоббит-Т-CH4/1-CO/2-И21:Ex газоанализатор стационарный взрывозащищенный, 0-5 мА, RS-232, шт | 69900 | Под заказ
Хоббит-Т-CH4/1-CO/2-И22Д2 газоанализатор стационарный, 0-5 мА, RS-232, шт | 45600 | Под заказ
Хоббит-Т-CH4/1-CO/3-И22Д2 газоанализатор стационарный, 0-5 мА, RS-232, шт | 58900 | Под заказ
Хоббит-Т-CH4/1-CO2/1-H2S/1-NH3/1-O2/1-И21 газоанализатор стационарный, 0-5 мА, RS-232, шт | 111300 | Под заказ
Хоббит-Т-CH4/1-CO2/1-H2S/1-NH3/1-O2/1-И21 газоанализатор стационарный, гирлянда, 0-5мА, RS-232, шт | 113800 | Под заказ
Хоббит-Т-CH4/1-CO2/1-H2S/1-NH3/1-O2/1-И21 газоанализатор стационарный, гирлянда, КНС, 0-5 мА, RS-232, шт | 120300 | Под заказ
Хоббит-Т-CH4/1-CO2/1-H2S/1-O2/1-И22Д2 газоанализатор стационарный, 0-5 мА, RS-232, шт | 92100 | Под заказ
Хоббит-Т-CH4/1-CO2/1-H2S/1-И21:Ex газоанализатор стационарный взрывозащищенный, 0-5 мА, RS-232, шт | 102300 | Под заказ
Хоббит-Т-CH4/1-CO2/1-H2S/1-И22Д2 газоанализатор стационарный, 0-5 мА, RS-232, шт | 76400 | Под заказ
Хоббит-Т-CH4/1-CO2/1-И22Д2 газоанализатор стационарный, 0-5 мА, RS-232, шт | 60800 | Под заказ
Хоббит-Т-CH4/1-H2S/1-NH3/1-O2/1-И22Д2 газоанализатор стационарный, 0-5 мА, RS-232, шт | 74200 | Под заказ
Хоббит-Т-CH4/1-H2S/1-NH3/1-O2/1-И22Д2 газоанализатор стационарный, 0-5 мА, RS-485, шт | 74200 | Под заказ
Хоббит-Т-CH4/1-H2S/1-NH3/1-O2/1-И22Д2 газоанализатор стационарный, гирлянда, КНС, 0-5 мА, RS-485, шт | 83600 | Под заказ
Хоббит-Т-CH4/1-H2S/1-И22Д2 газоанализатор стационарный, 0-5 мА, RS-232, шт | 42100 | Под заказ
Хоббит-Т-CH4/1-O2/1-И22Д2 газоанализатор стационарный, 0-5 мА, RS-232, шт | 43100 | Под заказ
Хоббит-Т-CH4/1-O2/1-И22Д2 газоанализатор стационарный, гирлянда, КНС, 0-5 мА, RS-485, шт | 47800 | Под заказ
Хоббит-Т-CH4/1-O2/2-И22Д2 газоанализатор стационарный, 0-5 мА, RS-232, шт | 58300 | Под заказ
Хоббит-Т-CH4/1-И21:Ex газоанализатор стационарный взрывозащищенный, 0-5 мА, RS-232, шт | 31400 | Под заказ
Хоббит-Т-CH4/10-CO/3-И21 газоанализатор стационарный, 0-5 мА, RS-232, шт | 166800 | Под заказ
Хоббит-Т-CH4/10-CO/5-И21 газоанализатор стационарный, 0-5 мА, RS-232, шт | 198800 | Под заказ
Хоббит-Т-CH4/10-CO/6-И21 газоанализатор стационарный, 0-5 мА, RS-232, шт | 213400 | Под заказ
Хоббит-Т-CH4/11-И21 газоанализатор стационарный, 0-5 мА, RS-232, шт | 133800 | Под заказ
Хоббит-Т-CH4/12-CO/3-И21 газоанализатор стационарный, 0-5 мА, RS-232, шт | 191200 | Под заказ
Хоббит-Т-CH4/12-И21 газоанализатор стационарный, 0-5 мА, RS-232, шт | 144600 | Под заказ
Хоббит-Т-CH4/12-И21 газоанализатор стационарный, гирлянда, 0-5 мА, RS-232, шт | 150500 | Под заказ
Хоббит-Т-CH4/12-И21:Ex газоанализатор стационарный взрывозащищенный, 0-5 мА, RS-232, шт | 233800 | Под заказ
Хоббит-Т-CH4/15-И21:Ex газоанализатор стационарный взрывозащищенный, 0-5 мА, RS-232, шт | 292800 | Под заказ
Хоббит-Т-CH4/16-И21 газоанализатор стационарный, 0-5 мА, RS-232, шт | 190700 | Под заказ
Хоббит-Т-CH4/16-И21 газоанализатор стационарный, 0-5 мА, RS-485, шт | 190700 | Под заказ
Хоббит-Т-CH4/16-И21:Ex газоанализатор стационарный взрывозащищенный, 0-5 мА, RS-232, шт | 309500 | Под заказ
Хоббит-Т-CH4/2-CO/1-И21:Ex газоанализатор стационарный взрывозащищенный, 0-5 мА, RS-232, шт | 66300 | Под заказ
Хоббит-Т-CH4/2-CO/1-И22Д2 газоанализатор стационарный, 0-5 мА, RS-232, шт | 42100 | Под заказ
Хоббит-Т-CH4/2-CO/1-И22Д2 газоанализатор стационарный, гирлянда, 0-5 мА, RS-232, шт | 43600 | Под заказ
Хоббит-Т-CH4/2-CO/2-H2S/2-NH3/2-O2/1-И21 газоанализатор стационарный, 0-5 мА, RS-232, шт | 156900 | Под заказ
Хоббит-Т-CH4/2-CO/2-H2S/2-NH3/2-O2/2-И21 газоанализатор стационарный, 0-5 мА, RS-232, шт | 176400 | Под заказ
Хоббит-Т-CH4/2-CO/2-H2S/2-NH3/2-O2/2-И21 газоанализатор стационарный, гирлянда, КНС, 0-5 мА, RS-485, шт | 197100 | Под заказ
Хоббит-Т-CH4/2-CO/2-H2S/2-NH3/2-O2/2-И21:Ex газоанализатор стационарный взрывозащищенный, 0-5 мА, RS-232, шт | 256600 | Под заказ
Хоббит-Т-CH4/2-CO/2-H2S/2-O2/2-И21 газоанализатор стационарный, 0-5 мА, RS-232, шт | 126900 | Под заказ
Хоббит-Т-CH4/2-CO/2-И22Д2 газоанализатор стационарный, 0-5 мА, RS-232, шт | 55400 | Под заказ
Хоббит-Т-CH4/2-CO/3-И21 газоанализатор стационарный, 0-5 мА, RS-232, шт | 71500 | Под заказ
Хоббит-Т-CH4/2-CO/3-И21:Ex газоанализатор стационарный взрывозащищенный, 0-5 мА, RS-232, шт | 113800 | Под заказ
Хоббит-Т-CH4/2-CO/4-И21:Ex газоанализатор стационарный взрывозащищенный, 0-5 мА, RS-232, шт | 133100 | Под заказ
Хоббит-Т-CH4/2-CO/8-И21 газоанализатор стационарный, 0-5 мА, RS-232, шт | 153300 | Под заказ
Хоббит-Т-CH4/2-CO2/2-H2S/2-NH3/2-O2/2-И21:Ex газоанализатор стационарный взрывозащищенный, 0-5 мА, RS-232, шт | 302400 | Под заказ
Хоббит-Т-CH4/2-H2S/2-NH3/2-O2/2-И21 газоанализатор стационарный, 0-5 мА, RS-232, шт | 133100 | Под заказ
Хоббит-Т-CH4/2-H2S/2-NH3/2-O2/2-И21 газоанализатор стационарный, гирлянда, КНС, 0-5 мА, RS-232, шт | 149200 | Под заказ
Хоббит-Т-CH4/2-O2/2-И22Д2 газоанализатор стационарный, 4-20 мА, RS-232, шт | 68100 | Под заказ
Хоббит-Т-CH4/2-И21:Ex газоанализатор стационарный взрывозащищенный, 0-5 мА, RS-232, шт | 47000 | Под заказ
Хоббит-Т-CH4/3-CO/1-И21:Ex газоанализатор стационарный взрывозащищенный, 0-5 мА, RS-232, шт | 81900 | Под заказ
Хоббит-Т-CH4/3-CO/1-И21:Ex газоанализатор стационарный взрывозащищенный, 4-20 мА, RS-232, шт | 81900 | Под заказ
Хоббит-Т-CH4/3-CO/1-И22Д2 газоанализатор стационарный, 0-5 мА, RS-232, шт | 52000 | Под заказ
Хоббит-Т-CH4/3-CO/2-И21 газоанализатор стационарный, 0-5 мА, RS-232, шт | 68100 | Под заказ
Хоббит-Т-CH4/3-CO/2-И21 газоанализатор стационарный, гирлянда, 0-5 мА, RS-232, шт | 70500 | Под заказ
Хоббит-Т-CH4/3-CO/2-И21:Ex газоанализатор стационарный взрывозащищенный, 0-5 мА, RS-232, шт | 110200 | Под заказ
Хоббит-Т-CH4/3-CO/3-H2S/3-NH3/3-O2/3-И21:Ex газоанализатор стационарный взрывозащищенный, 0-5 мА, RS-232, шт | 372300 | Под заказ
Хоббит-Т-CH4/3-CO/3-И21 газоанализатор стационарный, 0-5 мА, RS-232, шт | 81300 | Под заказ
Хоббит-Т-CH4/3-CO/3-И21 газоанализатор стационарный, гирлянда, 0-5 мА, RS-232, шт | 84300 | Под заказ
Хоббит-Т-CH4/3-CO/3-И21:Ex газоанализатор стационарный взрывозащищенный, 0-5 мА, RS-232, шт | 129500 | Под заказ
Хоббит-Т-CH4/3-CO/4-И21 газоанализатор стационарный, 0-5 мА, RS-232, шт | 94600 | Под заказ
Хоббит-Т-CH4/3-CO/4-И21:Ex газоанализатор стационарный взрывозащищенный, 0-5 мА, RS-232, шт | 148700 | Под заказ
Хоббит-Т-CH4/3-CO/5-И21 газоанализатор стационарный 8-ми канальный, гирлянда, шт | 111800 | Под заказ
Хоббит-Т-CH4/3-И21:Ex газоанализатор стационарный взрывозащищенный, 0-5 мА, RS-232, шт | 62700 | Под заказ
Хоббит-Т-CH4/3-И22Д2 газоанализатор стационарный, 0-5 мА, RS-232, шт | 38700 | Под заказ
Хоббит-Т-CH4/4-CO/1-O2/1-И21 газоанализатор стационарный, гирлянда, 0-5 мА, RS-232, шт | 91600 | Под заказ
Хоббит-Т-CH4/4-CO/11-И21 газоанализатор стационарный, гирлянда, 0-5 мА, RS-232, шт | 228900 | Под заказ
Хоббит-Т-CH4/4-CO/2-И21 газоанализатор стационарный, гирлянда, 0-5 мА, RS-232, шт | 80800 | Под заказ
Хоббит-Т-CH4/4-CO/3-И21 газоанализатор стационарный, 0-5 мА, RS-232, шт | 91200 | Под заказ
Хоббит-Т-CH4/4-CO/3-И21:Ex газоанализатор стационарный взрывозащищенный, 0-5 мА, RS-232, шт | 145100 | Под заказ
Хоббит-Т-CH4/4-CO/4-И21 газоанализатор стационарный, 0-5 мА, RS-232, шт | 104500 | Под заказ
Хоббит-Т-CH4/4-CO/4-И21 газоанализатор стационарный, гирлянда, 0-5 мА, RS-232, шт | 108400 | Под заказ
Хоббит-Т-CH4/4-CO/6-И21 газоанализатор стационарный, 0-5 мА, RS-232, шт | 145700 | Под заказ
Хоббит-Т-CH4/4-CO/6-И21 газоанализатор стационарный, гирлянда, 0-5 мА, RS-232, шт | 150600 | Под заказ
Хоббит-Т-CH4/4-CO/8-И21 газоанализатор стационарный, 0-5 мА, RS-232, шт | 175000 | Под заказ
Хоббит-Т-CH4/4-CO2/4-И21 газоанализатор стационарный, 0-5 мА, RS-232, шт | 196100 | Под заказ
Хоббит-Т-CH4/4-H2S/4-И21 газоанализатор стационарный, 0-5 мА, RS-232, шт | 118500 | Под заказ
Хоббит-Т-CH4/4-O2/2-И21 газоанализатор стационарный, 0-5 мА, RS-232, шт | 90600 | Под заказ
Хоббит-Т-CH4/4-И21:Ex газоанализатор стационарный взрывозащищенный, 0-5 мА, RS-232, шт | 78300 | Под заказ
Хоббит-Т-CH4/4-И21:Ex газоанализатор стационарный взрывозащищенный, 4-20 мА, RS-485, шт | 78300 | Под заказ
Хоббит-Т-CH4/4-И22Д2 газоанализатор стационарный, 0-5 мА, RS-232, шт | 48500 | Под заказ
Хоббит-Т-CH4/4-И22Д2 газоанализатор стационарный, гирлянда, 0-5 мА, RS-232, шт | 50500 | Под заказ
Хоббит-Т-CH4/5-CO/11-И21 газоанализатор стационарный, 0-5 мА, RS-232, шт | 232400 | Под заказ
Хоббит-Т-CH4/5-CO/2-И21 газоанализатор стационарный, 0-5 мА, RS-232, шт | 87700 | Под заказ
Хоббит-Т-CH4/5-CO/3-И21 газоанализатор стационарный, гирлянда, 0-5 мА, RS-232, шт | 104900 | Под заказ
Хоббит-Т-CH4/5-CO/3-И21 газоанализатор стационарный, гирлянда, 4-20 мА, RS-485, шт | 104900 | Под заказ
Хоббит-Т-CH4/5-CO/3-И21 газоанализатор стационарный, гирлянда, IP65, 4-20 мА, RS-485, шт | 107800 | Под заказ
Хоббит-Т-CH4/5-CO/4-И21 газоанализатор стационарный, гирлянда, 0-5 мА, RS-232, шт | 128900 | Под заказ
Хоббит-Т-CH4/5-CO/5-И21 газоанализатор стационарный, 0-5 мА, RS-232, шт | 141900 | Под заказ
Хоббит-Т-CH4/5-CO/5-И21 газоанализатор стационарный, гирлянда, 0-5 мА, RS232, шт | 146800 | Под заказ
Хоббит-Т-CH4/5-CO/5-И21:Ex газоанализатор стационарный взрывозащищенный, 0-5 мА, RS-232, шт | 220400 | Под заказ
Хоббит-Т-CH4/5-И21 газоанализатор стационарный, 0-5 мА, RS-232, шт | 61200 | Под заказ
Хоббит-Т-CH4/5-И21:Ex газоанализатор стационарный взрывозащищенный, 0-5 мА, RS-232, шт | 103000 | Под заказ
Хоббит-Т-CH4/6-CO/2-И21 газоанализатор стационарный, 0-5 мА, RS-232, шт | 97600 | Под заказ
Хоббит-Т-CH4/6-CO/2-И21 газоанализатор стационарный, гирлянда, 0-5 мА, RS-232, шт | 101500 | Под заказ
Хоббит-Т-CH4/6-CO/3-И21 газоанализатор стационарный, 0-5 мА, RS-232, шт | 120700 | Под заказ
Хоббит-Т-CH4/6-CO/4-И21 газоанализатор стационарный, 0-5 мА, RS-232, шт | 138100 | Под заказ
Хоббит-Т-CH4/6-CO/4-И21 газоанализатор стационарный, гирлянда, IP65, 4-20 мА, RS-485, шт | 146600 | Под заказ
Хоббит-Т-CH4/6-CO/6-SO2/4-И21 газоанализатор стационарный, 0-5 мА, RS-232, шт | 245900 | Под заказ
Хоббит-Т-CH4/6-CO/6-И21 газоанализатор стационарный, 0-5 мА, RS-232, шт | 167400 | Под заказ
Хоббит-Т-CH4/6-И21 газоанализатор стационарный, 0-5 мА, RS-232, шт | 71000 | Под заказ
Хоббит-Т-CH4/6-И21:Ex газоанализатор стационарный взрывозащищенный, 0-5 мА, RS-232, шт | 118600 | Под заказ
Хоббит-Т-CH4/7-CO/3-И21 газоанализатор стационарный, 0-5 мА, RS-232, шт | 134300 | Под заказ
Хоббит-Т-CH4/7-CO/3-И21 газоанализатор стационарный, гирлянда, 0-5 мА, RS-232, шт | 139300 | Под заказ
Хоббит-Т-CH4/7-CO/4-И21 газоанализатор стационарный, 0-5 мА, RS-232, шт | 149000 | Под заказ
Хоббит-Т-CH4/7-CO/4-И21 газоанализатор стационарный, 4-20 мА, RS-232, шт | 149000 | Под заказ
Хоббит-Т-CH4/7-CO/7-И21 газоанализатор стационарный, 0-5 мА, RS-232, шт | 192800 | Под заказ
Хоббит-Т-CH4/7-CO/7-И21 газоанализатор стационарный, 0-5 мА, RS-485, шт | 192800 | Под заказ
Хоббит-Т-CH4/7-CO/7-И21 газоанализатор стационарный, гирлянда, 0-5 мА, RS-232, шт | 199700 | Под заказ
Хоббит-Т-CH4/7-CO/7-И21:Ex газоанализатор стационарный взрывозащищенный, 0-5 мА, RS-232, шт | 301300 | Под заказ
Хоббит-Т-CH4/8-CO/4-И21 газоанализатор стационарный, 0-5 мА, RS-232, шт | 159800 | Под заказ
Хоббит-Т-CH4/8-CO/4-И21:Ex газоанализатор стационарный взрывозащищенный, 0-5 мА, RS-232, шт | 249700 | Под заказ
Хоббит-Т-CH4/8-CO/8-И21 газоанализатор стационарный, 0-5 мА, RS-232, шт | 221000 | Под заказ
Хоббит-Т-CH4/8-CO/8-И21 газоанализатор стационарный, гирлянда, 0-5 мА, RS-232, шт | 228900 | Под заказ
Хоббит-Т-CH4/8-CO2/3-И21 газоанализатор стационарный, 0-5 мА, RS-232, шт | 222000 | Под заказ
Хоббит-Т-CH4/8-И21 газоанализатор стационарный, 0-5 мА, RS-232, шт | 90700 | Под заказ
Хоббит-Т-CH4/8-И21 газоанализатор стационарный, 4-20 мА, RS-232, шт | 90700 | Под заказ
Хоббит-Т-CH4/8-И21 газоанализатор стационарный, гирлянда, 0-5 мА, RS-232, шт | 94600 | Под заказ
Хоббит-Т-CH4/8-И21:Ex газоанализатор стационарный взрывозащищенный, 0-5 мА, RS-232, шт | 149800 | Под заказ
Хоббит-Т-CH4/9-CO/6-И21 газоанализатор стационарный, 0-5 мА, RS-232, шт | 202600 | Под заказ
Хоббит-Т-CH4/9-И21 газоанализатор стационарный, 0-5 мА, RS-232, шт | 109400 | Под заказ
Хоббит-Т-Cl2/1-H2/1-И22Д2 газоанализатор стационарный, 0-5 мА, RS-232, шт | 44800 | Под заказ
Хоббит-Т-Cl2/1-NH3/1-И22Д2 газоанализатор стационарный, 0-5 мА, RS-232, шт | 47900 | Под заказ
Хоббит-Т-Cl2/10-И21 газоанализатор стационарный, 0-5 мА, RS-232, шт | 175900 | Под заказ
Хоббит-Т-Cl2/12-И21 газоанализатор стационарный, 0-5 мА, RS-232, шт | 206500 | Под заказ
Хоббит-Т-Cl2/16-И21 газоанализатор стационарный, 0-5 мА, RS-232, шт | 270300 | Под заказ
Хоббит-Т-Cl2/16-И21 газоанализатор стационарный, гирлянда, 0-5 мА, RS-232, шт | 278200 | Под заказ
Хоббит-Т-Cl2/2-H2/2-И22Д2 газоанализатор стационарный, 0-5 мА, RS-232, шт | 72000 | Под заказ
Хоббит-Т-Cl2/2-SO2/1-И21:Ex газоанализатор стационарный взрывозащищенный, 4-20 мА, RS-485, шт | 83200 | Под заказ
Хоббит-Т-Cl2/3-O2/1-И22Д2 газоанализатор стационарный, 0-5 мА, RS-232, шт | 74900 | Под заказ
Хоббит-Т-Cl2/3-O2/3-И21 газоанализатор стационарный, 0-5 мА, RS-232, шт | 108100 | Под заказ
Хоббит-Т-Cl2/3-И21:Ex газоанализатор стационарный взрывозащищенный, 0-5 мА, RS-232, шт | 81400 | Под заказ
Хоббит-Т-Cl2/3-И22Д2 газоанализатор стационарный, 0-5 мА, RS-232, шт | 59300 | Под заказ
Хоббит-Т-Cl2/4-H2/2-И21 газоанализатор стационарный, 0-5 мА, RS-232, шт | 102500 | Под заказ
Хоббит-Т-Cl2/4-H2/4-И21 газоанализатор стационарный, 0-5 мА, RS-232, шт | 129100 | Под заказ
Хоббит-Т-Cl2/4-И22Д2 газоанализатор стационарный, 0-5 мА, RS-232, шт | 73100 | Под заказ
Хоббит-Т-Cl2/4-И22Д2 газоанализатор стационарный, 4-20 мА, RS-232, шт | 73100 | Под заказ
Хоббит-Т-Cl2/4-И22Д2 газоанализатор стационарный, гирлянда, 4-20 мА, RS-232, шт | 75100 | Под заказ
Хоббит-Т-Cl2/5-И21 газоанализатор стационарный, 0-5 мА, RS-485, шт | 89800 | Под заказ
Хоббит-Т-Cl2/6-И21 газоанализатор стационарный, 0-5 мА, RS-232, шт | 103700 | Под заказ
Хоббит-Т-Cl2/6-И21:Ex газоанализатор стационарный взрывозащищенный, 0-5 мА, RS-232, шт | 148000 | Под заказ
Хоббит-Т-Cl2/8-И21:Ex газоанализатор стационарный взрывозащищенный, 0-5 мА, RS-232, шт | 186400 | Под заказ
Хоббит-Т-CO/1-CO2/1-O2/1-И22Д2 газоанализатор стационарный, 0-5 мА, RS-232, шт | 80900 | Под заказ
Хоббит-Т-CO/1-CO2/1-И22Д2 газоанализатор стационарный, 0-5 мА, RS-485, шт | 64200 | Под заказ
Хоббит-Т-CO/1-H2S/1-O2/1-И22Д2 газоанализатор стационарный, 0-5 мА, RS-232, шт | 61300 | Под заказ
Хоббит-Т-CO/10-И21 газоанализатор стационарный, 0-5 мА, RS-232, шт | 160900 | Под заказ
Хоббит-Т-CO/10-И21 газоанализатор стационарный, гирлянда, 0-5 мА, RS-232, шт | 165800 | Под заказ
Хоббит-Т-CO/11-И21 газоанализатор стационарный, 0-5 мА, RS-232, шт | 175500 | Под заказ
Хоббит-Т-CO/12-И21 газоанализатор стационарный, 0-5 мА, RS-232, шт | 190100 | Под заказ
Хоббит-Т-CO/12-И21 газоанализатор стационарный, гирлянда, 0-5 мА, RS-232, шт | 196000 | Под заказ
Хоббит-Т-CO/12-И21:Ex газоанализатор стационарный взрывозащищенный, 0-5 мА, RS-232, шт | 272500 | Под заказ
Хоббит-Т-CO/13-И21 газоанализатор стационарный, 0-5 мА, RS-232, шт | 204700 | Под заказ
Хоббит-Т-CO/13-И21 газоанализатор стационарный, гирлянда, 0-5 мА, RS-232, шт | 211100 | Под заказ
Хоббит-Т-CO/13-И21 газоанализатор стационарный, гирлянда, 0-5 мА, RS-485, шт | 211100 | Под заказ
Хоббит-Т-CO/14-И21 газоанализатор стационарный, 0-5 мА, RS-232, шт | 219300 | Под заказ
Хоббит-Т-CO/14-И21 газоанализатор стационарный, гирлянда, 0-5 мА, RS-232, шт | 226200 | Под заказ
Хоббит-Т-CO/15-H2/1-И21 газоанализатор стационарный, гирлянда, 0-5 мА, RS-232, шт | 259800 | Под заказ
Хоббит-Т-CO/15-И21 газоанализатор стационарный, 0-5 мА, RS-232, шт | 236700 | Под заказ
Хоббит-Т-CO/15-И21 газоанализатор стационарный, 0-5 мА, RS-485, шт | 236700 | Под заказ
Хоббит-Т-CO/16-И21 газоанализатор стационарный, 0-5 мА, RS-485, шт | 251400 | Под заказ
Хоббит-Т-CO/16-И21 газоанализатор стационарный, гирлянда, 0-5 мА, RS-232, шт | 259200 | Под заказ
Хоббит-Т-CO/16-И21 газоанализатор стационарный, гирлянда, 4-20 мА, RS-485, шт | 259200 | Под заказ
Хоббит-Т-CO/16-И21 газоанализатор стационарный, гирлянда, IP65, 0-5 мА, RS-485, шт | 265000 | Под заказ
Хоббит-Т-CO/2-H2S/2-NH3/2-O2/2-И21 газоанализатор стационарный, гирлянда, КНС, 0-5 мА, RS-485, шт | 156100 | Под заказ
Хоббит-Т-CO/2-O2/2-И22Д2 газоанализатор стационарный, 0-5 мА, RS-232, шт | 75000 | Под заказ
Хоббит-Т-CO/2-И22Д2 газоанализатор стационарный, 0-5 мА, RS-485, шт | 35700 | Под заказ
Хоббит-Т-CO/3-И21:Ex газоанализатор стационарный взрывозащищенный, 0-5 мА, RS-232, шт | 71200 | Под заказ
Хоббит-Т-CO/3-И22Д2 газоанализатор стационарный, 0-5 мА, RS-232, шт | 49000 | Под заказ
Хоббит-Т-CO/4-H2S/4-И21:Ex газоанализатор стационарный взрывозащищенный, 0-5 мА, RS-485, шт | 187200 | Под заказ
Хоббит-Т-CO/4-И22Д2 газоанализатор стационарный, 0-5 мА, RS-232, шт | 62300 | Под заказ
Хоббит-Т-CO/5-NH3/6-И21:Ex газоанализатор стационарный взрывозащищенный, 0-5 мА, RS-232, шт | 281500 | Под заказ
Хоббит-Т-CO/5-И21 газоанализатор стационарный, 0-5 мА, RS-232, шт | 78400 | Под заказ
Хоббит-Т-CO/5-И21 газоанализатор стационарный, гирлянда, 0-5 мА, RS-232, шт | 80800 | Под заказ
Хоббит-Т-CO/5-И21:Ex газоанализатор стационарный взрывозащищенный, 0-5 мА, RS-232, шт | 117400 | Под заказ
Хоббит-Т-CO/6-И21 газоанализатор стационарный, 0-5 мА, RS-232, шт | 91700 | Под заказ
Хоббит-Т-CO/6-И21 газоанализатор стационарный, гирлянда, 0-5 мА, RS-232, шт | 94600 | Под заказ
Хоббит-Т-CO/6-И21 газоанализатор стационарный, гирлянда, 0-5 мА, RS-485, шт | 94600 | Под заказ
Хоббит-Т-CO/7-И21 газоанализатор стационарный, 0-5 мА, RS-232, шт | 104900 | Под заказ
Хоббит-Т-CO/7-И21 газоанализатор стационарный, гирлянда, 0-5 мА, RS-232, шт | 108400 | Под заказ
Хоббит-Т-CO/7-И21:Ex газоанализатор стационарный взрывозащищенный, 0-5 мА, RS-232, шт | 154600 | Под заказ
Хоббит-Т-CO/8-И21 газоанализатор стационарный, 0-5 мА, RS-232, шт | 118200 | Под заказ
Хоббит-Т-CO/8-И21 газоанализатор стационарный, гирлянда, 0-5 мА, RS-232, шт | 122200 | Под заказ
Хоббит-Т-CO/8-И21 газоанализатор стационарный, гирлянда, 0-5 мА, RS-485, шт | 122200 | Под заказ
Хоббит-Т-CO/8-И21:Ex газоанализатор стационарный взрывозащищенный, 0-5 мА, RS-232, шт | 173200 | Под заказ
Хоббит-Т-CO/9-И21 газоанализатор стационарный, 0-5 мА, RS-232, шт | 143500 | Под заказ
Хоббит-Т-CO2/1-H2S/1-NH3/1-И22Д2 газоанализатор стационарный, 0-5 мА, RS-232, шт | 83000 | Под заказ
Хоббит-Т-CO2/1-O2/1-И21:Ex газоанализатор стационарный взрывозащищенный, 0-5 мА, RS-232, шт | 84500 | Под заказ
Хоббит-Т-CO2/1-И22Д2 газоанализатор стационарный, 0-5 мА, RS-485, шт | 50900 | Под заказ
Хоббит-Т-CO2/10-И21 газоанализатор стационарный, 0-5 мА, RS-232, шт | 397100 | Под заказ
Хоббит-Т-CO2/12-И21 газоанализатор стационарный, 0-5 мА, RS-232, шт | 472700 | Под заказ
Хоббит-Т-CO2/15-И21 газоанализатор стационарный, 0-5 мА, RS-232, шт | 586000 | Под заказ
Хоббит-Т-CO2/2-O2/2-И22Д2 газоанализатор стационарный, гирлянда, 0-5 мА, RS-232, шт | 119100 | Под заказ
Хоббит-Т-CO2/2-O2/9-И21 газоанализатор стационарный, 0-5 мА, RS-232, шт | 249700 | Под заказ
Хоббит-Т-CO2/3-И22Д2 газоанализатор стационарный, 0-5 мА, RS-232, шт | 119600 | Под заказ
Хоббит-Т-CO2/4-И22Д2 газоанализатор стационарный, 0-5 мА, RS-232, шт | 154000 | Под заказ
Хоббит-Т-CO2/6-И21 газоанализатор стационарный, 0-5 мА, RS-232, шт | 222600 | Под заказ
Хоббит-Т-CO2/8-И21 газоанализатор стационарный, 0-5 мА, RS-232, шт | 291300 | Под заказ
Хоббит-Т-H2/10-O2/6-И21 газоанализатор стационарный, 0-5 мА, RS-232, шт | 273000 | Под заказ
Хоббит-Т-H2/12-И21 газоанализатор стационарный, 0-5 мА, RS-232, шт | 190800 | Под заказ
Хоббит-Т-H2/16-И21 газоанализатор стационарный, 0-5 мА, RS-232, шт | 252100 | Под заказ
Хоббит-Т-H2/16-И21 газоанализатор стационарный, гирлянда, 0-5 мА, RS-232, шт | 259900 | Под заказ
Хоббит-Т-H2/2-H2S/2-И22Д2 газоанализатор стационарный, 0-5 мА, RS-232, шт | 73500 | Под заказ
Хоббит-Т-H2/2-И22Д2 газоанализатор стационарный, 4-20 мА, RS-485, шт | 36300 | Под заказ
Хоббит-Т-H2/2-И22Д2 газоанализатор стационарный, гирлянда, 0-5 мА, RS-232, шт | 37300 | Под заказ
Хоббит-Т-H2/3-O2/2-И21 газоанализатор стационарный, 0-5 мА, RS-232, шт | 91100 | Под заказ
Хоббит-Т-H2/3-И22Д2 газоанализатор стационарный, 0-5 мА, RS-232, шт | 49600 | Под заказ
Хоббит-Т-H2/4-И22Д2 газоанализатор стационарный, 0-5 мА, RS-232, шт | 62900 | Под заказ
Хоббит-Т-H2/5-И21 газоанализатор стационарный, 0-5 мА, RS-232, шт | 79000 | Под заказ
Хоббит-Т-H2/6-O2/3-И21 газоанализатор стационарный, 0-5 мА, RS-232, шт | 158800 | Под заказ
Хоббит-Т-H2/8-И21 газоанализатор стационарный, 0-5 мА, RS-232, шт | 118900 | Под заказ
Хоббит-Т-H2S/1-И21:Ex газоанализатор стационарный взрывозащищенный, 0-5 мА, RS-232, шт | 43800 | Под заказ
Хоббит-Т-H2S/1-И21:Ex газоанализатор стационарный взрывозащищенный, 4-20 мА, RS-485, шт | 43800 | Под заказ
Хоббит-Т-H2S/1-И22Д2 газоанализатор стационарный, 0-5 мА, RS-232, шт | 33700 | Под заказ
Хоббит-Т-H2S/12-И21 газоанализатор стационарный, гирлянда, 0-5 мА, RS-232, шт | 220200 | Под заказ
Хоббит-Т-H2S/16-И21 газоанализатор стационарный, 0-5 мА, RS-232, шт | 279000 | Под заказ
Хоббит-Т-H2S/2-И22Д2 газоанализатор стационарный, 0-5 мА, RS-232, шт | 46900 | Под заказ
Хоббит-Т-H2S/3-И21:Ex газоанализатор стационарный взрывозащищенный, 0-5 мА, RS-232, шт | 83800 | Под заказ
Хоббит-Т-H2S/3-И22Д2 газоанализатор стационарный, 0-5 мА, RS-232, шт | 61600 | Под заказ
Хоббит-Т-H2S/4-И21:Ex газоанализатор стационарный взрывозащищенный, 0-5 мА, RS-232, шт | 103800 | Под заказ
Хоббит-Т-H2S/4-И22Д2 газоанализатор стационарный, 0-5 мА, RS-232, шт | 76300 | Под заказ
Хоббит-Т-H2S/8-И21 газоанализатор стационарный, 0-5 мА, RS-232, шт | 135100 | Под заказ
Хоббит-Т-HF/1-И21:Ex газоанализатор стационарный взрывозащищенный, 0-5 мА, RS-232, шт | 66400 | Под заказ
Хоббит-Т-HF/2-И22Д2 газоанализатор стационарный, 0-5 мА, RS-232, шт | 92700 | Под заказ
Хоббит-Т-HF/3-И22Д2 газоанализатор стационарный, 0-5 мА, RS-232, шт | 130600 | Под заказ
Хоббит-Т-HF/4-И22Д2 газоанализатор стационарный, 0-5 мА, RS-232, шт | 168500 | Под заказ
Хоббит-Т-HF/6-И21 газоанализатор стационарный, 0-5 мА, RS-232, шт | 247000 | Под заказ
Хоббит-Т-HF/8-И21 газоанализатор стационарный, 0-5 мА, RS-232, шт | 322700 | Под заказ
Хоббит-Т-NH3/1-O2/1-И22Д2 газоанализатор стационарный, 0-5 мА, RS-232, шт | 49700 | Под заказ
Хоббит-Т-NH3/1-И21:Ex газоанализатор стационарный взрывозащищенный, 0-5 мА, RS-232, шт | 45500 | Под заказ
Хоббит-Т-NH3/1-И22Д2 газоанализатор стационарный, 0-5 мА, RS-232, шт | 35500 | Под заказ
Хоббит-Т-NH3/1-И22Д2 газоанализатор стационарный, 4-20 мА, RS-232, шт | 35500 | Под заказ
Хоббит-Т-NH3/10-И21 газоанализатор стационарный, 0-5 мА, RS-232, шт | 206300 | Под заказ
Хоббит-Т-NH3/10-И21:Ex газоанализатор стационарный взрывозащищенный, 0-5 мА, RS-232, шт | 278100 | Под заказ
Хоббит-Т-NH3/10-И21:Ex газоанализатор стационарный взрывозащищенный, 0-5 мА, RS-485, шт | 278100 | Под заказ
Хоббит-Т-NH3/14-И21 газоанализатор стационарный, 0-5 мА, RS-232, шт | 281300 | Под заказ
Хоббит-Т-NH3/15-И21 газоанализатор стационарный, 0-5 мА, RS-232, шт | 299400 | Под заказ
Хоббит-Т-NH3/15-И21:Ex газоанализатор стационарный взрывозащищенный, 0-5 мА, RS-485, шт | 403900 | Под заказ
Хоббит-Т-NH3/16-И21 газоанализатор стационарный, 0-5 мА, RS-232, шт | 317400 | Под заказ
Хоббит-Т-NH3/16-И21:Ex газоанализатор стационарный взрывозащищенный, 0-5 мА, RS-232, шт | 427300 | Под заказ
Хоббит-Т-NH3/16-И21:Ex газоанализатор стационарный взрывозащищенный, 0-5 мА, RS-485, шт | 427300 | Под заказ
Хоббит-Т-NH3/2-И21:Ex газоанализатор стационарный взрывозащищенный, 0-5 мА, RS-232, шт | 67200 | Под заказ
Хоббит-Т-NH3/2-И22Д2 газоанализатор стационарный, 0-5 мА, RS-485, шт | 50300 | Под заказ
Хоббит-Т-NH3/3-И21 газоанализатор стационарный, 4-20 мА, RS-232, шт | 69500 | Под заказ
Хоббит-Т-NH3/3-И21:Ex газоанализатор стационарный взрывозащищенный, 0-5 мА, RS-232, шт | 91700 | Под заказ
Хоббит-Т-NH3/3-И22Д2 газоанализатор стационарный, 0-5 мА, RS-232, шт | 69500 | Под заказ
Хоббит-Т-NH3/3-И22Д2 газоанализатор стационарный, гирлянда, 0-5 мА, RS-232, шт | 71000 | Под заказ
Хоббит-Т-NH3/4-И21:Ex газоанализатор стационарный взрывозащищенный, 0-5 мА, RS-232, шт | 113400 | Под заказ
Хоббит-Т-NH3/4-И22Д2 газоанализатор стационарный, 0-5 мА, RS-232, шт | 85900 | Под заказ
Хоббит-Т-NH3/4-И22Д2 газоанализатор стационарный, 0-5 мА, RS-485, шт | 85900 | Под заказ
Хоббит-Т-NH3/5-И21 газоанализатор стационарный, 0-5 мА, RS-232, шт | 102300 | Под заказ
Хоббит-Т-NH3/5-И21:Ex газоанализатор стационарный взрывозащищенный, 0-5 мА, RS-232, шт | 141300 | Под заказ
Хоббит-Т-NH3/5-И21:Ex газоанализатор стационарный взрывозащищенный, 0-5 мА, RS-485, шт | 141300 | Под заказ
Хоббит-Т-NH3/6-И21 газоанализатор стационарный, 0-5 мА, RS-232, шт | 118700 | Под заказ
Хоббит-Т-NH3/6-И21:Ex газоанализатор стационарный взрывозащищенный, 0-5 мА, RS-232, шт | 163000 | Под заказ
Хоббит-Т-NH3/7-И21 газоанализатор стационарный, 0-5 мА, RS-232, шт | 137900 | Под заказ
Хоббит-Т-NH3/7-И21:Ex газоанализатор стационарный взрывозащищенный, 0-5 мА, RS-232, шт | 187500 | Под заказ
Хоббит-Т-NH3/8-И21 газоанализатор стационарный, 0-5 мА, RS-232, шт | 154300 | Под заказ
Хоббит-Т-NH3/8-И21:Ex газоанализатор стационарный взрывозащищенный, 0-5 мА, RS-232, шт | 209200 | Под заказ
Хоббит-Т-NH3/9-И21 газоанализатор стационарный, 0-5 мА, RS-232, шт | 185500 | Под заказ
Хоббит-Т-O2/2-И22Д2 газоанализатор стационарный, 0-5 мА, RS-232, шт | 48500 | Под заказ
Хоббит-Т-O2/2-И22Д2 газоанализатор стационарный, гирлянда, 0-5 мА, RS-232, шт | 49500 | Под заказ
Хоббит-Т-O2/3-И22Д2 газоанализатор стационарный, 0-5 мА, RS-232, шт | 63700 | Под заказ
Хоббит-Т-O2/4-И22Д2 газоанализатор стационарный, 0-5 мА, RS-232, шт | 78900 | Под заказ
Хоббит-Т-O2/6-И21 газоанализатор стационарный, 0-5 мА, RS-232, шт | 112100 | Под заказ
Хоббит-Т-O2/6-И21 газоанализатор стационарный, гирлянда, 0-5 мА, RS-232, шт | 115000 | Под заказ
Хоббит-Т-O2/8-И21 газоанализатор стационарный, 0-5 мА, RS-232, шт | 142500 | Под заказ
Хоббит-Т-O2/8-И21:Ex газоанализатор стационарный взрывозащищенный, 0-5 мА, RS-232, шт | 197400 | Под заказ
Хоббит-Т-O3/1-И22Д2 индикатор стационарный, 0-5 мА, RS-232, шт | 32900 | Под заказ
Хоббит-Т-SO2/1-И21:Ex газоанализатор стационарный взрывозащищенный, 4-20 мА, RS-485, шт | 44800 | Под заказ
Хоббит-Т-SO2/1-И22Д2 газоанализатор стационарный, 4-20 мА, RS-232, шт | 33300 | Под заказ
Хоббит-Т-SO2/3-И22Д2 газоанализатор стационарный, 0-5 мА, RS-232, шт | 63700 | Под заказ
Хоббит-Т-SO2/7-И21 газоанализатор стационарный, 0-5 мА, RS-232, шт | 127300 | Под заказ
ЭССА-CH4/1-CO/1 газоанализатор стационарный, исполнение БС с выносными преобразователями, шт | 28330 | Под заказ
ЭССА-CH4/1-CO/1 газоанализатор стационарный, исполнение МБ моноблочный, шт | 20910 | Под заказ
ЭССА-CH4/1-CO/2 газоанализатор стационарный, исполнение БС с выносными преобразователями, шт | 39880 | Под заказ
ЭССА-CH4/1-CO/3 газоанализатор стационарный, исполнение БС с выносными преобразователями, шт | 50780 | Под заказ
ЭССА-CH4/1-CO/4 газоанализатор стационарный, исполнение БС с выносными преобразователями, шт | 62930 | Под заказ
ЭССА-CH4/1-CO/6 газоанализатор стационарный, исполнение БС с выносными преобразователями, шт | 85830 | Под заказ
ЭССА-CH4/10 газоанализатор стационарный, исполнение БС с выносными преобразователями, шт | 111360 | Под заказ
ЭССА-CH4/12 газоанализатор стационарный, исполнение БС с выносными преобразователями, шт | 131870 | Под заказ
ЭССА-CH4/13 газоанализатор стационарный, исполнение БС с выносными преобразователями, шт | 142150 | Под заказ
ЭССА-CH4/16 газоанализатор стационарный, исполнение БС с выносными преобразователями, шт | 173030 | Под заказ
ЭССА-CH4/2 газоанализатор стационарный, исполнение БС с выносными преобразователями, шт | 25870 | Под заказ
ЭССА-CH4/2-CO/1 газоанализатор стационарный, исполнение БС с выносными преобразователями, шт | 38770 | Под заказ
ЭССА-CH4/2-CO/1 газоанализатор стационарный, исполнение МБ моноблочный, шт | 27510 | Под заказ
ЭССА-CH4/2-CO/2 газоанализатор стационарный, исполнение БС с выносными преобразователями, шт | 49610 | Под заказ
ЭССА-CH4/2-CO/3 газоанализатор стационарный, исполнение БС с выносными преобразователями, шт | 62360 | Под заказ
ЭССА-CH4/2-CO/4 газоанализатор стационарный, исполнение БС с выносными преобразователями, шт | 73160 | Под заказ
ЭССА-CH4/2-CO/5 газоанализатор стационарный, исполнение БС с выносными преобразователями, шт | 84810 | Под заказ
ЭССА-CH4/2-CO/6 газоанализатор стационарный, исполнение БС с выносными преобразователями, шт | 95510 | Под заказ
ЭССА-CH4/3-CO/1 газоанализатор стационарный, исполнение БС с выносными преобразователями, шт | 48510 | Под заказ
ЭССА-CH4/3-CO/2 газоанализатор стационарный, исполнение БС с выносными преобразователями, шт | 60720 | Под заказ
ЭССА-CH4/3-CO/3 газоанализатор стационарный, исполнение БС с выносными преобразователями, шт | 72050 | Под заказ
ЭССА-CH4/3-CO/4 газоанализатор стационарный, исполнение БС с выносными преобразователями, шт | 83160 | Под заказ
ЭССА-CH4/4 газоанализатор стационарный, исполнение БС с выносными преобразователями, шт | 45760 | Под заказ
ЭССА-CH4/4-CO/1 газоанализатор стационарный, исполнение БС с выносными преобразователями, шт | 59620 | Под заказ
ЭССА-CH4/4-CO/2 газоанализатор стационарный, исполнение БС с выносными преобразователями, шт | 70950 | Под заказ
ЭССА-CH4/4-CO/3 газоанализатор стационарный, исполнение БС с выносными преобразователями, шт | 82610 | Под заказ
ЭССА-CH4/4-CO/4 газоанализатор стационарный, исполнение БС с выносными преобразователями, шт | 93310 | Под заказ
ЭССА-CH4/4-CO/6 газоанализатор стационарный, исполнение БС с выносными преобразователями, шт | 119120 | Под заказ
ЭССА-CH4/5 газоанализатор стационарный, исполнение БС с выносными преобразователями, шт | 56950 | Под заказ
ЭССА-CH4/5-CO/2 газоанализатор стационарный, исполнение БС с выносными преобразователями, шт | 80960 | Под заказ
ЭССА-CH4/5-CO/3 газоанализатор стационарный, исполнение БС с выносными преобразователями, шт | 92220 | Под заказ
ЭССА-CH4/5-CO/4 газоанализатор стационарный, исполнение БС с выносными преобразователями, шт | 106830 | Под заказ
ЭССА-CH4/5-CO/5 газоанализатор стационарный, исполнение БС с выносными преобразователями, шт | 118020 | Под заказ
ЭССА-CH4/6 газоанализатор стационарный, исполнение БС с выносными преобразователями, шт | 67040 | Под заказ
ЭССА-CH4/6-CO/4 газоанализатор стационарный, исполнение БС с выносными преобразователями, шт | 116910 | Под заказ
ЭССА-CH4/6-CO/6 газоанализатор стационарный, исполнение БС с выносными преобразователями, шт | 138700 | Под заказ
ЭССА-CH4/7-CO/4 газоанализатор стационарный, исполнение БС с выносными преобразователями, шт | 127080 | Под заказ
ЭССА-CH4/7-CO/7 газоанализатор стационарный, исполнение БС с выносными преобразователями, шт | 160690 | Под заказ
ЭССА-CH4/7-CO/8 газоанализатор стационарный, исполнение БС с выносными преобразователями, шт | 171880 | Под заказ
ЭССА-CH4/8 газоанализатор стационарный, исполнение БС с выносными преобразователями, шт | 87480 | Под заказ
ЭССА-CH4/8-CO/1 газоанализатор стационарный, исполнение БС с выносными преобразователями, шт | 103540 | Под заказ
ЭССА-CH4/8-CO/3 газоанализатор стационарный, исполнение БС с выносными преобразователями, шт | 125980 | Под заказ
ЭССА-CH4/8-CO/5 газоанализатор стационарный, исполнение БС с выносными преобразователями, шт | 147280 | Под заказ
ЭССА-CH4/8-CO/8 газоанализатор стационарный, исполнение БС с выносными преобразователями, шт | 181760 | Под заказ
ЭССА-CO газоанализатор стационарный, исполнение МБ моноблочный, шт | 14260 | Под заказ
ЭССА-CO/1 газоанализатор стационарныйй, исполнение БС с выносным преобразователем, шт | 18670 | Под заказ
ЭССА-CO/10 газоанализатор стационарный, исполнение БС с выносными преобразователями, шт | 123500 | Под заказ
ЭССА-CO/11 газоанализатор стационарный, исполнение БС с выносными преобразователями, шт | 134760 | Под заказ
ЭССА-CO/12 газоанализатор стационарный, исполнение БС с выносными преобразователями, шт | 145950 | Под заказ
ЭССА-CO/13 газоанализатор стационарный, исполнение БС с выносными преобразователями, шт | 157060 | Под заказ
ЭССА-CO/14 газоанализатор стационарный, исполнение БС с выносными преобразователями, шт | 168380 | Под заказ
ЭССА-CO/16 газоанализатор стационарный, исполнение БС с выносными преобразователями, шт | 190530 | Под заказ
ЭССА-CO/2 газоанализатор стационарный, исполнение БС с выносными преобразователями, шт | 29380 | Под заказ
ЭССА-CO/4 газоанализатор стационарный, исполнение БС с выносными преобразователями, шт | 51880 | Под заказ
ЭССА-CO/5 газоанализатор стационарный, исполнение БС с выносными преобразователями, шт | 64020 | Под заказ
ЭССА-CO/6 газоанализатор стационарный, исполнение БС с выносными преобразователями, шт | 75350 | Под заказ
ЭССА-CO/7 газоанализатор стационарный, исполнение БС с выносными преобразователями, шт | 86450 | Под заказ
ЭССА-CO/8 газоанализатор стационарный, исполнение БС с выносными преобразователями, шт | 97700 | Под заказ
ЭССА-CO/9 газоанализатор стационарный, исполнение БС с выносными преобразователями, шт | 112310 | Под заказ
Газоанализаторы технологические переносные,
АВП-02Г газоанализатор водорода портативный, шт | 170500 | Под заказ
АВП-02ГМ газоанализатор водорода портативный со встроенным микрокомпрессором, шт | 185700 | Под заказ
АКПМ-1-02Г газоанализатор кислорода портативный, шт | 160100 | Под заказ
АКПМ-1-02ГМ газоанализатор кислорода портативный со встроенным микрокомпрессором, шт | 173600 | Под заказ
АНКАТ-310-04 ИБЯЛ.413411.042-03 газоанализатор переносной O2, CO в дымовых газах, шт | 182100 | Под заказ
АНКАТ-310-05 ИБЯЛ.413411.042-04 газоанализатор переносной O2, CO, NO в дымовых газах, шт | 244100 | Под заказ
АНКАТ-310-06 ИБЯЛ.413411.042-05 газоанализатор переносной O2, CO, NO, SO2 в дымовых газах, шт | 291700 | Под заказ
ГИАМ-29М-3 ИБЯЛ.413311.034-02 газоанализатор переносной отработавших газов дизельных двигателей (CO, CH, NO), шт | 359600 | Под заказ
ГИАМ-29М-4 ИБЯЛ.413.311.034-03 газоанализатор переносной отработавших газов дизельных двигателей (CO, CH, NO, CO2, O2), шт | 418800 | Под заказ
Инфракар-08.01 газоанализатор переносной автомобильный, шт | 40700 | Под заказ
Инфракар-10.01 газоанализатор переносной автомобильный, шт | 42500 | Под заказ
Инфракар-10.02 газоанализатор переносной автомобильный, шт | 50400 | Под заказ
Инфракар-5М-2.01 газоанализатор переносной автомобильный, шт | 88500 | Под заказ
Инфракар-5М-2.02 газоанализатор переносной автомобильный, шт | 96000 | Под заказ
Инфракар-5М-2Т.01 газоанализатор переносной автомобильный, шт | 92100 | Под заказ
Инфракар-5М-2Т.02 газоанализатор переносной автомобильный, шт | 100100 | Под заказ
Инфракар-5М-3.01 газоанализатор переносной автомобильный, шт | 97300 | Под заказ
Инфракар-5М-3.02 газоанализатор переносной автомобильный, шт | 104900 | Под заказ
Инфракар-5М-3Т.01 газоанализатор переносной автомобильный, шт | 101700 | Под заказ
Инфракар-5М-3Т.02 газоанализатор переносной автомобильный, шт | 109700 | Под заказ
Инфракар-М1.01 газоанализатор переносной автомобильный, шт | 68100 | Под заказ
Инфракар-М1.02 газоанализатор переносной автомобильный, шт | 76100 | Под заказ
Инфракар-М1Т.01 газоанализатор переносной автомобильный, шт | 72000 | Под заказ
Инфракар-М1Т.02 газоанализатор переносной автомобильный, шт | 79200 | Под заказ
Инфракар-М2.01 газоанализатор переносной автомобильный, шт | 69600 | Под заказ
Инфракар-М2.02 газоанализатор переносной автомобильный, шт | 77700 | Под заказ
Инфракар-М2Т.01 газоанализатор переносной автомобильный, шт | 73700 | Под заказ
Инфракар-М2Т.02 газоанализатор переносной автомобильный, шт | 81600 | Под заказ
Инфракар-М3.01 газоанализатор переносной автомобильный, шт | 78500 | Под заказ
Инфракар-М3.02 газоанализатор переносной автомобильный, шт | 86300 | Под заказ
Инфракар-М3Т.01 газоанализатор переносной автомобильный, шт | 82500 | Под заказ
Инфракар-М3Т.02 газоанализатор переносной автомобильный, шт | 90300 | Под заказ
МАРК-2010 газоанализатор кислорода O2 (0...25% об.), шт | 150590 | Под заказ
ПГР-1 ИБЯЛ.611313.001 прибор для контроля газосодержания в буровых растворах, шт | 250200 | Под заказ
Газоанализаторы технологические стационарные,
АВП-01Б анализатор растворенного водорода стационарный (для биотехнологии), шт | 223200 | Под заказ
АВП-01Г газоанализатор водорода стационарный, шт | 186600 | Под заказ
АВП-11Б анализатор растворенного водорода стационарный взрывозащищенный (для биотехнологии), шт | 427700 | Под заказ
АВП-11Г газоанализатор водорода стационарный взрывозащищенный, шт | 391500 | Под заказ
АКВТ-01 ИБЯЛ.413415.003 газоанализатор стационарный O2 в ДГ с погружным датчиком 200мм, шт | 367200 | Под заказ
АКВТ-01 ИБЯЛ.413415.003-01 газоанализатор стационарный O2 в ДГ с погружным датчиком 400мм, шт | 370700 | Под заказ
АКВТ-01 ИБЯЛ.413415.003-02 газоанализатор стационарный O2 в ДГ с погружным датчиком 900мм, шт | 393800 | Под заказ
АКВТ-01 ИБЯЛ.413415.003-03 газоанализатор стационарный O2 в ДГ с погружным датчиком 1530мм, шт | 426600 | Под заказ
АКВТ-02 ИБЯЛ.413415.003-04 газоанализатор стационарный O2 в ДГ взрывозащищенный с погружным датчиком 200 мм, шт | 715300 | Под заказ
АКВТ-02 ИБЯЛ.413415.003-05 газоанализатор стационарный O2 в ДГ взрывозащищенный с погружным датчиком 400 мм, шт | 743500 | Под заказ
АКВТ-02 ИБЯЛ.413415.003-06 газоанализатор стационарный O2 в ДГ взрывозащищенный с погружным датчиком 900 мм, шт | 770800 | Под заказ
АКВТ-02 ИБЯЛ.413415.003-07 газоанализатор стационарный O2 в ДГ взрывозащищенный с погружным датчиком 1530 мм, шт | 783500 | Под заказ
АКВТ-03 ИБЯЛ.413415.003-08 газоанализатор стационарный O2 и CO в ДГ с погружным датчиком 300мм, шт | 655900 | Под заказ
АКВТ-03 ИБЯЛ.413415.003-09 газоанализатор стационарный O2 и CO в ДГ с погружным датчиком 500 мм, шт | 663200 | Под заказ
АКВТ-03 ИБЯЛ.413415.003-10 газоанализатор стационарный O2 и CO в ДГ с погружным датчиком 750 мм, шт | 663200 | Под заказ
АКВТ-03 ИБЯЛ.413415.003-11 газоанализатор стационарный O2 и CO в ДГ с погружным датчиком 1000 мм, шт | 659800 | Под заказ
АКВТ-03 ИБЯЛ.413415.003-12 газоанализатор стационарный O2 и CO в ДГ с погружным датчиком 1500 мм, шт | 671400 | Под заказ
АКВТ-03 ИБЯЛ.413415.003-13 газоанализатор стационарный O2 и CO в ДГ с погружным датчиком 2000 мм, шт | 678000 | Под заказ
АКПМ-1-01Г газоанализатор кислорода стационарный, шт | 177500 | Под заказ
АКПМ-1-01Г газоанализатор кислорода стационарный (для металлургии), шт | 252700 | Под заказ
АКПМ-1-01ГД газоанализатор кислорода стационарный, шт | 407400 | Под заказ
АКПМ-1-11Г газоанализатор кислорода стационарный взрывозащищенный, шт | 354200 | Под заказ
АКПМ-1-11Г газоанализатор кислорода стационарный взрывозащищенный с самодиагностикой, шт | 389100 | Под заказ
АНКАТ-410-04 ИБЯЛ.413252.001-03 газоанализатор промышленных выбросов, 5 каналов ЭХЯ, шт | 806100 | Под заказ
АНКАТ-410-05 ИБЯЛ.413252.001-04 газоанализатор промышленных выбросов, 6 каналов ЭХЯ, шт | 845500 | Под заказ
АНКАТ-410-06 ИБЯЛ.413252.001-05 газоанализатор промышленных выбросов, 2 канала ЭХЯ + 1 канал ИКД (СО2), шт | 747300 | Под заказ
АНКАТ-410-07 ИБЯЛ.413252.001-06 газоанализатор промышленных выбросов, 3 канала ЭХЯ + 1 канал ИКД (СО2), шт | 799500 | Под заказ
АНКАТ-410-09 ИБЯЛ.413252.001-08 газоанализатор промышленных выбросов, 5 каналов ЭХЯ + 1 канал ИКД (СО2), шт | 910100 | Под заказ
АНКАТ-410-10 ИБЯЛ.413252.001-09 газоанализатор промышленных выбросов, 6 каналов ЭХЯ + 1 канал ИКД (СО2), шт | 986900 | Под заказ
АНКАТ-410-11 ИБЯЛ.413252.001-10 газоанализатор промышленных выбросов, 2 канала ЭХЯ (дублированный набор: HCl, Cl2), шт | 759700 | Под заказ
АНКАТ-410-13 ИБЯЛ.413252.001-12 газоанализатор промышленных выбросов, 2 канала ЭХЯ (дублированный набор) + 1 канал ИКД (СО2), шт | 891600 | Под заказ
АНКАТ-410-14 ИБЯЛ.413252.001-13 газоанализатор промышленных выбросов, 3 канала ЭХЯ (дублированный набор) + 1 канал ИКД (СО2), шт | 986900 | Под заказ
АНКАТ-410-15 ИБЯЛ.413252.001-14 газоанализатор промышленных выбросов, 2 канала ЭХЯ (дублированный набор), шт | 753900 | Под заказ
АНКАТ-410-16 ИБЯЛ.413252.001-15 газоанализатор выбросов дизельных двигателей, 3 канала ЭХЯ (CO, NO, NO2) + ИКД (ΣСН), шт | 920000 | Под заказ
АНКАТ-500 ИБЯЛ.413411.049 газоанализатор микроконцентраций кислорода 0-5000ppm , шт | 1017300 | Под заказ
АНКАТ-500 ИБЯЛ.413411.049-01 газоанализатор микроконцентраций кислорода 0-500ppm, шт | 847900 | Под заказ
АНКАТ-500 ИБЯЛ.413411.049-02 газоанализатор микроконцентраций кислорода 0-100ppm, шт | 847900 | Под заказ
АНКАТ-500 ИБЯЛ.413411.049-03 газоанализатор микроконцентраций кислорода 0-10ppm/0-50ppm/0-100ppm, шт | 889600 | Под заказ
АНКАТ-500 ИБЯЛ.413411.049-04 газоанализатор микроконцентраций кислорода 0-10ppm/0-50ppm, шт | 871000 | Под заказ
АНКАТ-500 ИБЯЛ.413411.049-05 газоанализатор микроконцентраций кислорода 0-10ppm, шт | 847900 | Под заказ
АНКАТ-500 ИБЯЛ.413411.049-06 газоанализатор микроконцентраций кислорода 0-2ppm/0-5ppm/0-10ppm, шт | 889600 | Под заказ
АНКАТ-500 ИБЯЛ.413411.049-07 газоанализатор микроконцентраций кислорода 0-2ppm/0-5ppm, шт | 867200 | Под заказ
АНКАТ-500 ИБЯЛ.413411.049-08 газоанализатор микроконцентраций кислорода 0-2ppm, шт | 847900 | Под заказ
АНКАТ-7670 ИБЯЛ.413411.044 газоанализатор стационарный меркаптанов (одоранта) в природном газе, шт | 628100 | Под заказ
АНКАТ-7670-РП ИБЯЛ.413411.044-01 газоанализатор стационарный меркаптанов (одоранта) в природном газе с резервным питанием, шт | 681300 | Под заказ
ГАММА-100 ИБЯЛ.413251.001-02.02 газоанализатор двухкомпонентный, ИК+ТМ, Ethernet (кроме: SO2, 95-100% об. О2, дымовых газов), шт | 1054200 | Под заказ
ГАММА-100 ИБЯЛ.413251.001-02.03 газоанализатор двухкомпонентный, ИК+ИК, Ethernet (CO, CO2, CH4 или NO), шт | 1189800 | Под заказ
ГАММА-100 ИБЯЛ.413251.001-02.03 газоанализатор двухкомпонентный, ИК+ИК, Ethernet (включая 0-2мг/м3 SO2), шт | 1399100 | Под заказ
ГАММА-100 ИБЯЛ.413251.001-03.03 газоанализатор двухкомпонентный, ИК+ИК (CO, CO2, CH4 или NO), шт | 1189800 | Под заказ
ГАММА-100 ИБЯЛ.413251.001-03.03 газоанализатор двухкомпонентный, ИК+ИК (включая 0-2г/м3 SO2), шт | 1399100 | Под заказ
ГАММА-100 ИБЯЛ.413251.001-06.01 газоанализатор однокомпонентный, ТК, Ethernet, шт | 371200 | Под заказ
ГАММА-100 ИБЯЛ.413251.001-06.02 газоанализатор однокомпонентный, ТМ, Ethernet (O2 в Ar или N2), шт | 457400 | Под заказ
ГАММА-100 ИБЯЛ.413251.001-06.03 газоанализатор однокомпонентный, ТМ, Ethernet (90-100% об. O2 в Ar или N2), шт | 579800 | Под заказ
ГАММА-100 ИБЯЛ.413251.001-06.04 газоанализатор однокомпонентный, ТМ, Ethernet (О2 в дымовых газах), шт | 579300 | Под заказ
ГАММА-100 ИБЯЛ.413251.001-06.05 газоанализатор однокомпонентный, ИК, Ethernet (CO, CO2 или CH4), шт | 651500 | Под заказ
ГАММА-100 ИБЯЛ.413251.001-06.05 газоанализатор однокомпонентный, ИК, Ethernet (NO), шт | 833600 | Под заказ
ГАММА-100 ИБЯЛ.413251.001-06.05 газоанализатор однокомпонентный, ИК, Ethernet (SO2), шт | 746900 | Под заказ
ГАММА-100 ИБЯЛ.413251.001-07.02 газоанализатор однокомпонентный, ТМ (O2 в Ar или N2), шт | 457400 | Под заказ
ГАММА-100 ИБЯЛ.413251.001-07.03 газоанализатор однокомпонентный, ТМ (90-100% об. O2 в Ar или N2), шт | 579800 | Под заказ
ГАММА-100 ИБЯЛ.413251.001-07.05 газоанализатор однокомпонентный, ИК (CO, CO2 или CH4), шт | 651500 | Под заказ
ГАММА-100 ИБЯЛ.413251.001-07.05 газоанализатор однокомпонентный, ИК (NO), шт | 725900 | Под заказ
ГАММА-100 ИБЯЛ.413251.001-08.01 газоанализатор однокомпонентный, ТК, Ethernet (ремонтная замена ГТВ-1101), шт | 338800 | Под заказ
ГАММА-100 ИБЯЛ.413251.001-08.02 газоанализатор однокомпонентный, ТМ, Ethernet (O2 в Ar или N2, ремонтная замена ГТМ-5101), шт | 451100 | Под заказ
ГАММА-100 ИБЯЛ.413251.001-08.03 газоанализатор однокомпонентный, ТМ, Ethernet (90-100% об. O2 в Ar или N2, ремонтная замена ГТМ-5101), шт | 532400 | Под заказ
ГАММА-100 ИБЯЛ.413251.001-09.01 газоанализатор однокомпонентный, ТК (ремонтная замена ГТВ-1101), шт | 329400 | Под заказ
ГАММА-100 ИБЯЛ.413251.001-09.02 газоанализатор однокомпонентный, ТМ (O2 в Ar или N2, ремонтная замена ГТМ-5101), шт | 399600 | Под заказ
ГАММА-100 ИБЯЛ.413251.001-09.03 газоанализатор однокомпонентный, ТМ (90-100% O2 в Ar или N2, ремонтная замена ГТМ-5101), шт | 513000 | Под заказ
ГАММА-100 ИБЯЛ.413251.001-09.04 газоанализатор однокомпонентный, ТМ (O2 в дымовых газах, ремонтная замена ГТМ-5101), шт | 512000 | Под заказ
ГК-1 газоанализатор кислорода, шт | 36200 | Под заказ
ДАМ-CO2-10 ИБЯЛ.407111.002-33 датчик-газоанализатор 0-10% об. CO2 в N2, погрешность ±10%, шт | 267600 | Под заказ
ДАМ-CO2-20 ИБЯЛ.407111.002-34 датчик-газоанализатор 0-20% об. CO2 в N2, погрешность ±5%, шт | 267600 | Под заказ
ДАМ-CO2-30-50 ИБЯЛ.407111.002-36 датчик-газоанализатор 30-50% об. CO2 в N2, погрешность ±5%, шт | 267600 | Под заказ
ДАМ-CO2-40 ИБЯЛ.407111.002-35 датчик-газоанализатор 0-40% об. CO2 в N2, погрешность ±5%, шт | 267600 | Под заказ
ДАМ-CO2-40-100 ИБЯЛ.407111.002-37 датчик-газоанализатор 40-100% об. CO2 в N2, погрешность ±5%, шт | 267600 | Под заказ
ДАМ-H2-1 ИБЯЛ.407111.002-18 датчик-газоанализатор 0-1% об. H2 в N2, погрешность ±5%, шт | 267600 | Под заказ
ДАМ-H2-1 ИБЯЛ.407111.002-25 датчик-газоанализатор 0-1% об. H2 в O2, погрешность ±5%, шт | 267600 | Под заказ
ДАМ-H2-2 ИБЯЛ.407111.002-19 датчик-газоанализатор 0-2% об. H2 в N2, погрешность ±4%, шт | 267600 | Под заказ
ДАМ-H2-2 ИБЯЛ.407111.002-26 датчик-газоанализатор 0-2% об. H2 в O2, погрешность ±5%, шт | 267600 | Под заказ
ДАМ-H2-3 ИБЯЛ.407111.002-20 датчик-газоанализатор 0-3% об. H2 в N2, погрешность ±5%, шт | 267600 | Под заказ
ДАМ-H2-3 ИБЯЛ.407111.002-27 датчик-газоанализатор 0-3% об. H2 в O2, погрешность ±5%, шт | 267600 | Под заказ
ДАМ-H2-50-100 ИБЯЛ.407111.002-28 датчик-газоанализатор 50-100% об. H2 в углеводородах, погрешность ±5%, шт | 267600 | Под заказ
ДАМ-H2-60-100 ИБЯЛ.407111.002-21 датчик-газоанализатор 60-100% об. H2 в N2, погрешность ±5%, шт | 267600 | Под заказ
ДАМ-H2-70-100 ИБЯЛ.407111.002-29 датчик-газоанализатор 70-100% об. H2 в углеводородах, погрешность ±5%, шт | 267600 | Под заказ
ДАМ-H2-80-100 ИБЯЛ.407111.002-47 датчик-газоанализатор 80-100% об. H2 в N2, погрешность ±2,5%, шт | 297000 | Под заказ
ДАМ-H2-80-100 ИБЯЛ.407111.002-47 датчик-газоанализатор 80-100% об. H2 в N2, погрешность ±5%, шт | 262900 | Под заказ
ДАМ-H2-90-100 ИБЯЛ.407111.002-48 датчик-газоанализатор 90-100% об. H2 в N2, погрешность ±2,5%, шт | 297000 | Под заказ
ДАМ-H2-90-100 ИБЯЛ.407111.002-48 датчик-газоанализатор 90-100% об. H2 в N2, погрешность ±5%, шт | 262900 | Под заказ
ДАМ-H2-95-100 ИБЯЛ.407111.002-49 датчик-газоанализатор 95-100% об. H2 в N2, погрешность ±2,5%, шт | 297000 | Под заказ
ДАМ-H2-95-100 ИБЯЛ.407111.002-49 датчик-газоанализатор 95-100% об. H2 в N2, погрешность ±5%, шт | 262900 | Под заказ
ДАМ-O2-1 ИБЯЛ.407111.002-30 датчик-газоанализатор 0-1% об. O2 в H2, погрешность ±5%, шт | 267600 | Под заказ
ДАМ-O2-10 ИБЯЛ.407111.002-06 датчик-газоанализатор 0-10% об. O2 в N2, погрешность ±2,5%, шт | 316800 | Под заказ
ДАМ-O2-10 ИБЯЛ.407111.002-06 датчик-газоанализатор 0-10% об. O2 в N2, погрешность ±4%, шт | 283000 | Под заказ
ДАМ-O2-10 ИБЯЛ.407111.002-13 датчик-газоанализатор 0-10% об. O2 в дымовых газах, погрешность ±2,5%, шт | 316800 | Под заказ
ДАМ-O2-10 ИБЯЛ.407111.002-14 датчик-газоанализатор 0-10% об. O2 в дымовых газах, погрешность ±4%, шт | 283000 | Под заказ
ДАМ-O2-10 ИБЯЛ.407111.002-17 датчик-газоанализатор 0-10% об. O2 в C2H2, погрешность ±7,5%, шт | 362700 | Под заказ
ДАМ-O2-10 ИБЯЛ.407111.002-44 датчик-газоанализатор 0-10% об. O2 в дымовых газах, погрешность ±2,5%, шт | 319800 | Под заказ
ДАМ-O2-10 ИБЯЛ.407111.002-46 датчик-газоанализатор 0-10% об. O2 в дымовых газах, погрешность ±5%, шт | 285700 | Под заказ
ДАМ-O2-15-30 ИБЯЛ.407111.002-09 датчик-газоанализатор 15-30% об. O2 в N2, погрешность ±2,5%, шт | 316800 | Под заказ
ДАМ-O2-15-30 ИБЯЛ.407111.002-09 датчик-газоанализатор 15-30% об. O2 в N2, погрешность ±4%, шт | 283000 | Под заказ
ДАМ-O2-2 ИБЯЛ.407111.002-03 датчик-газоанализатор 0-2% об. O2 в Ar, погрешность ±6%, шт | 283000 | Под заказ
ДАМ-O2-2 ИБЯЛ.407111.002-10 датчик-газоанализатор 0-2% об. O2 в дымовых газах, погрешность ±4%, шт | 283000 | Под заказ
ДАМ-O2-2 ИБЯЛ.407111.002-31 датчик-газоанализатор 0-2% об. O2 в H2, погрешность ±5%, шт | 267600 | Под заказ
ДАМ-O2-2 ИБЯЛ.407111.002-42 датчик-газоанализатор 0-2% об. O2 в дымовых газах, погрешность ±4%, шт | 285700 | Под заказ
ДАМ-O2-21 ИБЯЛ.407111.002-15 датчик-газоанализатор 0-21% об. O2 в воздухе, погрешность ±2,5%, шт | 324000 | Под заказ
ДАМ-O2-3 ИБЯЛ.407111.002-32 датчик-газоанализатор 0-3% об. O2 в H2, погрешность ±5%, шт | 267600 | Под заказ
ДАМ-O2-30 ИБЯЛ.407111.002-07 датчик-газоанализатор 0-30% об. O2 в N2, погрешность ±2,5%, шт | 316800 | Под заказ
ДАМ-O2-30 ИБЯЛ.407111.002-07 датчик-газоанализатор 0-30% об. O2 в N2, погрешность ±4%, шт | 283000 | Под заказ
ДАМ-O2-5 ИБЯЛ.407111.002-04 датчик-газоанализатор 0-5% об. O2 в N2, погрешность ±2,5%, шт | 316800 | Под заказ
ДАМ-O2-5 ИБЯЛ.407111.002-05 датчик-газоанализатор 0-5% об. O2 в N2, погрешность ±4%, шт | 283000 | Под заказ
ДАМ-O2-5 ИБЯЛ.407111.002-11 датчик-газоанализатор 0-5% об. O2 в дымовых газах, погрешность ±2,5%, шт | 316800 | Под заказ
ДАМ-O2-5 ИБЯЛ.407111.002-12 датчик-газоанализатор 0-5% об. O2 в дымовых газах, погрешность ±4%, шт | 283000 | Под заказ
ДАМ-O2-5 ИБЯЛ.407111.002-43 датчик-газоанализатор 0-5% об. O2 в дымовых газах, погрешность ±2,5%, шт | 319800 | Под заказ
ДАМ-O2-5 ИБЯЛ.407111.002-45 датчик-газоанализатор 0-5% об. O2 в дымовых газах, погрешность ±5%, шт | 285700 | Под заказ
ДАМ-O2-50 ИБЯЛ.407111.002-08 датчик-газоанализатор 0-50% об. O2 в N2, погрешность ±2,5%, шт | 316800 | Под заказ
ДАМ-O2-50 ИБЯЛ.407111.002-08 датчик-газоанализатор 0-50% об. O2 в N2, погрешность ±4%, шт | 283000 | Под заказ
ДАРТ ИБЯЛ.413411.054 датчик-газоанализатор паров несимметричного диметилгидразина (НДМГ), шт | 656500 | Под заказ
КГА-1-1 комплект оборудования для газового анализа, шт | 90400 | Под заказ
ШПП-410 ИБЯЛ.422419.009 шкаф пробоподготовки для АНКАТ-410, не обогреваемый, IP40, шт | 473300 | Под заказ
ШПП-410 ИБЯЛ.422419.009-02 шкаф пробоподготовки для АНКАТ-410 (HCL, CL2) не обогреваемый, IP40, шт | 520400 | Под заказ
ШПП-410 ИБЯЛ.422419.009-03 шкаф пробоподготовки для АНКАТ-410 (HCL,CL2) обогреваемый, IP65, шт | 607900 | Под заказ
Индикаторные трубки,
ГХ-Е патрон окислительный для перевода NO в NO2 при лабораторных анализах, упак | 6624 | Под заказ
ГХ-Е-C3H4O-1,0 трубка индикаторная на акролеин (0,1...1,0 мг/м3), упак | 9360 | Под заказ
ГХ-Е-CH2O-1,5 трубка индикаторная на формальдегид (0,2...1,2 ppm), упак | 17775 | В НАЛИЧИИ
ГХ-Е-CO-0,25 трубка индикаторная на оксид углерода (0,0005...0,25% об.), упак | 2700 | Под заказ
ГХ-Е-CO-5 трубка индикаторная на оксид углерода (0,25...5,0% об.), упак | 2700 | Под заказ
ГХ-Е-CO2-2 трубка индикаторная на диоксид углерода (0,25...2% об.), упак | 3780 | Под заказ
ГХ-Е-H2S-0,0066 трубка индикаторная на сероводород (3,0...66 ppm), упак | 2664 | Под заказ
ГХ-Е-NO+NO2-0,005 трубка индикаторная на оксиды азота (1,0...50 ppm), упак | 2700 | Под заказ
ГХ-Е-SO2-0,007 трубка индикаторная на диоксид серы (2,0...70 ppm), упак | 2664 | Под заказ
С-2-ТИ-(C2H5)2O трубка индикаторная на диэтиловый эфир, 2000-60000 мг/м3, упак | 6200 | Под заказ
С-2-ТИ-C2H2 трубка индикаторная на ацетилен, 200-5000 мг/м3, упак | 7000 | Под заказ
С-2-ТИ-C2H3Cl трубка индикаторная на винилхлорид, 2-300 мг/м3, упак | 9000 | Под заказ
С-2-ТИ-C2H4Cl2 трубка индикаторная на дихлорэтан, 100-1000 мг/м3, упак | 8800 | Под заказ
С-2-ТИ-C2H4O2 трубка индикаторная на уксусную кислоту, 2-250 мг/м3, упак | 6200 | Под заказ
С-2-ТИ-C2H6O трубка индикаторная на этанол, 200-5000 мг/м3, упак | 8800 | Под заказ
С-2-ТИ-C2H6S-10 трубка индикаторная на этилмеркаптан, 0,25-10 мг/м3, упак | 6500 | Под заказ
С-2-ТИ-C2H6S-50 трубка индикаторная на этилмеркаптан, 1-50 мг/м3, упак | 6500 | Под заказ
С-2-ТИ-C2H7N трубка индикаторная на диметиламин, 10-350 мг/м3, упак | 6500 | Под заказ
С-2-ТИ-C2HCl3 трубка индикаторная на трихлорэтилен, 5-100 мг/м3, упак | 8800 | Под заказ
С-2-ТИ-C3H6O-10000 трубка индикаторная на ацетон, 100-10000 мг/м3, упак | 6200 | Под заказ
С-2-ТИ-C4H11N трубка индикаторная на диэтиламин, 10-350 мг/м3, упак | 6500 | Под заказ
С-2-ТИ-C5H4O2-700 трубка индикаторная на фурфурол, 5-700 мг/м3, упак | 6800 | Под заказ
С-2-ТИ-C6H14-2000 трубка индикаторная на углеводороды нефти, 100-2000 мг/м3, упак | 6200 | Под заказ
С-2-ТИ-C6H5Cl трубка индикаторная на хлорбензол, 50-200 мг/м3, упак | 8800 | Под заказ
С-2-ТИ-C6H6-1500 трубка индикаторная на бензол, 5-1500 мг/м3, упак | 6500 | Под заказ
С-2-ТИ-C7H8-2000 трубка индикаторная на толуол, 25-2000 мг/м3, упак | 6500 | Под заказ
С-2-ТИ-C7H8-500 трубка индикаторная на толуол, 25-500 мг/м3, упак | 6500 | Под заказ
С-2-ТИ-C8H10-1500 трубка индикаторная на ксилол, 20-1500 мг/м3, упак | 6200 | Под заказ
С-2-ТИ-C8H10-500 трубка индикаторная на ксилол, 20-500 мг/м3, упак | 6200 | Под заказ
С-2-ТИ-C8H8-3000 трубка индикаторная на стирол, 10-3000 мг/м3, упак | 6500 | Под заказ
С-2-ТИ-CCl4 трубка индикаторная на четыреххлористый углерод, 10-200 мг/м3, упак | 8800 | Под заказ
С-2-ТИ-CH2O-30 трубка индикаторная на формальдегид, 1-30 мг/м3, упак | 8800 | Под заказ
С-2-ТИ-CH2O-5 трубка индикаторная на формальдегид, 0,5-5 мг/м3, упак | 8800 | Под заказ
С-2-ТИ-CH4O трубка индикаторная на метанол, 50-1000 мг/м3, упак | 6500 | Под заказ
С-2-ТИ-CH4SH-10 трубка индикаторная на метилмеркаптан, 0,25-10 мг/м3, упак | 6500 | Под заказ
С-2-ТИ-CH4SH-50 трубка индикаторная на метилмеркаптан, 1-50 мг/м3, упак | 6500 | Под заказ
С-2-ТИ-CHCl3 трубка индикаторная на хлороформ, 10-200 мг/м3, упак | 8800 | Под заказ
С-2-ТИ-Cl2-200 трубка индикаторная на хлор, 0,5-200 мг/м3, упак | 6500 | Под заказ
С-2-ТИ-CO-0,25 трубка индикаторная на оксид углерода, 0,0005-0,25% об., упак | 6200 | Под заказ
С-2-ТИ-CO-300 трубка индикаторная на оксид углерода, 10-300 мг/м3, упак | 7000 | Под заказ
С-2-ТИ-CO-3000 трубка индикаторная на оксид углерода, 10-3000 мг/м3, упак | 7000 | Под заказ
С-2-ТИ-CO-5 трубка индикаторная на оксид углерода, 0,25-5% об., упак | 6200 | Под заказ
С-2-ТИ-CO-50 трубка индикаторная на оксид углерода, 5-50 мг/м3, упак | 7700 | Под заказ
С-2-ТИ-CO-60000 трубка индикаторная на оксид углерода, 5000-60000 мг/м3, упак | 7000 | Под заказ
С-2-ТИ-CO2-2 трубка индикаторная на диоксид углерода, 0,03-2% об., упак | 6700 | Под заказ
С-2-ТИ-CO2-30 трубка индикаторная на диоксид углерода, 0,25-30% об., упак | 6700 | Под заказ
С-2-ТИ-CO2-5 трубка индикаторная на диоксид углерода, 0,25-5% об., упак | 6700 | Под заказ
С-2-ТИ-H2S-1500 трубка индикаторная на сероводород, 10-1500 мг/м3, упак | 5800 | Под заказ
С-2-ТИ-H2S-200-1 трубка индикаторная на сероводород, 10-200 мг/м3, упак | 5800 | Под заказ
С-2-ТИ-H2S-2000 трубка индикаторная на сероводород, 10-2000 мг/м3, упак | 5800 | Под заказ
С-2-ТИ-H2S-30 трубка индикаторная на сероводород, 2-30 мг/м3, упак | 5800 | Под заказ
С-2-ТИ-HBr-250 трубка индикаторная на бромистый водород, 2-250 мг/м3, упак | 6500 | Под заказ
С-2-ТИ-HCl-150 трубка индикаторная на хлороводород, 2-150 мг/м3, упак | 6700 | Под заказ
С-2-ТИ-HCN-10 трубка индикаторная на цианистый водород, 0,2-10 мг/м3, упак | 6600 | Под заказ
С-2-ТИ-HCN-2 трубка индикаторная на цианистый водород, 0,1-2 мг/м3, упак | 6600 | Под заказ
С-2-ТИ-HF-20 трубка индикаторная на фтороводород, 0,5-20 мг/м3, упак | 5900 | Под заказ
С-2-ТИ-HF-500 трубка индикаторная на фтороводород, 2-500 мг/м3, упак | 6500 | Под заказ
С-2-ТИ-NH3-100 трубка индикаторная на аммиак, 2-100 мг/м3, упак | 6200 | Под заказ
С-2-ТИ-NH3-100-1 трубка индикаторная на аммиак, 5-100 мг/м3, упак | 6800 | Под заказ
С-2-ТИ-NH3-1000 трубка индикаторная на аммиак, 10-1000 мг/м3, упак | 6800 | Под заказ
С-2-ТИ-NH3-2000 трубка индикаторная на аммиак, 20-2000 мг/м3, упак | 6800 | Под заказ
С-2-ТИ-NH3-30 трубка индикаторная на аммиак, 2-30 мг/м3, упак | 6200 | Под заказ
С-2-ТИ-NO2-200 трубка индикаторная на диоксид азота, 1-200 мг/м3, упак | 6500 | Под заказ
С-2-ТИ-NO2-40 трубка индикаторная на диоксид азота, 1-40 мг/м3, упак | 6500 | Под заказ
С-2-ТИ-O2 трубка индикаторная на кислород, 1-25% об., упак | 8900 | Под заказ
С-2-ТИ-O3 трубка индикаторная на озон, 0,1-15 мг/м3, упак | 6600 | Под заказ
С-2-ТИ-SO2-100 трубка индикаторная на диоксид серы, 5-100 мг/м3, упак | 6200 | Под заказ
С-2-ТИ-SO2-2500 трубка индикаторная на диоксид серы, 10-2500 мг/м3, упак | 6200 | Под заказ
С-2-ТИ-Арсин трубка индикаторная на AsH3, 0,1-3 мг/м3, упак | 6600 | Под заказ
С-2-ТИ-Бензин-1200 трубка индикаторная на бензин, 50-1200 мг/м3, упак | 5800 | Под заказ
С-2-ТИ-Бензин-4000 трубка индикаторная на бензин, 50-4000 мг/м3, упак | 6200 | Под заказ
С-2-ТИ-Бензин-6000 трубка индикаторная на бензин, 250-6000 мг/м3, упак | 6200 | Под заказ
С-2-ТИ-Бутан трубка индикаторная на C4H10, 100-1000 мг/м3, упак | 6200 | Под заказ
С-2-ТИ-Бутанол трубка индикаторная на C4H9OH, 20-300 мг/м3, упак | 7700 | Под заказ
С-2-ТИ-Гексан трубка индикаторная на C6H14, 10-100 мг/м3, упак | 5800 | Под заказ
С-2-ТИ-Диз.топливо трубка индикаторная на дизельное топливо, 250-6000 мг/м3, упак | 6200 | Под заказ
С-2-ТИ-изо-C5H12-1 трубка индикаторная на изопентан, 0,1-1% об., упак | 6200 | Под заказ
С-2-ТИ-изо-C5H12-1000 трубка индикаторная на изопентан, 100-1000 мг/м3, упак | 5800 | Под заказ
С-2-ТИ-изо-Бутан трубка индикаторная на i-C4H10, 100-1000 мг/м3, упак | 6200 | Под заказ
С-2-ТИ-изо-Пропанол трубка индикаторная на i-C3H7OH, 20-300 мг/м3, упак | 8800 | Под заказ
С-2-ТИ-Керосин трубка индикаторная на керосин, 250-4000 мг/м3, упак | 6200 | Под заказ
С-2-ТИ-п-CNCl трубка индикаторная пороговая на хлорциан, 0,3; 0,5; 1; 3 мг/м3, упак | 6900 | Под заказ
С-2-ТИ-п-Hg трубка индикаторная пороговая на пары ртути, 0,003-0,005; 0,006-0,01; 0,06-0,1 мг/м3, упак | 8800 | Под заказ
С-2-ТИ-п-Акролеин трубка индикаторная пороговая на C3H4O, 0,2; 1; 2 мг/м3, упак | 9000 | Под заказ
С-2-ТИ-п-АМ трубка индикаторная пороговая на аэрозоли масла, 5; 25; 50 мг/м3, упак | 8800 | Под заказ
С-2-ТИ-п-Гидразин трубка индикаторная пороговая на N2H4, 0,05; 0,1; 0,4; 4 мг/м3, упак | 6800 | Под заказ
С-2-ТИ-п-Децилин трубка индикаторная пороговая на C10H16, 5 мг/м3, упак | 6800 | Под заказ
С-2-ТИ-п-Карбофос трубка индикаторная пороговая на C10H19O6S2P, 0,5 мг/м3, упак | 9500 | Под заказ
С-2-ТИ-п-Нитроглицерин трубка индикаторная пороговая на C3H5N3O9, 0,1; 0,5; 1 мг/м3, упак | 7700 | Под заказ
С-2-ТИ-п-Хлорофос трубка индикаторная пороговая на C4H8Cl3O4P, 0,5 мг/м3, упак | 9000 | Под заказ
С-2-ТИ-Пропан-бутан трубка индикаторная на пропан-бутановую смесь, 100-1000 мг/м3, упак | 6200 | Под заказ
С-2-ТИ-Сольвент-1000 трубка индикаторная на сольвент, 100-1000 мг/м3, упак | 5800 | Под заказ
С-2-ТИ-Сольвент-500 трубка индикаторная на сольвент, 20-500 мг/м3, упак | 5800 | Под заказ
С-2-ТИ-Уайт-спирит трубка индикаторная на уайт-спирит, 50-4000 мг/м3, упак | 6200 | Под заказ
С-2-ТИ-Фенол-3 трубка индикаторная на C6H5OH, 0,3-3 мг/м3, упак | 6200 | Под заказ
С-2-ТИ-Фосфин-1 трубка индикаторная на PH3, 0,1-1 ppm, упак | 6600 | Под заказ
С-2-ТИ-Фосфин-1-1 трубка индикаторная на PH3, 0,1-1 мг/м3, упак | 6600 | Под заказ
С-2-ТИ-Фосфин-100-1 трубка индикаторная на PH3, 1-100 ppm, упак | 8600 | Под заказ
С-2-ТИ-Фосфин-1000 трубка индикаторная на PH3, 100-1000 ppm, упак | 8600 | Под заказ
С-2-ТИ-Фосфин-20 трубка индикаторная на PH3, 0,1-20 мг/м3, упак | 8000 | Под заказ
ТП трубка поглотительная, упак | 2376 | Под заказ
Источники микропотоков газов,
ИМ01-О-Г2 ИБЯЛ.418319.013-01 источник микропотока диоксида азота NO2, 2,55 мкг/мин, шт | 41500 | Под заказ
ИМ01-О-Г2 ИБЯЛ.418319.013-01 источник микропотока диоксида азота NO2, 5,1 мкг/мин, шт | 41500 | Под заказ
ИМ03-М-А2 ИБЯЛ.418319.013-03 источник микропотока сероводорода H2S, 5,1 мкг/мин, шт | 39300 | Под заказ
ИМ05-М-А2 ИБЯЛ.418319.013-05 источник микропотока диоксида серы SO2, 5,1 мкг/мин, шт | 39300 | Под заказ
ИМ06-М-А2 ИБЯЛ.418319.013-06 источник микропотока аммиака NH3, 3 мкг/мин, шт | 38900 | Под заказ
ИМ07-М-А2 ИБЯЛ.418319.013-07 источник микропотока этилмеркаптана C2H5SH, 11,4 мкг/мин, шт | 28200 | Под заказ
ИМ09-М-А2 ИБЯЛ.418319.013-09 источник микропотока хлора Cl2, 13,5 мкг/мин, шт | 51700 | Под заказ
ИМ09-М-А2 ИБЯЛ.418319.013-09 источник микропотока хлора Cl2, 2,7 мкг/мин, шт | 51700 | Под заказ
Комплектующие к газоанализаторам,
2Cl-50Л ячейка электрохимическая на хлор Cl2, 0-20ppm, шт | 3840 | Под заказ
2COHS-90Л ячейка электрохимическая на оксид углерода CO и сероводород H2S, шт | 5450 | Под заказ
2E-Cl2 сенсор электрохимический на хлор, 0-10 ppm, шт | 5410 | Под заказ
2E-Cl2-П сенсор электрохимический на хлор, 0-10 ppm, шт | 5410 | Под заказ
2E-NH3 сенсор электрохимический на аммиак, 0-900 ppm, шт | 5410 | Под заказ
2E-O2 сенсор электрохимический на кислород, 0-30% об., шт | 5410 | Под заказ
2E-O2-2пТ(5) сенсор электрохимический на кислород, 0-30% об., шт | 5900 | Под заказ
2E-O2-П сенсор электрохимический на кислород, 0-30% об., шт | 5410 | Под заказ
2E-O2-Р сенсор электрохимический на кислород, 0-30% об., шт | 5410 | Под заказ
2E-O2-Р-2Т(5) сенсор электрохимический на кислород, 0-30% об., шт | 5900 | Под заказ
2HS-50Л ячейка электрохимическая на сероводород H2S, 0-50ppm, шт | 4830 | Под заказ
2HS-90Л ячейка электрохимическая на сероводород H2S, 0-100ppm, шт | 4830 | Под заказ
2HS-91Л ячейка электрохимическая на сероводород H2S, 0-500ppm, шт | 4830 | Под заказ
2N2-30Л ячейка электрохимическая на диоксид азота NO2, 0-100ppm, шт | 3840 | Под заказ
2N2-31Л ячейка электрохимическая на диоксид азота NO2, 0-300ppm, шт | 3840 | Под заказ
2N2-50Л ячейка электрохимическая на диоксида азота NO2, 0-20ppm, шт | 3840 | Под заказ
2NH-80Л ячейка электрохимическая на аммиак NH3, 0-500ppm, шт | 5450 | Под заказ
2NH-81Л ячейка электрохимическая на аммиак NH3, 0-2000ppm, шт | 5450 | Под заказ
2NH-90Л ячейка электрохимическая на аммиак NH3, 0-200ppm, шт | 5450 | Под заказ
2S2-30Л ячейка электрохимическая на диоксид серы SO2, 0-2000ppm, шт | 4710 | Под заказ
2S2-31Л ячейка электрохимическая на диоксид серы SO2, 0-200ppm, шт | 4710 | Под заказ
2S2-50Л ячейка электрохимическая на диоксид серы SO2, 0-20ppm, шт | 4710 | Под заказ
2ФC-2-90Л ячейка электрохимическая на оксид углерода CO, 0-500ppm, шт | 1370 | Под заказ
2ФC-2-91Л ячейка электрохимическая на оксид углерода CO, 0-1000ppm, шт | 1370 | Под заказ
2ФC-80Л ячейка электрохимическая на оксид углерода CO, 0-2000ppm, шт | 3840 | Под заказ
2ФC-81Л ячейка электрохимическая на оксид углерода CO, 0-10000ppm, шт | 3840 | Под заказ
2ФC-90Л ячейка электрохимическая на оксид углерода CO, 0-500ppm, шт | 3100 | Под заказ
2ФC-95Л ячейка электрохимическая на оксид углерода CO, 0-100ppm, шт | 3100 | Под заказ
2ФH2-80Л ячейка электрохимическая на водород H2, 0-1000ppm, шт | 6320 | Под заказ
2ФH2-81Л ячейка электрохимическая на водород H2, 0-20000ppm, шт | 6320 | Под заказ
2ФN-50Л ячейка электрохимическая на оксид азота NO, 0-100ppm, шт | 3840 | Под заказ
2ФN-51Л ячейка электрохимическая на оксид азота NO, 0-250ppm, шт | 3840 | Под заказ
2ФN-60Л ячейка электрохимическая на оксид азота NO, 0-1000ppm, шт | 3840 | Под заказ
2ФS2-31Л ячейка электрохимическая на диоксид серы SO2, 0-200ppm, шт | 4830 | Под заказ
2ФS2-50Л ячейка электрохимическая на диоксид серы SO2, 0-20ppm, шт | 4830 | Под заказ
2ФS2-90Л ячейка электрохимическая на диоксид серы SO2, 0-100ppm, шт | 4830 | Под заказ
3E-CO сенсор электрохимический на оксид углерода, 0-120 ppm, шт | 5410 | Под заказ
3E-CO-2Т(5) сенсор электрохимический на оксид углерода, 0-120 ppm, шт | 5900 | Под заказ
3E-H2S сенсор электрохимический на сероводород, 0-25 ppm, шт | 5410 | Под заказ
3E-H2S-2Т(5) сенсор электрохимический на сероводород, 0-25 ppm, шт | 5900 | Под заказ
3E-HCl сенсор электрохимический на хлороводород, 0-20 ppm, шт | 7930 | Под заказ
3E-HF сенсор электрохимический на фтороводород, 0-5 ppm, шт | 7930 | Под заказ
3E-HF-2Т(5) сенсор электрохимический на фтороводород, 0-5 ppm, шт | 11550 | Под заказ
3E-NO2 сенсор электрохимический на диоксид азота, 0-15 ppm, шт | 5410 | Под заказ
3E-SO2 сенсор электрохимический на диоксид серы, 0-40 ppm, шт | 5410 | Под заказ
DOMINO-B10-DM01\\B95-CK1 сенсор (сменный модуль) на метан CH4 10% НКПР, шт | 3200 | Под заказ
DOMINO-B10-DM01\\B95-CK1 сенсор (сменный модуль) на метан CH4 20% НКПР, шт | 3400 | Под заказ
DOMINO-B10-DM02\\B95-CK2 сенсор на сжиженный нефтяной газ, шт | 3200 | Под заказ
DOMINO-B10-DM03G\\B95-CA3 сенсор на CO угарный газ для DOMINO-B10-DM03G, шт | 9600 | Под заказ
Eu-М-2E-O2 сенсор электрохимический на кислород, 0-30% об., шт | 6390 | Под заказ
Eu-М-3E-Cl2 сенсор электрохимический на хлор, 0-20 ppm, шт | 7080 | Под заказ
Eu-М-3E-HCl сенсор электрохимический на хлороводород 0-20 ppm, шт | 10400 | Под заказ
Eu-М-3E-HCN сенсор электрохимический на цианистый водород, 0-3 ppm, шт | 15850 | Под заказ
Eu-М-3E-HF сенсор электрохимический на фтороводород, 0-10 ppm, шт | 10400 | Под заказ
Med-2E-NH3 сенсор электрохимический на аммиак, 0-200 ppm, шт | 7080 | Под заказ
WPD\\B95-MOS1 сенсор на CH4 метан, шт | 5400 | Под заказ
WPD\\B95-MOS2 сенсор на сжиженный нефтяной газ, шт | 5400 | Под заказ
WPD\\B95-MOS4 сенсор на H2 водород, шт | 7700 | Под заказ
WPD\\B95-MOS5 сенсор на пары бензина, шт | 7700 | Под заказ
АВП-01Г\\АСрH2-03 сенсор амперометрический для АВП-01Г, шт | 70400 | Под заказ
АВП-02Г, АВП-12Г\\АСрH2-03 сенсор амперометрический для АВП-02Г, АВП-12Г, шт | 70400 | Под заказ
АВП, АКПМ\\Lemo кабель соединительный коаксиальный с разъемами, м | 2540 | Под заказ
АКПМ-1-01Г\\АСрO2-03 сенсор амперометрический для АКПМ-1-01Г, шт | 68900 | Под заказ
АКПМ-1-02Г, АКМП-1-12Г\\АСрO2-03 сенсор амперометрический для АКПМ-1-02Г, АКПМ-1-12Г, шт | 68900 | Под заказ
АКПМ, АВП, ПАИС\\Блок питания для переносных анализаторов АКПМ, АВП, ПАИС, шт | 2200 | Под заказ
АКПМ, АВП, ПАИС\\Сборка аккумуляторная для переносных анализаторов АКПМ, АВП, ПАИС, шт | 3250 | Под заказ
АПИ5.132.039 датчик термохимический во взрывозащищенном корпусе к СТМ-10, шт | 10500 | Под заказ
АПИ5.155.005 блок датчика к СТМ-10 с принудительным забором пробы, шт | 52800 | Под заказ
АСрH2-01,-03,-04,-05\\Комплект колпачков к сенсорам АСрH2-01,-03,-04,-05 (3 шт., красный) (ЗИП №4), шт | 3030 | Под заказ
АСрH2-06\\Комплект колпачков к сенсору АСрH2-06 (3 шт.) (ЗИП №5), шт | 13300 | Под заказ
АСрH2\\Флакон с раствором электролита к сенсору АСрH2, флак | 1020 | Под заказ
АСрO2-06\\Комплект колпачков к сенсору АСрO2-06 (3 шт.) (ЗИП №3), шт | 13300 | Под заказ
АСрO2\\Флакон с раствором электролита к сенсору АСрO2, флак | 1020 | Под заказ
ИБЯЛ.305131.048 блок для ручного отбора пробы для Анкат-7664Микро, шт | 3740 | Под заказ
ИБЯЛ.305131.059 маска для подключения комплекта для ручного отбора пробы к АНКАТ-64М3, шт | 6110 | Под заказ
ИБЯЛ.305311.011 ввод кабельный для подключения бронированного кабеля, наружный диаметр кабеля: 7-17 мм, шт | 2510 | Под заказ
ИБЯЛ.305311.011-01 ввод кабельный для подключения кабеля в металлорукаве ДУ15, шт | 2510 | Под заказ
ИБЯЛ.305311.011-02 ввод кабельный для подключения кабеля в металлорукаве Ду20, шт | 2810 | Под заказ
ИБЯЛ.305311.011-03 ввод кабельный для подключения кабеля в металлорукаве ДУ25, шт | 3190 | Под заказ
ИБЯЛ.305311.011-04 ввод кабельный для подключения кабеля в металлорукаве ДУ32, шт | 6380 | Под заказ
ИБЯЛ.305311.011-05 ввод кабельный для подключения кабеля в трубной проводке ДУ15 (G1/2), шт | 2000 | Под заказ
ИБЯЛ.305311.011-06 ввод кабельный для подключения кабеля в трубной проводке ДУ20 (G3/4), шт | 2250 | Под заказ
ИБЯЛ.305311.011-07 ввод кабельный для подключения кабеля в трубной проводке ДУ25 (G1), шт | 3470 | Под заказ
ИБЯЛ.305311.011-09 ввод кабельный для подключения бронированного кабеля, нержавеющая сталь, шт | 8800 | Под заказ
ИБЯЛ.305311.011-10 ввод кабельный для подключения кабеля в металлорукаве Ду15, шт | 6770 | Под заказ
ИБЯЛ.305311.011-11 ввод кабельный для подключения кабеля в металлорукаве Ду20, шт | 6220 | Под заказ
ИБЯЛ.305311.011-12 ввод кабельный для подключения кабеля в металлорукаве ДУ25, шт | 8600 | Под заказ
ИБЯЛ.305648.041 ячейка электрохимическая на O2 к АНКАТ-7645-01, АНКАТ-7655-05 в упаковке (ИБЯЛ.418425.025), шт | 59200 | Под заказ
ИБЯЛ.305648.041-01 ячейка электрохимическая на O2 к АНКАТ-7645-02, АНКАТ-7655-06 в упаковке (ИБЯЛ.418425.025-01), шт | 62000 | Под заказ
ИБЯЛ.305649.024 комплект чувствительных элементов к СТМ-30, ДАТ, ДАТ-М в упаковке (ИБЯЛ.413226.089), шт | 2810 | Под заказ
ИБЯЛ.305649.025 комплект чувствительных элементов к СТМ-30 с высокотемпературным датчиком, шт | 12500 | Под заказ
ИБЯЛ.305649.030 датчик термохимический к СТМ-30 в упаковке (ИБЯЛ.413226.023), шт | 7430 | Под заказ
ИБЯЛ.305649.030-01 датчик термохимический высокотемпературный к СТМ-30 в упаковке (ИБЯЛ.413226.023-01), компл | 20800 | Под заказ
ИБЯЛ.305649.034-04 ячейка электрохимическая на хлор CL2 к СТГ-2 в упаковке (ИБЯЛ.418425.035-24), шт | 21950 | Под заказ
ИБЯЛ.305649.035 ячейка электрохимическая на NO 0-0,4% об. для АНКАТ-410 в упаковке (до 12.2010) (ИБЯЛ.418425.035-58), шт | 36100 | Под заказ
ИБЯЛ.305649.035-01 ячейка электрохимическая на CO 0-0,5% об. для АНКАТ-410 в упаковке (до 12.2010) (ИБЯЛ.418425.035-59), шт | 35300 | Под заказ
ИБЯЛ.305649.035-02 ячейка электрохимическая на CO 0-200 ppm для АНКАТ-410 в упаковке (до 12.2010) (ИБЯЛ.418425.035-60), шт | 43100 | Под заказ
ИБЯЛ.305649.035-03 ячейка электрохимическая на CO 0-2000 ppm для АНКАТ-410 в упаковке (до 12.2010) (ИБЯЛ.418425.035-61), шт | 36100 | Под заказ
ИБЯЛ.305649.035-04 ячейка электрохимическая на H2S 0-40 мг/м3 для АНКАТ-410 в упаковке (до 12.2010) (ИБЯЛ.418425.035-62), шт | 30200 | Под заказ
ИБЯЛ.305649.035-05 ячейка электрохимическая на Cl2 0-25 мг/м3 для АНКАТ-410 в упаковке (до 12.2010) (ИБЯЛ.418425.035-63), шт | 29100 | Под заказ
ИБЯЛ.305649.035-06 ячейка электрохимическая на HCl 0-30 мг/м3 для АНКАТ-410 в упаковке (до 12.2010) (ИБЯЛ.418425.035-64), шт | 35300 | Под заказ
ИБЯЛ.305649.035-07 ячейка электрохимическая на SO2 0-200 ppm для АНКАТ-410 в упаковке (до 12.2010) (ИБЯЛ.418425.035-65), шт | 37800 | Под заказ
ИБЯЛ.305649.035-08 ячейка электрохимическая на SO2 0-3000 ppm для АНКАТ-410 в упаковке (до 12.2010) (ИБЯЛ.418425.035-66), шт | 40100 | Под заказ
ИБЯЛ.305649.035-09 ячейка электрохимическая на NO 0-200 ppm для АНКАТ-410 в упаковке (до 12.2010) (ИБЯЛ.418425.035-67), шт | 43800 | Под заказ
ИБЯЛ.305649.035-10 ячейка электрохимическая на NO 0-2000 ppm для АНКАТ-410 в упаковке (до 12.2010) (ИБЯЛ.418425.035-68), шт | 37200 | Под заказ
ИБЯЛ.305649.035-102 ячейка электрохимическая на Cl2 0-25 мг/м3 для ДАХ-М-07(Н) в упаковке (ИБЯЛ.418425.035-115), шт | 26100 | Под заказ
ИБЯЛ.305649.035-103 ячейка электрохимическая на Cl2 0-50 мг/м3 для ДАХ-М-07(Н) в упаковке (ИБЯЛ.418425.035-116), шт | 27000 | Под заказ
ИБЯЛ.305649.035-104 ячейка электрохимическая на NO2 0-10 мг/м3 для ДАХ-М-07(Н) в упаковке (ИБЯЛ.418425.035-117), шт | 24100 | Под заказ
ИБЯЛ.305649.035-105 ячейка электрохимическая на HCl 0-30 мг/м3 для ДАХ-М-07(Н) в упаковке (ИБЯЛ.418425.035-118), шт | 28900 | Под заказ
ИБЯЛ.305649.035-11 ячейка электрохимическая на NO2 0-140 ppm для АНКАТ-410 в упаковке (до 12.2010) (ИБЯЛ.418425.035-69), шт | 43500 | Под заказ
ИБЯЛ.305649.035-111 ячейка электрохимическая на NO 0-200 мг/м3 для ДАХ-М-07(Н) в упаковке (ИБЯЛ.418425.035-124), шт | 29600 | Под заказ
ИБЯЛ.305649.035-12 ячейка электрохимическая на NH3 0-150 мг/м3 для АНКАТ-410 в упаковке (до 12.2010) (ИБЯЛ.418425.060-11), шт | 35300 | Под заказ
ИБЯЛ.305649.035-127 ячейка электрохимическая на CO для ПАЛЛАДИЙ-3М-02 в упаковке (ИБЯЛ.418425.144), шт | 84700 | Под заказ
ИБЯЛ.305649.035-13 ячейка электрохимическая на NH3 0-2000 мг/м3 для АНКАТ-410 в упаковке (до 12.2010 г.в.) (ИБЯЛ.418425.060-12), шт | 35300 | Под заказ
ИБЯЛ.305649.035-18 ячейка электрохимическая на NH3 к АНКАТ-7631М в упаковке (ИБЯЛ.418425.060-10), шт | 26000 | Под заказ
ИБЯЛ.305649.035-23 ячейка электрохимическая на хлор HCl к СВХ в упаковке (ИБЯЛ.418425.075-01), шт | 29600 | Под заказ
ИБЯЛ.305649.035-24 ячейка электрохимическая на C2H5SH для ИЗО в упаковке (ИБЯЛ.418425.035-53), шт | 24600 | Под заказ
ИБЯЛ.305649.035-28 ячейка электрохимическая на H2S к АНКАТ-7664, АНКАТ-7631М в упаковке (ИБЯЛ.418425.035-10), шт | 23000 | Под заказ
ИБЯЛ.305649.035-29 ячейка электрохимическая на CO 0-200 мг/м3 к ДАХ-М-03-CO-200, ДАХ-М-04-CO-200, ДАХ-СО-200 в упаковке (ИБЯЛ.418425.035-21), шт | 18400 | Под заказ
ИБЯЛ.305649.035-30 ячейка электрохимическая на H2S к ДAX-M-03-H2S-40, ДAX-M-04-H2S-40, ДАХ-H2S-40, АНКАТ-7654 в упаковке (ИБЯЛ.418425.035-22), шт | 17600 | Под заказ
ИБЯЛ.305649.035-31 ячейка электрохимическая на SO2 к АНКАТ-7654, ДАХ-SO2-20, ДАХ-M-03-SO2-20, ДАХ-M-04-SO2-20 в упаковке (ИБЯЛ.418425.035-23), шт | 22000 | Под заказ
ИБЯЛ.305649.035-32 ячейка электрохимическая на CL2 к ДАХ-Сl2-25, ДAX-M-03-CL2-25, ДAX-M-04-CL2-25 в упаковке (ИБЯЛ.418425.035-24), шт | 22000 | Под заказ
ИБЯЛ.305649.035-33 ячейка электрохимическая на CO 0-1500 мг/м3 к ДАХ-М-03-CO-1500, ДАХ-М-04-CO-1500, ДАХ-СО-1500 в упаковке (ИБЯЛ.418425.035-25), шт | 18000 | Под заказ
ИБЯЛ.305649.035-34 ячейка электрохимическая на NO2 к АНКАТ-7654, ДAX-M-03-NO2-10, ДAX-M-04-NO2-10, ДAX-NO2-10 в упаковке (ИБЯЛ.418425.035-26), шт | 23400 | Под заказ
ИБЯЛ.305649.035-35 ячейка электрохимическая на HCl к ДАХ-М-03-HCl-30, ДАХ-М-04-HCl-30, ДАХ-HCl-30 в упаковке (ИБЯЛ.418425.035-27), шт | 30200 | Под заказ
ИБЯЛ.305649.035-37 ячейка электрохимическая на Cl2 к АНКАТ-7631М в упаковке (ИБЯЛ.418425.035-52), шт | 24600 | Под заказ
ИБЯЛ.305649.035-38 ячейка электрохимическая на SO2 к АНКАТ-7631М в упаковке (ИБЯЛ.418425.035-54), шт | 24400 | Под заказ
ИБЯЛ.305649.035-39 ячейка электрохимическая на NO2 к АНКАТ-7631М в упаковке (ИБЯЛ.418425.035-55), шт | 24600 | Под заказ
ИБЯЛ.305649.035-40 ячейка электрохимическая на оксид углерода CO к СОУ-1, СТГ-1 в упаковке (до 08.2011) (ИБЯЛ.418425.035-40), шт | 8800 | Под заказ
ИБЯЛ.305649.035-43 ячейка электрохимическая на NO2 0-140 ppm для АНКАТ-410-16 в упаковке (до 12.2010) (ИБЯЛ.418425.035-77), шт | 35700 | Под заказ
ИБЯЛ.305649.035-52 ячейка электрохимическая на CO 0-200 мг/м3 для СТГ-3, СТГ-3И, ДАХ-М-01, ДАХ-М-05, ДАХ-М-06 в упаковке (ИБЯЛ.418425.035-80), шт | 9600 | Под заказ
ИБЯЛ.305649.035-53 ячейка электрохимическая на CO 0-1500 мг/м3 для ДАХ-М-01, ДАХ-М-05, ДАХ-М-06 в упаковке (ИБЯЛ.418425.035-81), шт | 18000 | Под заказ
ИБЯЛ.305649.035-54 ячейка электрохимическая на H2S для СТГ-3, СТГ-3И, ДАХ-М-01, ДАХ-М-05, ДАХ-М-06 в упаковке (ИБЯЛ.418425.035-82), шт | 17000 | Под заказ
ИБЯЛ.305649.035-55 ячейка электрохимическая на SO2 для СТГ-3, СТГ-3И, ДАХ-М-01, ДАХ-М-05, ДАХ-М-06 в упаковке (ИБЯЛ.418425.035-83), шт | 22000 | Под заказ
ИБЯЛ.305649.035-56 ячейка электрохимическая на Cl2 для СТГ-3, СТГ-3И, ДАХ-М-01, ДАХ-М-05, ДАХ-М-06 в упаковке (ИБЯЛ.418425.035-84), шт | 21700 | Под заказ
ИБЯЛ.305649.035-57 ячейка электрохимическая на HCl для СТГ-3, СТГ-3И, ДАХ-М-01, ДАХ-М-05, ДАХ-М-06 в упаковке (ИБЯЛ.418425.035-85), шт | 25300 | Под заказ
ИБЯЛ.305649.035-58 ячейка электрохимическая на NO2 для СТГ-3, СТГ-3И, ДАХ-М-01/-05/-06 в упаковке (ИБЯЛ.418425.035-87), шт | 23400 | Под заказ
ИБЯЛ.305649.035-59 ячейка электрохимическая на NH3 0-600 мг/м3 для СТГ-3, СТГ-3И, ДАХ-М-01, ДАХ-М-05, ДАХ-М-06 в упаковке (ИБЯЛ.418425.060-16), шт | 26600 | Под заказ
ИБЯЛ.305649.035-60 ячейка электрохимическая на NH3 200-2000 мг/м3 для СТГ-3, СТГ-3И, ДАХ-М-01, ДАХ-М-05, ДАХ-М-06 в упаковке (ИБЯЛ.418425.060-17), шт | 25800 | Под заказ
ИБЯЛ.305649.035-61 ячейка электрохимическая на NH3 0-600 мг/м3 к ДАХ-М-03, ДАХ-М-04 в упаковке (ИБЯЛ.418425.060-18), шт | 25300 | Под заказ
ИБЯЛ.305649.035-62 ячейка электрохимическая на NH3 0-2000 мг/м3 к ДАХ-М-03-NH3-2000, ДАХ-М-04-NH3-2000 в упаковке (ИБЯЛ.418425.060-19) (с 01.08.2010г), шт | 24600 | Под заказ
ИБЯЛ.305649.035-63 ячейка электрохимическая на Cl2 к ДАХ-М-03-Cl2-50, ДАХ-М-04-Cl2-50 в упаковке (ИБЯЛ.418425.035-28), шт | 24200 | Под заказ
ИБЯЛ.305649.035-64 ячейка электрохимическая на меркаптаны RSH к ДАХ-М-03-RSH-5, ДАХ-М-04-RSH-5 в упаковке (ИБЯЛ.418425.035-29), шт | 23000 | Под заказ
ИБЯЛ.305649.035-65 ячейка электрохимическая на Cl2 0-50 мг/м3 для ДАХ-М-01, ДАХ-М-05, ДАХ-М-06 в упаковке (ИБЯЛ.418425.035-89), шт | 25300 | Под заказ
ИБЯЛ.305649.035-66 ячейка электрохимическая на меркаптаны RSH для ДАХ-М-01, ДАХ-М-05, ДАХ-М-06 в упаковке (ИБЯЛ.418425.035-90), шт | 22000 | Под заказ
ИБЯЛ.305649.035-67 ячейка электрохимическая на NO 0-0,4% об. для АНКАТ-410 в упаковке (с 12.2010) (ИБЯЛ.418425.035-91), шт | 32200 | Под заказ
ИБЯЛ.305649.035-68 ячейка электрохимическая на CO 0-0,5% об. для АНКАТ-410 в упаковке (с 12.2010) (ИБЯЛ.418425.035-92), шт | 32600 | Под заказ
ИБЯЛ.305649.035-69 ячейка электрохимическая на CO 0-200 ppm для АНКАТ-410 в упаковке (с 12.2010) (ИБЯЛ.418425.035-93), шт | 40600 | Под заказ
ИБЯЛ.305649.035-70 ячейка электрохимическая на CO 0-2000 ppm для АНКАТ-410 в упаковке (с 12.2010) (ИБЯЛ.418425.035-94), шт | 32600 | Под заказ
ИБЯЛ.305649.035-71 ячейка электрохимическая на SO2 0-200 ppm для АНКАТ-410 в упаковке (с 12.2010) (ИБЯЛ.418425.035-95), шт | 33600 | Под заказ
ИБЯЛ.305649.035-72 ячейка электрохимическая на SO2 0-3000 ppm для АНКАТ-410 в упаковке (с 12.2010) (ИБЯЛ.418425.035-96), шт | 33600 | Под заказ
ИБЯЛ.305649.035-73 ячейка электрохимическая на NO 0-200 ppm для АНКАТ-410 в упаковке (с 12.2010) (ИБЯЛ.418425.035-97), шт | 40600 | Под заказ
ИБЯЛ.305649.035-74 ячейка электрохимическая на NO 0-2000 ppm для АНКАТ-410 в упаковке (с 12.2010) (ИБЯЛ.418425.035-98), шт | 41200 | Под заказ
ИБЯЛ.305649.035-75 ячейка электрохимическая на NO2 0-140 ppm для АНКАТ-410 в упаковке (с 12.2010) (ИБЯЛ.418425.035-99), шт | 35300 | Под заказ
ИБЯЛ.305649.035-76 ячейка электрохимическая на NO2 0-140 ppm для АНКАТ-410-16 в упаковке (с 12.2010) (ИБЯЛ.418425.035-100), шт | 32200 | Под заказ
ИБЯЛ.305649.035-77 ячейка электрохимическая на NH3 0-150 мг/м3 для АНКАТ-410 в упаковке (с 12.2010) (ИБЯЛ.418425.060-31), шт | 32600 | Под заказ
ИБЯЛ.305649.035-78 ячейка электрохимическая на NH3 0-2000 мг/м3 для АНКАТ-410 в упаковке (с 12.2010) (ИБЯЛ.418425.060-32), шт | 31600 | Под заказ
ИБЯЛ.305649.035-79 ячейка электрохимическая на этилмеркаптан C2H5SH для АНКАТ-7670 в упаковке (с 12.2010) (ИБЯЛ.418425.035-101), шт | 26300 | Под заказ
ИБЯЛ.305649.035-80 ячейка электрохимическая на H2S 0-40 мг/м3 для АНКАТ-410 в упаковке (с 12.2010) (ИБЯЛ.418425.035-102), шт | 21700 | Под заказ
ИБЯЛ.305649.035-81 ячейка электрохимическая на Cl2 для АНКАТ-410 в упаковке (с 12.2010) (ИБЯЛ.418425.035-103), шт | 22300 | Под заказ
ИБЯЛ.305649.035-82 ячейка электрохимическая на HCl для АНКАТ-410 в упаковке (с 12.2010) (ИБЯЛ.418425.035-104), шт | 25300 | Под заказ
ИБЯЛ.305649.035-83 ячейка электрохимическая на оксид углерода CO к СОУ-1, СТГ-1 в упаковке (с 08.2011) (ИБЯЛ.418425.035-105), шт | 8800 | Под заказ
ИБЯЛ.305649.035-94 ячейка электрохимическая на N2O4 к ДАХ-М-01-N2O4-20, ДАХ-М-05-N2O4-20, ДАХ-М-06-N2O4-20 в упаковке (ИБЯЛ.418425.035-106), шт | 23700 | Под заказ
ИБЯЛ.305649.035-95 ячейка электрохимическая на N2O4 к ДАХ-М-03, ДАХ-М-04 в упаковке (ИБЯЛ.418425.035-107), шт | 22400 | Под заказ
ИБЯЛ.305649.035-96 ячейка электрохимическая на NO к ДАХ-М-01, ДАХ-М-05, ДАХ-М-06 в упаковке (ИБЯЛ.418425.035-109), шт | 31900 | Под заказ
ИБЯЛ.305649.035-97 ячейка электрохимическая на NO к ДАХ-М-03-NO-100, ДАХ-М-04-NO-100 в упаковке (ИБЯЛ.418425.035-110), шт | 30300 | Под заказ
ИБЯЛ.305649.036-09 ячейка э-х на CO для ПАЛЛАДИЙ-3М-01 в упаковке (2002-2006) (ИБЯЛ.418425.082), шт | 53500 | Под заказ
ИБЯЛ.305649.036-10 ячейка э-х на CO для ПАЛЛАДИЙ-3М-01 в упаковке (с 03.2006) (ИБЯЛ.418425.082-01), шт | 55000 | Под заказ
ИБЯЛ.305649.037 датчик электрохимический на O2 к ДАХ-М-01-O2-30, -02-O2-30, -05-O2-30, -06-O2-30 в упаковке (ИБЯЛ.418429.052) (с 07.2006 по 31.07.10), шт | 31000 | Под заказ
ИБЯЛ.305649.037-01 датчик электрохимический на CO 0-200 мг/м3 к ДАХ-М-01-CO-200, -02-CO-200, -05-CO-200, -06-CO-200 в упаковке (ИБЯЛ.418429.052-01), шт | 16100 | Под заказ
ИБЯЛ.305649.037-02 датчик электрохимический на H2S 0-40 мг/м3 к ДАХ-М-01-H2S-40, -02-H2S-40, -05-H2S-40, -06-H2S-40 в упаковке (ИБЯЛ.418429.052-02), шт | 16100 | Под заказ
ИБЯЛ.305649.037-03 датчик электрохимический на SO2 0-20 мг/м3 к ДАХ-М-01-SO2-20, -02-SO2-20, -05-SO2-20, -06-SO2-20 в упаковке (ИБЯЛ.418429.052-03), шт | 18300 | Под заказ
ИБЯЛ.305649.037-04 датчик электрохимический на Cl2 к ДАХ-М-01-Cl2-25, -02-Cl2-25, -05-Cl2-25, -06-Cl2-25 в упаковке (ИБЯЛ.418429.052-04), шт | 18500 | Под заказ
ИБЯЛ.305649.037-05 датчик электрохимический на NH3 0-600 мг/м3 к ДАХ-М-01-NH3-600,-02-NH3-600,-05-NH3-600,-06-NH3-600 в упаковке (ИБЯЛ.418429.052-05), шт | 19400 | Под заказ
ИБЯЛ.305649.037-06 датчик электрохимический на CO 0-1500 мг/м3 к ДАХ-М-01-CO-1500,-02-CO-1500,-05-CO-1500,-06-CO-1500 в упаковке (ИБЯЛ.418429.052-06), шт | 16100 | Под заказ
ИБЯЛ.305649.037-07 датчик электрохимический на NH3 200-2000 мг/м3 к ДАХ-М-01-NH3-2000,-02-NH3-2000,-05-NH3-2000,-06-NH3-2000 в упак. (ИБЯЛ.418429.07), шт | 19400 | Под заказ
ИБЯЛ.305649.037-08 датчик электрохимический на NO2 к ДАХ-М-01-NO2-10, ДАХ-М-02-NO2-10, ДАХ-М-05-NO2-10, ДАХ-М-06-NO2-10 в упаков. (ИБЯЛ.418429.052-08), шт | 19500 | Под заказ
ИБЯЛ.305649.037-09 датчик электрохимический на HCl к ДАХ-М-01-HCl-30, ДАХ-М-02-HCl-30, ДАХ-М-05-HCl-30, ДАХ-М-06-HCl-30 в упаков. (ИБЯЛ.418429.052-09), шт | 26000 | Под заказ
ИБЯЛ.305649.037-10 датчик электрохимический на O2 к ДАХ-М-03-O2-30, ДАХ-М-04-O2-30 в упаковке (ИБЯЛ.418429.068) (с 07.2006 по 31.07.10), шт | 26600 | Под заказ
ИБЯЛ.305649.037-11 датчик электрохимический на CO 0-200 мг/м3 к ДАХ-М-03-CO-200, ДАХ-М-04-CO-200 в упаковке (ИБЯЛ.418429.068-01), шт | 13900 | Под заказ
ИБЯЛ.305649.037-12 датчик электрохимический на H2S 0-40 мг/м3 к ДАХ-М-03-H2S-40, ДАХ-М-04-H2S-40 в упаковке (ИБЯЛ.418429.068-02), шт | 13100 | Под заказ
ИБЯЛ.305649.037-13 датчик электрохимический на SO2 0-20 мг/м3 к ДАХ-М-03-SO2-20, ДАХ-М-04-SO2-20 в упаковке (ИБЯЛ.418429.068-03), шт | 15500 | Под заказ
ИБЯЛ.305649.037-14 датчик электрохимический на Cl2 к ДАХ-М-03-Cl2-25, ДАХ-М-04-Cl2-25 в упаковке (ИБЯЛ.418429.068-04) (с 07.2006 по 31.07.10), шт | 16100 | Под заказ
ИБЯЛ.305649.037-15 датчик электрохимический на NH3 0-600 мг/м3 к ДАХ-М-03-NH3-600, ДАХ-М-04-NH3-600 в упаковке (ИБЯЛ.418429.068-05), шт | 17100 | Под заказ
ИБЯЛ.305649.037-16 датчик электрохимический на CO 0-1500 мг/м3 к ДАХ-М-03-CO-1500, ДАХ-М-04-CO-1500 в упаковке (ИБЯЛ.418429.068-06), шт | 13900 | Под заказ
ИБЯЛ.305649.037-17 датчик электрохимический на NH3 200-2000 мг/м3 к ДАХ-М-03-NH3-600, ДАХ-М-04-NH3-600 в упаковке (ИБЯЛ.418429.068-07), шт | 17100 | Под заказ
ИБЯЛ.305649.037-18 датчик электрохимический на NO2 к ДАХ-М-03-NO2-10, ДАХ-М-04-NO2-10 в упаковке (ИБЯЛ.418429.068-08) (с 07.2006 по 31.07.10), шт | 17600 | Под заказ
ИБЯЛ.305649.037-19 датчик электрохимический на HCl к ДАХ-М-03-HCl-30, ДАХ-М-04-HCl-30 в упаковке (ИБЯЛ.418429.068-09) (с 07.2006 по 31.07.10), шт | 22300 | Под заказ
ИБЯЛ.305649.037-20 датчик электрохимический на CL2 к ДАХ-М-05-CL2-50, ДАХ-М-06-CL2-50 в упаковке (ИБЯЛ.418429.052-11) (01.08.2010-30.06.2015), шт | 19500 | Под заказ
ИБЯЛ.305649.037-21 датчик электрохимический на C2H5SH к ДАХ-М-01-RSH-5, ДАХ-М-02-RSH-5, ДАХ-М-05-RSH-5, ДАХ-М-06-RSH-5 в упаковке (ИБЯЛ.418429.052-10), шт | 20100 | Под заказ
ИБЯЛ.305649.037-22 датчик электрохимический на O2 к ДАХ-М-05-O2-10, ДАХ-М-06-O2-10 в упаковке (ИБЯЛ.418429.052-12) (01.08.2010-30.06.2015 г.в.), шт | 30800 | Под заказ
ИБЯЛ.305649.038 ячейка электрохимическая на CO 0-200 мг/м3 для АНКАТ-7664М в упаковке (ИБЯЛ.418425.100), шт | 25800 | Под заказ
ИБЯЛ.305649.038-01 ячейка электрохимическая на H2S 0-40 мг/м3 для АНКАТ-7664М в упаковке (ИБЯЛ.418425.100-01), шт | 23000 | Под заказ
ИБЯЛ.305649.038-02 ячейка электрохимическая на H2S 0-20 мг/м3 для АНКАТ-7664М в упаковке (ИБЯЛ.418425.100-02), шт | 22000 | Под заказ
ИБЯЛ.305649.038-03 ячейка электрохимическая на SO2 для АНКАТ-7664М в упаковке (ИБЯЛ.418425.100-03), шт | 26300 | Под заказ
ИБЯЛ.305649.038-04 ячейка электрохимическая на NO2 для АНКАТ-7664М в упаковке (ИБЯЛ.418425.100-04), шт | 26300 | Под заказ
ИБЯЛ.305649.038-05 ячейка электрохимическая на CO 0-50 мг/м3 для АНКАТ-7664М в упаковке (ИБЯЛ.418425.100-05), шт | 25800 | Под заказ
ИБЯЛ.305649.038-06 ячейка электрохимическая на CO 0-200 мг/м3 для АНКАТ-7664Микро в упаковке (с 11.2010г) (ИБЯЛ.418425.100-10), шт | 21400 | Под заказ
ИБЯЛ.305649.038-07 ячейка электрохимическая на H2S 0-40 мг/м3 для АНКАТ-7664Микро в упаковке (с 11.2010г) (ИБЯЛ.418425.100-11), шт | 20400 | Под заказ
ИБЯЛ.305649.038-08 ячейка электрохимическая на H2S 0-20 мг/м3 для АНКАТ-7664Микро в упаковке (с 11.2010г) (ИБЯЛ.418425.100-12), шт | 20400 | Под заказ
ИБЯЛ.305649.038-09 ячейка электрохимическая на SO2 для АНКАТ-7664Микро в упаковке (с 11.2010г) (ИБЯЛ.418425.100-13), шт | 23700 | Под заказ
ИБЯЛ.305649.038-10 ячейка электрохимическая на NO2 для АНКАТ-7664Микро в упаковке (с 11.2010г) (ИБЯЛ.418425.100-14), шт | 27000 | Под заказ
ИБЯЛ.305649.038-11 ячейка электрохимическая на CO 0-50 мг/м3 для АНКАТ-7664Микро в упаковке (с 11.2010г) (ИБЯЛ.418425.100-15), шт | 24600 | Под заказ
ИБЯЛ.305649.038-12 ячейка электрохимическая на Cl2 для АНКАТ-7664Микро в упаковке (с 11.2010г) (ИБЯЛ.418425.100-16), шт | 25300 | Под заказ
ИБЯЛ.305649.038-13 ячейка электрохимическая на HCl для АНКАТ-7664Микро в упаковке (с 11.2010г) (ИБЯЛ.418425.100-17), шт | 27000 | Под заказ
ИБЯЛ.305649.038-14 ячейка электрохимическая на NH3 0-150 мг/м3 для АНКАТ-7664Микро в упаковке (с 11.2010г) (ИБЯЛ.418425.060-20), шт | 60500 | Под заказ
ИБЯЛ.305649.038-15 ячейка электрохимическая на NH3 0-600 мг/м3 для АНКАТ-7664Микро в упаковке (с 11.2010г) (ИБЯЛ.418425.060-21), шт | 60500 | Под заказ
ИБЯЛ.305649.038-17 ячейка электрохимическая на CO 0-200 мг/м3 для АНКАТ-7631Микро в упаковке (ИБЯЛ.418425.130-01), шт | 17200 | Под заказ
ИБЯЛ.305649.038-18 ячейка электрохимическая на H2S 0-20 мг/м3 для АНКАТ-7631Микро в упаковке (ИБЯЛ.418425.130-02), шт | 14600 | Под заказ
ИБЯЛ.305649.038-22 ячейка электрохимическая на Cl2 0-25 мг/м3 для АНКАТ-7631Микро в упаковке (ИБЯЛ.418425.130-06), шт | 20400 | Под заказ
ИБЯЛ.305649.038-23 ячейка электрохимическая на HCl 0-30 мг/м3 для АНКАТ-7631Микро в упаковке (ИБЯЛ.418425.130-07), шт | 22900 | Под заказ
ИБЯЛ.305649.038-24 ячейка электрохимическая на NH3 0-150 мг/м3 для АНКАТ-7631Микро в упаковке (ИБЯЛ.418425.060-25), шт | 40600 | Под заказ
ИБЯЛ.305649.038-26 ячейка электрохимическая на C2H5SH к ИЗО-Микро в упаковке (ИБЯЛ.418425.130-09), шт | 23700 | Под заказ
ИБЯЛ.305649.040-04 датчик электрохимический на O2 к АНКАТ-7664, АНКАТ-7664-01, АНКАТ-7631М в упаковке (ИБЯЛ.418425.010-06), шт | 25100 | Под заказ
ИБЯЛ.305649.040-05 датчик электрохимический на O2 к АНКАТ-7641-10,-7641М-03,-7631М,-7631Микро в упаковке (ИБЯЛ.418425.010-08), шт | 25100 | Под заказ
ИБЯЛ.305649.040-08 датчик электрохимический на O2 к ДАХ-O2-30 в упаковке (ИБЯЛ.418425.010-11), шт | 26100 | Под заказ
ИБЯЛ.305649.040-10 ячейка электрохимическая на O2 для АКМР-М в упаковке (с 1.03.02г) (ИБЯЛ.418425.010-14), шт | 34900 | Под заказ
ИБЯЛ.305649.040-11 датчик электрохимический на O2 для АНКАТ-7664М в упаковке (ИБЯЛ.418425.010-15), шт | 28600 | Под заказ
ИБЯЛ.305649.040-13 датчик электрохимический на O2 для ДАХ-М-03-O2-10, ДАХ-М-04-O2-10 в упаковке (ИБЯЛ.418425.010-16) (с 01.08.2010 по 2020), шт | 25100 | Под заказ
ИБЯЛ.305649.040-14 датчик электрохимический на O2 для СТГ-3, СТГ-3И, ДАХ-М-01, ДАХ-М-05, ДАХ-М-06 в упаковке (ИБЯЛ.418425.010-17), шт | 24400 | Под заказ
ИБЯЛ.305649.040-15 датчик электрохимический на O2 для АНКАТ-7664Микро в упаковке (с 11.2010г) (ИБЯЛ.418425.010-18), шт | 27500 | Под заказ
ИБЯЛ.305649.040-16 датчик электрохимический на O2 для АНКАТ-7631Микро в упаковке (ИБЯЛ.418425.010-19), шт | 28700 | Под заказ
ИБЯЛ.305658.001 комплект чувствительных элементов на 1 датчик к СТМ-10 (в упаковке ИБЯЛ.418429.066-01), шт | 2000 | В НАЛИЧИИ
ИБЯЛ.305658.001-01 комплект чувствительных элементов на 2 датчика к СТМ-10 (в упаковке ИБЯЛ.418429.066-01), шт | 3740 | В НАЛИЧИИ
ИБЯЛ.305658.001-04 комплект чувствительных элементов с разъемом к СТМ-10 (на 1 датчик), шт | 3190 | Под заказ
ИБЯЛ.305658.001-07 комплект чувствительных элементов с разъемом для СТМ-30М в морском исполнении, СТМ-10 (к 1 датчику), шт | 3300 | Под заказ
ИБЯЛ.305658.004 датчик термохимический к ДАТ-М-05Г/-05ГХ/-05ГХН/-06Г/-06ГТР/-06ГТРХ/-06ГТРХН в упаковке (ИБЯЛ.418429.075), шт | 2250 | Под заказ
ИБЯЛ.413216.027 блок датчика в сборе к СТГ-1, СГГ-6М на 10% НКПР (к приборам до 08.2011г.в.), шт | 7600 | Под заказ
ИБЯЛ.413216.027-01 блок датчика в сборе к СТГ-1, СГГ-6М на 20% НКПР (к приборам до 08.2011г.в.), шт | 7600 | Под заказ
ИБЯЛ.413216.034 модуль измерительный МИП-01 бесшкальный для СТМ-10, шт | 28700 | Под заказ
ИБЯЛ.413216.035 модуль измерительный цифровой МИП-03 к СТМ-10 (вых. сигнал 0-1,0 В), шт | 49100 | Под заказ
ИБЯЛ.413216.035-01 модуль измерительный цифровой МИП-03 к СТМ-10 (вых. сигнал 4-20 мА), шт | 49100 | Под заказ
ИБЯЛ.413226.022 датчик термохимический на горючие газы к АНКАТ-7664, шт | 9100 | Под заказ
ИБЯЛ.413226.031 датчик (комплект чувствительных элементов) к СГГ-14, шт | 9900 | Под заказ
ИБЯЛ.413425.001-02 датчик-зонд с габаритами 160х900 мм для АКВТ-01, шт | 191900 | Под заказ
ИБЯЛ.413425.001-03 датчик-зонд с габаритами 160х1530 мм для АКВТ-01, шт | 239500 | Под заказ
ИБЯЛ.413531.011 блок датчика на горючие газы для сигнализаторов СТГ-1, шт | 9600 | Под заказ
ИБЯЛ.413923.030 датчик термохимический к СТГ-1, СГГ-6М в упаковке (до 08.2011) (ИБЯЛ.413226.076), шт | 2510 | Под заказ
ИБЯЛ.413923.031-03 комплект датчика ТХД с фильтром для СГГ-6М, СТГ-1 (ИБЯЛ.413226.105-02), шт | 2000 | Под заказ
ИБЯЛ.413923.032 датчик термохимический на горючие газы для СТГ-3, СТГ-3И, шт | 3740 | Под заказ
ИБЯЛ.413923.033 датчик термохимический на горючие газы к АНКАТ-7664М в упаковке (ИБЯЛ.413226.075), шт | 20300 | Под заказ
ИБЯЛ.413923.033-01 датчик термохимический на горючие газы к АНКАТ-7664Микро в упаковке (ИБЯЛ.413226.075-01), шт | 19700 | Под заказ
ИБЯЛ.413929.001 комплект датчика в упаковке для СГГ-20Микро, СГГ-20, ИТ-М и ИТ-М Микро (ИБЯЛ.413226.051), шт | 4400 | Под заказ
ИБЯЛ.413938.003 комплект для ручного забора пробы, шт | 4130 | Под заказ
ИБЯЛ.418112.034 МПОП-10 модуль преобразователя основного питания для бесшкального БПС СТМ-10, шт | 29900 | Под заказ
ИБЯЛ.418112.034-01 МПОП модуль преобразователя основного питания для цифрового БПС СТМ-10, шт | 29900 | Под заказ
ИБЯЛ.418421.020 ячейка твердоэлектролитная (без упаковки) для датчика-зонда 1530мм на O2 к АКВТ-01 до 01.2007г.в., шт | 66600 | Под заказ
ИБЯЛ.418421.020-01 ячейка твердоэлектролитная (без упаковки) для датчика-зонда 900мм на O2 к АКВТ-01 до 01.2007г.в., шт | 60500 | Под заказ
ИБЯЛ.418421.035 ячейка твердоэлектролитная на O2 для АКВТ-01М, АКВТ-01, датчик 200мм (с 2007 г.в.), шт | 79200 | Под заказ
ИБЯЛ.418421.035-01 ячейка твердоэлектролитная на O2 для АКВТ-01М, АКВТ-01 датчик 400мм (с 2007 г.в.), шт | 79500 | Под заказ
ИБЯЛ.418421.035-02 ячейка твердоэлектролитная на O2 для АКВТ-01М, АКВТ-01 датчик 900мм (с 2007 г.в.), шт | 88800 | Под заказ
ИБЯЛ.418421.035-03 ячейка твердоэлектролитная на O2 для АКВТ-01М, АКВТ-01, датчик 1530мм (с 2007 г.в.), шт | 96400 | Под заказ
ИБЯЛ.418425.117 датчик амперометрический на O2 для Анкат-7655-02, Анкат-7655-03 (без упаковки), шт | 84700 | Под заказ
ИБЯЛ.431212.025 программное обеспечение к СМОГ-2, шт | 730 | Под заказ
ИБЯЛ.431212.030 программное обеспечение к ДАТ-М, шт | 730 | Под заказ
ИБЯЛ.431212.037 программное обеспечение к АНКАТ-7664Микро-20...-45, шт | 730 | Под заказ
ИБЯЛ.467269.004 термопринтер для АНКАТ-310, шт | 88900 | Под заказ
ИБЯЛ.563251.004 блок аккумуляторный ГИАМ-315, шт | 29100 | Под заказ
ИБЯЛ.563251.005 блок аккумуляторный к ИЗО, АНКАТ-7631М, шт | 7430 | Под заказ
ИБЯЛ.563342.003 блок аккумуляторный АНКАТ-7664М...М04, шт | 18300 | Под заказ
ИБЯЛ.563342.003-01 блок аккумуляторный АНКАТ-7664М05...М09, шт | 18300 | Под заказ
ИБЯЛ.563342.006 блок аккумуляторный к СГГ-20, шт | 5830 | Под заказ
ИБЯЛ.563342.010 блок аккумуляторный АНКАТ-7664М10..М14, шт | 14300 | Под заказ
ИБЯЛ.563342.013 блок аккумуляторный выносной для ГИАМ-29М, шт | 65400 | Под заказ
ИБЯЛ.563511.002 блок аккумуляторный для газоанализаторов Анкат-7664Микро-00...-18, шт | 12800 | Под заказ
ИБЯЛ.563511.004 блок аккумуляторный Ni-MH к СГГ-20Микро, АНКАТ-7631Микро, ИЗО-Микро и ИТ-М Микро, шт | 5560 | Под заказ
ИБЯЛ.563511.005 блок аккумуляторный для газоанализаторов Анкат-7664Микро-20...-45, шт | 26200 | Под заказ
ИБЯЛ.685442.052 катушка к клапану электромагнитному КЭГ9720 на 230В (Ду 20-50 мм), шт | 2810 | Под заказ
ИБЯЛ.685442.077 катушка к клапанам электромагнитным КЭГ9720 на 230В (Ду65, Ду80), шт | 9700 | Под заказ
ИБЯЛ.745423.029 козырек брызгозащитный для газоанализаторов ДАК, ДАМ, ДАХ-М-05,-06, ДАТ-М-05,-06, шт | 5560 | Под заказ
ИГС-98\\Адаптер питания AC-DC 0,5А 12В 6Вт для переносных газоанализаторов (блок питания), шт | 1500 | Под заказ
ИГС-98\\Шкаф настенный для пультов А-4М и А-8М IP67 (до 18 модулей), шт | 8800 | Под заказ
ИГС-98\\Шкаф настенный для пультов А-4М и А-8М IP67 (до 36 модулей), шт | 12200 | Под заказ
ИПДУ-02 преобразователь без компрессора для газоанализаторов ПКУ-4 (CO2 (1%)), шт | 50800 | Под заказ
ИПДУ-02К преобразователь с компрессором для газоанализаторов ПКУ-4 (CO2 (1%)), шт | 53300 | Под заказ
ИПДУ-03 преобразователь "микрофон" для газоанализатора ПКУ-4/1-Щ (CO2 (1%)), шт | 41000 | Под заказ
ИПДУ-04 преобразователь "проточная камера" для газоанализатора ПКУ-4/1-Щ (CO2 (1%)), шт | 41600 | Под заказ
ИПК-01 преобразователь "микрофон" для газоанализатора ПКГ-4/2-Щ (O2(100%)), шт | 16700 | Под заказ
ИПК-01 преобразователь "микрофон" для газоанализатора ПКГ-4/2-Щ (O2(30%)), шт | 16700 | Под заказ
ИПК-02 преобразователь "проточная камера" для газоанализатора ПКГ-4/2-Щ (O2(100%)), шт | 17200 | Под заказ
ИПК-02 преобразователь "проточная камера" для газоанализатора ПКГ-4/2-Щ (O2(30%)), шт | 17200 | Под заказ
ИПК-03 преобразователь "микрофон" для газоанализаторов ПКГ-4 (O2(30%)), шт | 22600 | Под заказ
ИПК-04-М8 преобразователь "проточная камера" для газоанализаторов ПКГ-4 (O2(30%)), шт | 23700 | Под заказ
ИПМУ-03 преобразователь "микрофон" для газоанализаторов ПКГ-4 (CO), шт | 15300 | Под заказ
ИПМУ-04 преобразователь "проточная камера" для газоанализаторов ПКГ-4 (CO), шт | 15600 | Под заказ
Колион-1В\\Удлинитель пробоотборника для газоанализатора Колион-1В (1 м), шт | 620 | Под заказ
Колион-1В\\Удлинитель пробоотборника для газоанализатора Колион-1В (1,5 м), шт | 930 | Под заказ
Колион-1В\\Удлинитель пробоотборника для газоанализатора Колион-1В (10 м), шт | 6200 | Под заказ
Колион-1В\\Удлинитель пробоотборника для газоанализатора Колион-1В (2 м), шт | 1240 | Под заказ
Колион-1В\\Удлинитель пробоотборника для газоанализатора Колион-1В (3 м), шт | 1860 | Под заказ
Колион-1В\\Удлинитель пробоотборника для газоанализатора Колион-1В (3,5 м), шт | 2170 | Под заказ
Колион-1В\\Удлинитель пробоотборника для газоанализатора Колион-1В (5 м), шт | 3100 | Под заказ
Колион-1В\\Удлинитель пробоотборника для газоанализатора Колион-1В (8 м), шт | 4960 | Под заказ
Колион-1В\\Удлинитель пробоотборника для газоанализатора Колион-1В (9 м), шт | 5580 | Под заказ
Колион-1В\\Устройство для защиты детектора Колион-1В, шт | 4070 | Под заказ
Колион-1В\\Устройство проверки работоспособности ФИД, ТКД и ИК CH, шт | 4160 | Под заказ
М-2E-NH3 сенсор электрохимический на аммиак, 0-900 ppm, шт | 5410 | Под заказ
М-2E-O2 сенсор электрохимический на кислород, 0-30%об., шт | 5410 | Под заказ
М-3E-CO сенсор электрохимический на оксид углерода, 0-120 ppm, шт | 5410 | Под заказ
М-3E-H2S сенсор электрохимический на сероводород, 0-25 ppm, шт | 5410 | Под заказ
М-3E-HCl сенсор электрохимический на хлороводород, 0-20 ppm, шт | 7930 | Под заказ
М-3E-NO2 сенсор электрохимический на диоксид азота, 0-15 ppm, шт | 5410 | Под заказ
МCl-5 ячейка электрохимическая на хлор Cl2, 0-20ppm, шт | 6810 | Под заказ
МN2-3 ячейка электрохимическая на диоксид азота NO2, 0-100ppm, шт | 6810 | Под заказ
МN2-3В ячейка электрохимическая на диоксид азота NO2, 0-100ppm, гибкие выводы, шт | 7060 | Под заказ
МN2-5 ячейка электрохимическая на диоксид азота NO2, 0-20ppm, шт | 6810 | Под заказ
МN2-5В ячейка электрохимическая на диоксид азота NO2, 0-20ppm, гибкие выводы, шт | 7060 | Под заказ
МS2-3 ячейка электрохимическая на диоксид серы SO2, 0-4000ppm, шт | 7430 | Под заказ
МS2-3В ячейка электрохимическая на диоксид серы SO2, 0-4000ppm, гибкие выводы, шт | 7680 | Под заказ
МS2-5 ячейка электрохимическая на диксид серы SO2, 0-20ppm, шт | 7430 | Под заказ
МК-2E-O2 сенсор электрохимический на кислород, 0-30% об., шт | 5410 | Под заказ
МК-СТК-3-CH4 сенсор термокаталитический на метан и оксид углерода, шт | 2530 | Под заказ
МКС-3E-O2 сенсор электрохимический на кислород, 0-30% об., шт | 5410 | Под заказ
МФC-8 ячейка электрохимическая на оксид углерода CO, 0-4000ppm, шт | 6940 | Под заказ
МФC-80 ячейка электрохимическая на оксид углерода CO, 0-10000ppm, шт | 6940 | Под заказ
МФC-81 ячейка электрохимическая на оксид углерода CO, 0-40000ppm, шт | 6940 | Под заказ
МФC-81В ячейка электрохимическая на оксид углерода CO, 0-40000ppm, гибкие выводы, шт | 7190 | Под заказ
МФC-83 ячейка электрохимическая на оксид углерода CO, 0-4000ppm, шт | 6940 | Под заказ
МФC-83В ячейка электрохимическая на оксид углерода CO, 0-4000ppm, гибкие выводы, шт | 7190 | Под заказ
МФC-9 ячейка электрохимическая на оксид углерода CO, 0-500ppm, шт | 4090 | Под заказ
МФC-91 ячейка электрохимическая на оксид углерода CO, 0-1000ppm, шт | 4090 | Под заказ
МФC-91а ячейка электрохимическая на оксид углерода CO, 0-500ppm, шт | 4090 | Под заказ
МФC-95 ячейка электрохимическая на оксид углерода CO, 0-100ppm, шт | 4090 | Под заказ
МФC-H ячейка электрохимическая на оксид углерода CO, 0-4000ppm, шт | 7800 | Под заказ
МФC\\Фильтр сменный к ячейкам на оксид углерода CO, шт | 2730 | Под заказ
МФN-51 ячейка электрохимическая на оксид азота NO, 0-100ppm, шт | 6810 | Под заказ
МФN-6 ячейка электрохимическая на оксид азота NO, 0-1000ppm, шт | 6810 | Под заказ
МФN-61 ячейка электрохимическая на оксид азота NO, 0-2000ppm, шт | 6810 | Под заказ
МФN-6В ячейка электрохимическая на оксид азота NO, 0-1000ppm, гибкие выводы, шт | 7060 | Под заказ
МФS2-3 ячейка электрохимическая на диоксид серы SO2, 0-4000ppm, шт | 7930 | Под заказ
МФS2-6 ячейка электрохимическая на диксид серы SO2, 0-100ppm, шт | 7930 | Под заказ
ОП-100 ограничитель параметров питания (барьер искрозащитный), шт | 2800 | Под заказ
ПРУС-2П\\Груз-фильтр для устройства ПРУС-2П, шт | 610 | Под заказ
ПРУС-2П\\Трубка пробоотборная для устройства ПРУС-2П, м | 90 | Под заказ
СТК-1 сенсор термокаталитический на горючие газы, шт | 2530 | Под заказ
СТК-1-H2 сенсор термокаталитический на водород, 0-3% об., шт | 2530 | Под заказ
СТК-2 сенсор термокаталитический на горючие газы, шт | 2530 | Под заказ
СТК-2В сенсор термокаталитический на горючие газы, шт | 2530 | Под заказ
СТК-2В-H2 сенсор термокаталитический на водород, 0-3% об., шт | 2530 | Под заказ
СТК-3 сенсор термокаталитический на горючие газы, шт | 2530 | Под заказ
СТК-3-H2 сенсор термокаталитический на водород, 0-3% об., шт | 2530 | Под заказ
Трубка пылезаборная для внутренней фильтрации с комплектом сменных наконечников для фильтров АФА, 1 м (Эко-интех), шт | 33900 | Под заказ
ФО-500 РА2.966.015-06 фильтр объемный, шт | 31900 | В НАЛИЧИИ
ФО-О-500 РА2.966.015-15 фильтр объемный осушитель, шт | 31900 | Под заказ
Метрологическое оборудование,
ГДП-102 ИБЯЛ.413142.002 генератор газов, шт | 697600 | Под заказ
ГЕА-01-2000 генератор аммиака переносной без аккумулятора, диапазон 10-2000 мг/м3, шт | 362800 | Под заказ
ГЕА-01-2000А генератор аммиака переносной с аккумулятором, диапазон 10-2000 мг/м3, шт | 367300 | Под заказ
ГЕА-01-800 генератор аммиака переносной без аккумулятора, диапазон 10-800 мг/м3, шт | 362800 | Под заказ
ГЕА-01-800А генератор аммиака переносной с аккумулятором, диапазон 10-800 мг/м3, шт | 367300 | Под заказ
ГК-500 ИБЯЛ.418319.033 генератор микроконцентраций кислорода универсальный (0,1...10ppm и 10...500ppm), шт | 1228500 | Под заказ
ГК-500 ИБЯЛ.418319.033-01 генератор микроконцентраций кислорода (0,1...10ppm), шт | 1141800 | Под заказ
ГК-500 ИБЯЛ.418319.033-02 генератор микроконцентраций кислорода (10...500ppm), шт | 1141800 | Под заказ
ИО-1М измеритель объема на 100 см3, шт | 197700 | Под заказ
Функциональные блоки для газового анализа,
BELT-BEV-420RM-500мбар-DN15мм клапан электромагнитный с ручной перезарядкой, НО, резьба, 220В, шт | 4900 | Под заказ
BELT-BEV-420RM6-6бар-DN15мм клапан электромагнитный с ручной перезарядкой, НО, резьба, 220В, шт | 6200 | Под заказ
BELT-BEV-430RM-500мбар-DN20мм клапан электромагнитный с ручной перезарядкой, НО, резьба, 220В, шт | 5100 | Под заказ
BELT-BEV-430RM6-6бар-DN20мм клапан электромагнитный с ручной перезарядкой, НО, резьба, 220В, шт | 6300 | Под заказ
BELT-BEV-440RM-500мбар-DN25мм клапан электромагнитный с ручной перезарядкой, НО, резьба, 220В, шт | 6300 | Под заказ
BELT-BEV-440RM6-6бар-DN25мм клапан электромагнитный с ручной перезарядкой, НО, резьба, 220В, шт | 9300 | Под заказ
BELT-BEV-520RM-500мбар-DN15мм клапан электромагнитный с ручной перезарядкой, НЗ, резьба, 220В, шт | 9100 | Под заказ
BELT-BEV-520RM6-6бар-DN15мм клапан электромагнитный с ручной перезарядкой, НЗ, резьба, 220В, шт | 8900 | Под заказ
BELT-BEV-530RM-500мбар-DN20мм клапан электромагнитный с ручной перезарядкой, НЗ, резьба, 220В, шт | 9100 | Под заказ
BELT-BEV-530RM6-6бар-DN20мм клапан электромагнитный с ручной перезарядкой, НЗ, резьба, 220В, шт | 8900 | Под заказ
BELT-BEV-540RM-500мбар-DN25мм клапан электромагнитный с ручной перезарядкой, НЗ, резьба, 220В, шт | 11000 | Под заказ
BELT-BEV-540RM6-6бар-DN25мм клапан электромагнитный с ручной перезарядкой, НЗ, резьба, 220В, шт | 10500 | Под заказ
BELT-BEV-620RM-500мбар-DN15мм клапан электромагнитный с ручной перезарядкой, НО, резьба, 220В, шт | 6600 | Под заказ
BELT-BEV-620RM6-6бар-DN15мм клапан электромагнитный с ручной перезарядкой, НО, резьба, 220В, шт | 11500 | Под заказ
BELT-BEV-630RM-500мбар-DN20мм клапан электромагнитный с ручной перезарядкой, НО, резьба, 220В, шт | 7000 | Под заказ
BELT-BEV-630RM6-6бар-DN20мм клапан электромагнитный с ручной перезарядкой, НО, резьба, 220В, шт | 11500 | Под заказ
BELT-BEV-640RM-500мбар-DN25мм клапан электромагнитный с ручной перезарядкой, НО, резьба, 220В, шт | 7300 | Под заказ
BELT-BEV-640RM6-6бар-DN25мм клапан электромагнитный с ручной перезарядкой, НО, резьба, 220В, шт | 12000 | Под заказ
BELT-BEV-650RM-500мбар-DN32мм клапан электромагнитный с ручной перезарядкой, НО, резьба, 220В, шт | 9900 | Под заказ
BELT-BEV-650RM6-6бар-DN32мм клапан электромагнитный с ручной перезарядкой, НО, резьба, 220В, шт | 13200 | Под заказ
BELT-BEV-660RM-500мбар-DN40мм клапан электромагнитный с ручной перезарядкой, НО, резьба, 220В, шт | 10100 | Под заказ
BELT-BEV-660RM6-6бар-DN40мм клапан электромагнитный с ручной перезарядкой, НО, резьба, 220В, шт | 13200 | Под заказ
BELT-BEV-660RMF6-6бар-DN40мм клапан электромагнитный с ручной перезарядкой, НО, фланец, 220В, шт | 22400 | Под заказ
BELT-BEV-670RM-500мбар-DN50мм клапан электромагнитный с ручной перезарядкой, НО, резьба, 220В, шт | 15300 | Под заказ
BELT-BEV-670RM6-6бар-DN50мм клапан электромагнитный с ручной перезарядкой, НО, резьба, 220В, шт | 19800 | Под заказ
BELT-BEV-670RMF6-6бар-DN50мм клапан электромагнитный с ручной перезарядкой, НО, фланец, 220В, шт | 31800 | Под заказ
BELT-BEV-680RMF-500мбар-DN65мм клапан электромагнитный с ручной перезарядкой, НО, фланец, 220В, шт | 42700 | Под заказ
BELT-BEV-680RMF6-6бар-DN65мм клапан электромагнитный с ручной перезарядкой, НО, фланец, 220В, шт | 52600 | Под заказ
BELT-BEV-690RMF-500мбар-DN80мм клапан электромагнитный с ручной перезарядкой, НО, фланец, 220В, шт | 50300 | Под заказ
BELT-BEV-690RMF6-6бар-DN80мм клапан электромагнитный с ручной перезарядкой, НО, фланец, 220В, шт | 62500 | Под заказ
BELT-BEV-695RMF-500мбар-DN100мм клапан электромагнитный с ручной перезарядкой, НО, фланец, 220В, шт | 90200 | Под заказ
BELT-BEV-695RMF6-6бар-DN100мм клапан электромагнитный с ручной перезарядкой, НО, фланец, 220В, шт | 108300 | Под заказ
BELT-BEV-696RMF6-6бар-DN125мм клапан электромагнитный с ручной перезарядкой, НО, фланец, 220В, шт | 190500 | Под заказ
BELT-BEV-697RMF6-6бар-DN150мм клапан электромагнитный с ручной перезарядкой, НО, фланец, 220В, шт | 190500 | Под заказ
BELT-BEV-698RMF6-6бар-DN200мм клапан электромагнитный с ручной перезарядкой, НО, фланец, 220В, шт | 530700 | Под заказ
BELT-BEV-920RM-500мбар-DN15мм клапан электромагнитный с ручной перезарядкой, НЗ, резьба, 220В, шт | 11500 | Под заказ
BELT-BEV-920RM6-6бар-DN15мм клапан электромагнитный с ручной перезарядкой, НЗ, резьба, 220В, шт | 16500 | Под заказ
BELT-BEV-930RM-500мбар-DN20мм клапан электромагнитный с ручной перезарядкой, НЗ, резьба, 220В, шт | 11500 | Под заказ
BELT-BEV-930RM6-6бар-DN20мм клапан электромагнитный с ручной перезарядкой, НЗ, резьба, 220В, шт | 16500 | Под заказ
BELT-BEV-940RM-500мбар-DN25мм клапан электромагнитный с ручной перезарядкой, НЗ, резьба, 220В, шт | 12000 | Под заказ
BELT-BEV-940RM6-6бар-DN25мм клапан электромагнитный с ручной перезарядкой, НЗ, резьба, 220В, шт | 17000 | Под заказ
BELT-BEV-950RM-500мбар-DN32мм клапан электромагнитный с ручной перезарядкой, НЗ, резьба, 220В, шт | 15200 | Под заказ
BELT-BEV-950RM6-6бар-DN32мм клапан электромагнитный с ручной перезарядкой, НЗ, резьба, 220В, шт | 19200 | Под заказ
BELT-BEV-960RM-500мбар-DN40мм клапан электромагнитный с ручной перезарядкой, НЗ, резьба, 220В, шт | 15200 | Под заказ
BELT-BEV-960RM6-6бар-DN40мм клапан электромагнитный с ручной перезарядкой, НЗ, резьба, 220В, шт | 19200 | Под заказ
BELT-BEV-960RMF6-6бар-DN40мм клапан электромагнитный с ручной перезарядкой, НЗ, фланец, 220В, шт | 30800 | Под заказ
BELT-BEV-970RM-500мбар-DN50мм клапан электромагнитный с ручной перезарядкой, НЗ, резьба, 220В, шт | 21400 | Под заказ
BELT-BEV-970RM6-6бар-DN50мм клапан электромагнитный с ручной перезарядкой, НЗ, резьба, 220В, шт | 27100 | Под заказ
BELT-BEV-970RM6-6бар-DN50мм клапан электромагнитный с ручной перезарядкой, НЗ, резьба, 24В, шт | 28500 | Под заказ
BELT-BEV-970RMF6-6бар-DN50мм клапан электромагнитный с ручной перезарядкой, НЗ, фланец, 220В, шт | 40100 | Под заказ
BELT-BEV-970RMF6-6бар-DN50мм клапан электромагнитный с ручной перезарядкой, НЗ, фланец, 24В, шт | 42100 | Под заказ
BELT-BEV-980RMF-500мбар-DN65мм клапан электромагнитный с ручной перезарядкой, НЗ, фланец, 220В, шт | 59900 | Под заказ
BELT-BEV-980RMF6-6бар-DN65мм клапан электромагнитный с ручной перезарядкой, НЗ, фланец, 220В, шт | 79700 | Под заказ
BELT-BEV-990RMF-500мбар-DN80мм клапан электромагнитный с ручной перезарядкой, НЗ, фланец, 220В, шт | 71900 | Под заказ
BELT-BEV-990RMF6-6бар-DN80мм клапан электромагнитный с ручной перезарядкой, НЗ, фланец, 220В, шт | 80700 | Под заказ
BELT-BEV-995RMF-500мбар-DN100мм клапан электромагнитный с ручной перезарядкой, НЗ, фланец, 220В, шт | 100000 | Под заказ
BELT-BEV-995RMF6-6бар-DN100мм клапан электромагнитный с ручной перезарядкой, НЗ, фланец, 220В, шт | 134300 | Под заказ
BELT-BEV-996RMF6-6бар-DN125мм клапан электромагнитный с ручной перезарядкой, НЗ, фланец, 220В, шт | 269500 | Под заказ
BELT-BEV-997RMF6-6бар-DN150мм клапан электромагнитный с ручной перезарядкой, НЗ, фланец, 220В, шт | 334000 | Под заказ
BELT-BEV-998RMF6-6бар-DN200мм клапан электромагнитный с ручной перезарядкой, НЗ, фланец, 220В, шт | 632700 | Под заказ
АИ ИБЯЛ.426441.006 адаптер интерфейсов RS485/RS232, шт | 55700 | Под заказ
БКП блок контроля пробоотбора, шт | 22900 | Под заказ
БМС-∑CH-11 ИБЯЛ.411531.005-22 блок местной сигнализации, предустановка порога 11% НКПР ∑CH, шт | 24500 | Под заказ
БМС-C3H8-20 ИБЯЛ.411531.005-10 блок местной сигнализации, предустановка порога 20% НКПР C3H8, шт | 24500 | Под заказ
БМС-CH-11 ИБЯЛ.411531.005-09 блок местной сигнализации, предустановка порога 11% НКПР, шт | 24500 | Под заказ
БМС-CH4-20 ИБЯЛ.411531.005-11 блок местной сигнализации, предустановка порога 20% НКПР CH4, шт | 24500 | Под заказ
БМС-Cl2-1 ИБЯЛ.411531.005-04 блок местной сигнализации, предустановка порога 1 мг/м3 Cl2, шт | 24500 | Под заказ
БМС-CO-150 ИБЯЛ.411531.005-01 блок местной сигнализации, предустановка порога 150 мг/м3 CO, шт | 24500 | Под заказ
БМС-CO-20 ИБЯЛ.411531.005 блок местной сигнализации, предустановка порога 20 мг/м3 CO, шт | 24500 | Под заказ
БМС-CO2-0,5 ИБЯЛ.411531.005-12 блок местной сигнализации, предустановка порога 0,5% об. CO2, шт | 24500 | Под заказ
БМС-H2-2 ИБЯЛ.411531.005-17 блок местной сигнализации, предустановка порога 2% об. H2, шт | 24500 | Под заказ
БМС-H2S-10 ИБЯЛ.411531.005-02 блок местной сигнализации, предустановка порога 10 мг/м3 H2S, шт | 24500 | Под заказ
БМС-HCl-25 ИБЯЛ.411531.005-16 блок местной сигнализации, предустановка порога 25 мг/м3 HCl, шт | 24500 | Под заказ
БМС-HCl-5 ИБЯЛ.411531.005-15 блок местной сигнализации, предустановка порога 5 мг/м3 HCl, шт | 24500 | Под заказ
БМС-NH3-160 ИБЯЛ.411531.005-06 блок местной сигнализации, предустановка порога 160 мг/м3 NH3, шт | 24500 | Под заказ
БМС-NH3-20 ИБЯЛ.411531.005-05 блок местной сигнализации, предустановка порога 20 мг/м3 NH3, шт | 24500 | Под заказ
БМС-NO2-10 ИБЯЛ.411531.005-14 блок местной сигнализации, предустановка порога 10 мг/м3 NO2, шт | 24500 | Под заказ
БМС-NO2-2 ИБЯЛ.411531.005-13 блок местной сигнализации, предустановка порога 2 мг/м3 NO2, шт | 24500 | Под заказ
БМС-O2-19 ИБЯЛ.411531.005-07 блок местной сигнализации, предустановка порога 19% об. O2, шт | 24500 | Под заказ
БМС-O2-2 ИБЯЛ.411531.005-18 блок местной сигнализации, предустановка порога 2% об. O2, шт | 24500 | Под заказ
БМС-O2-23 ИБЯЛ.411531.005-08 блок местной сигнализации, предустановка порога 23% об. O2, шт | 24500 | Под заказ
БМС-O2-4 ИБЯЛ.411531.005-21 блок местной сигнализации, предустановка порога 4% об. O2, шт | 24500 | Под заказ
БМС-RSH-1 ИБЯЛ.411531.005-19 блок местной сигнализации, предустановка порога 1 мг/м3 RSH, шт | 24500 | Под заказ
БМС-RSH-4 ИБЯЛ.411531.005-20 блок местной сигнализации, предустановка порога 4 мг/м3 RSH, шт | 24500 | Под заказ
БМС-SO2-10 ИБЯЛ.411531.005-03 блок местной сигнализации, предустановка порога 10 мг/м3 SO2, шт | 24500 | Под заказ
БП-1 ИБЯЛ.418311.023 блок пробоподготовки с побудителем расхода (для концентрации O2 свыше 23% об.), шт | 187500 | Под заказ
БП-1 ИБЯЛ.418311.023-01 блок пробоподготовки без побудителя расхода (для концентрации O2 свыше 23% об.), шт | 90500 | Под заказ
БП-1 ИБЯЛ.418311.023-02 блок пробоподготовки с побудителем расхода, шт | 187500 | Под заказ
БП-1 ИБЯЛ.418311.023-03 блок пробоподготовки без побудителя расхода, шт | 90500 | Под заказ
БПС-21М-11ВЦ ИБЯЛ.411111.042-08 блок питания и сигнализации, шт | 458900 | Под заказ
БПС-21М-11Ц ИБЯЛ.411111.042-25 блок питания и сигнализации, шт | 396000 | Под заказ
БПС-21М-12ВЦ ИБЯЛ.411111.042-05 блок питания и сигнализации, шт | 508500 | Под заказ
БПС-21М-12Ц ИБЯЛ.411111.042-23 блок питания и сигнализации, шт | 415600 | Под заказ
БПС-21М-2ВЦ ИБЯЛ.411111.042-20 блок питания и сигнализации, шт | 129000 | Под заказ
БПС-21М-2Ц ИБЯЛ.411111.042-33 блок питания и сигнализации, шт | 119100 | Под заказ
БПС-21М-4ВЦ ИБЯЛ.411111.042-17 блок питания и сигнализации, шт | 194700 | Под заказ
БПС-21М-4Ц ИБЯЛ.411111.042-31 блок питания и сигнализации, шт | 176200 | Под заказ
БПС-21М-7ВЦ ИБЯЛ.411111.042-14 блок питания и сигнализации, шт | 324000 | Под заказ
БПС-21М-7Ц ИБЯЛ.411111.042-29 блок питания и сигнализации, шт | 284300 | Под заказ
БПС-21М-8ВЦ ИБЯЛ.411111.042-11 блок питания и сигнализации, шт | 339700 | Под заказ
БПС-21М-8Ц ИБЯЛ.411111.042-27 блок питания и сигнализации, шт | 288600 | Под заказ
БПС-21М-М ИБЯЛ.411111.042-04 блок питания и сигнализации шлейфовый, шт | 223700 | Под заказ
БПС-21М3-220х16-ibIIB ИБЯЛ.411111.047-06 блок питания и сигнализации, шт | 73900 | Под заказ
БПС-21М3-220х16-ibIIC ИБЯЛ.411111.047-07 блок питания и сигнализации, шт | 73100 | Под заказ
БПС-21М3-220х24 ИБЯЛ.411111.047-05 блок питания и сигнализации, шт | 68000 | Под заказ
БПС-21М3-220х24-iaIIC ИБЯЛ.411111.047-12 блок питания и сигнализации, шт | 86000 | Под заказ
БПС-21М3-24-КСД ИБЯЛ.411111.047-08 блок питания и сигнализации, шт | 56600 | Под заказ
БПС-21М3-24-КСД-Р ИБЯЛ.411111.047-09 блок питания и сигнализации, шт | 78200 | Под заказ
БПС-21М3-24х16-ibIIB ИБЯЛ.411111.047-01 блок питания и сигнализации, шт | 65600 | Под заказ
БПС-21М3-24х16-ibIIB-Р ИБЯЛ.411111.047-02 блок питания и сигнализации, шт | 67600 | Под заказ
БПС-21М3-24х16-ibIIC ИБЯЛ.411111.047-03 блок питания и сигнализации, шт | 64500 | Под заказ
БПС-21М3-24х16-ibIIC-К ИБЯЛ.411111.047-13 блок питания и сигнализации, шт | 72000 | Под заказ
БПС-21М3-24х16-ibIIC-Р ИБЯЛ.411111.047-04 блок питания и сигнализации, шт | 65200 | Под заказ
БПС-21М3-24х24-iaIIC ИБЯЛ.411111.047-10 блок питания и сигнализации, шт | 77000 | Под заказ
БПС-21М3-24х24-iaIIC-К ИБЯЛ.411111.047-14 блок питания и сигнализации, шт | 73100 | Под заказ
БПС-21М3-24х24-iaIIC-Р ИБЯЛ.411111.047-11 блок питания и сигнализации, шт | 79200 | Под заказ
БПС-21М3-24х24-Р ИБЯЛ.411111.047 блок питания и сигнализации, шт | 60700 | Под заказ
БПС-3 ИБЯЛ.426479.046 блок питания и сигнализации к СТГ-3 , шт | 37900 | Под заказ
БПС-3-И ИБЯЛ.426479.046-01 блок питания и сигнализации к СТГ-3-И, шт | 45100 | Под заказ
БР ИБЯЛ.423142.004 блок реле, шт | 123400 | Под заказ
БР ИБЯЛ.423142.009 блок реле, шт | 120400 | Под заказ
БРС ИБЯЛ.411111.036-01 блок расширения и связи 8-канальный, взрывозащищенный, шинная архитектура, шт | 324900 | Под заказ
БРС ИБЯЛ.411111.036-02 блок расширения и связи 4-канальный, взрывозащищенный, шинная архитектура, шт | 238500 | Под заказ
БРС ИБЯЛ.411111.036-03 блок расширения и связи 8-канальный, общепромышленный, шинная архитектура, шт | 302200 | Под заказ
БРС ИБЯЛ.411111.036-04 блок расширения и связи 4-канальный, общепромышленный, шинная архитектура, шт | 223600 | Под заказ
БСУ ИБЯЛ.411111.044 блок связи и управления, шт | 150700 | Под заказ
БФ 5Л2.966.003 блок фильтрации, шт | 50600 | Под заказ
ВЗ-1 АПИ4.463.003 вентиль, шт | 11700 | Под заказ
ВЗ-4 АПИ4.463.004-02 вентиль, шт | 26300 | Под заказ
ВИ-64-6 вентиль проходной игольчатый с резьбой G1/2, латунь, покрытие никелем, шт | 7500 | Под заказ
ВИ-64-6 вентиль проходной игольчатый с резьбой G1/2, нерж.сталь, шт | 7600 | Под заказ
ВР-2 АПИ4.463.004-01 вентиль, шт | 14200 | Под заказ
ВР-4 АПИ4.463.004-03 вентиль, шт | 26300 | Под заказ
ВРДП-4 5Л4.463.007 вентиль, шт | 6770 | Под заказ
ВРДП-4 5Л4.463.007-03 вентиль, шт | 6770 | Под заказ
ВС-16 вентиль баллонный из стали 08Х18Н10, W19,2, Сп 21,8 мм 14 ниток на 1", шт | 8900 | Под заказ
ВТ-5 вентиль проходной игольчатый, нержавеющая сталь, штуцерно-ниппельное соединение под приварку (ЛТ), шт | 7900 | Под заказ
ВТ-5-01 вентиль проходной игольчатый, нержавеющая сталь, штуцерно-ниппельное соединение под приварку (ЛТ), шт | 7900 | Под заказ
ВТР-1 вентиль точной регулировки, латунь (ЛТ), шт | 22000 | Под заказ
ВТР-1 вентиль точной регулировки, нержавеющая сталь (ЛТ), шт | 19600 | В НАЛИЧИИ
ВТР-1 вентиль точной регулировки, нержавеющая сталь, левая резьба (ЛТ), шт | 20300 | Под заказ
ВТР-1 ИБЯЛ.306577.002 вентиль точной регулировки (латунь), шт | 12900 | Под заказ
ВТР-1М-160 вентиль точной регулировки (ЛТ), шт | 23600 | В НАЛИЧИИ
ВТР-1М-160 вентиль точной регулировки, левая резьба (ЛТ), шт | 24300 | Под заказ
ВТР-2 ИБЯЛ.306577.002-03 вентиль точной регулировки (нержавеющая сталь), шт | 30700 | Под заказ
ДИСП ИБЯЛ.465213.003 пульт диспетчерский, шт | 40500 | Под заказ
ИБЯЛ.302646.001 мех резиновый для АНКАТ-7664Микро, АНКАТ-7631Микро, СГГ-20Микро, шт | 2510 | Под заказ
ИБЯЛ.413929.005 стилус магнитный для корректировки показаний датчиков ДАК, ДАТ-М, ДАХ-М, шт | 800 | Под заказ
ИБЯЛ.413929.007 стилус магнитный для корректировки показаний газоанализаторов, шт | 370 | Под заказ
ИБЯЛ.418311.033 пробозаборник для отбора пробы из труднодоступных мест к АНКАТ-7664Микро, АНКАТ-7631Микро, СГГ-20Микро, АНКАТ-64М3, шт | 14600 | Под заказ
ИБЯЛ.418311.038 устройство отбора пробы для АНКАТ-7631М, шт | 54600 | Под заказ
ИБЯЛ.418311.043 газозаборник, шт | 3300 | Под заказ
ИБЯЛ.418311.046 пробозаборник длиной 300 мм к газоанализаторам АНКАТ-310, шт | 41900 | Под заказ
ИБЯЛ.418311.046-01 пробозаборник длиной 500 мм к газоанализаторам АНКАТ-310, шт | 44200 | Под заказ
ИБЯЛ.418311.046-02 пробозаборник длиной 900 мм к газоанализаторам АНКАТ-310, шт | 45400 | Под заказ
ИБЯЛ.418311.049 блок пробоотбора с водяным эжектором к газоанализатору АКВТ-03, шт | 59200 | Под заказ
ИБЯЛ.418311.050 пробозаборник для отбора пробы из колодцев и другрих мест, где возможно присутствие воды к АНКАТ-7664Микро, СГГ-20Микро, шт | 3190 | Под заказ
ИБЯЛ.418312.054 устройство пробоотборное для газоанализаторов ГИАМ-29М, шт | 23700 | Под заказ
ИБЯЛ.418315.048 побудитель расхода к АНКАТ-7664Микро, шт | 43100 | Под заказ
ИБЯЛ.421252.001-01 блок управления и индикации выносной для датчиков ДАМ, ДАК, шт | 16500 | Под заказ
ИБЯЛ.422411.005 пульт контроля для газоанализаторов ДАТ-М, ДАХ-М, ДАК, ДАМ, АНКАТ-410-16, шт | 69200 | Под заказ
ИКПГ камера измерительная проточная газовая к газоанализаторам АВП, АКПМ, шт | 3950 | Под заказ
ИКПГ камера измерительная проточная газовая к газоанализаторам АВП, АКПМ (нержавеющая сталь, 6мм), шт | 31700 | Под заказ
ИР ИБЯЛ.418622.001 индикатор расхода, шт | 9900 | Под заказ
ИР ИБЯЛ.418622.001-01 индикатор расхода, шт | 13000 | Под заказ
ИР ИБЯЛ.418622.001-05 индикатор расхода, шт | 10600 | Под заказ
ИР ИБЯЛ.418622.003 индикатор расхода, шт | 1720 | Под заказ
ИР ИБЯЛ.418622.003-01 индикатор расхода, шт | 1720 | Под заказ
ИР ИБЯЛ.418622.003-02 индикатор расхода, шт | 1720 | Под заказ
ИР ИБЯЛ.418622.003-04 индикатор расхода, шт | 1720 | Под заказ
ИР ИБЯЛ.418622.003-05 индикатор расхода, шт | 1720 | Под заказ
ИР ИБЯЛ.418622.007 индикатор расхода, шт | 5280 | Под заказ
КЗГЭМ-У-100-Ф-СД клапан запорный газовый электромагнитный фланцевый, шт | 18300 | Под заказ
КЗГЭМ-У-150-Ф-СД клапан запорный газовый электромагнитный фланцевый, шт | 40700 | Под заказ
КЗГЭМ-У-25-НД клапан запорный газовый электромагнитный муфтовый, шт | 4200 | Под заказ
КЗГЭМ-У-50-НД клапан запорный газовый электромагнитный муфтовый, шт | 5400 | Под заказ
КЗГЭМ-У-50-СД клапан запорный газовый электромагнитный муфтовый, шт | 6300 | Под заказ
КЗГЭМ-У-50-Ф-СД клапан запорный газовый электромагнитный фланцевый, шт | 9800 | Под заказ
КЗГЭМ-У-80-Ф-НД клапан запорный газовый электромагнитный фланцевый, шт | 16000 | Под заказ
КЗГЭМ-У-80-Ф-СД клапан запорный газовый электромагнитный фланцевый, шт | 16900 | Под заказ
Колион-1В-01С,-03С\\Блок сопряжения газоанализатора с компьютером, шт | 4910 | Под заказ
Колион-1В\\Фильтр-поглотитель для газоанализатора Колион-1В, шт | 480 | Под заказ
КС ИБЯЛ.426479.045 коробка соединительная для сигнализаторов СТГ-3, шт | 2640 | Под заказ
КСГ ИБЯЛ.426479.045-01 коробка соединительная с гнездом "i-button" для СТГ-3, шт | 4900 | Под заказ
КСГИ ИБЯЛ.426479.045-03 коробка соединительная интерфейсная с гнездом "i-button" для СТГ-3-И, шт | 5280 | Под заказ
КСИ ИБЯЛ.426479.045-02 коробка соединительная интерфейсная для СТГ-3-И, шт | 2920 | Под заказ
КТЗ ИБЯЛ.494146.005 клапан термозапорный (Ду15, Gв1/2-Gн1/2), шт | 1590 | Под заказ
КТЗ ИБЯЛ.494146.005-01 клапан термозапорный (Ду15, Gв1/2-Gв1/2), шт | 1590 | Под заказ
КТЗ ИБЯЛ.494146.006 клапан термозапорный (Ду20, Gв3/4-Gн3/4), шт | 1320 | Под заказ
КТЗ ИБЯЛ.494146.006-01 клапан термозапорный (Ду20, Gв3/4-Gв3/4), шт | 1320 | Под заказ
КТЗ ИБЯЛ.494146.007 клапан термозапорный (Ду25, Gв1-Gн1), шт | 1720 | Под заказ
КТЗ ИБЯЛ.494146.007-01 клапан термозапорный (Ду25, Gв1-Gв1), шт | 1720 | Под заказ
КТЗ ИБЯЛ.494146.008 клапан термозапорный (Ду32, Gв1.1/4-Gн1.1/4), шт | 2380 | Под заказ
КТЗ ИБЯЛ.494146.008-01 клапан термозапорный (Ду32, Gв1.1/4-Gв1.1/4), шт | 2380 | Под заказ
КТЗ ИБЯЛ.494146.009 клапан термозапорный (Ду40, Gв1.1/2-Gн1.1/2), шт | 2810 | Под заказ
КТЗ ИБЯЛ.494146.009-01 клапан термозапорный (Ду40, Gв1.1/2-Gв1.1/2), шт | 2810 | Под заказ
КТЗ ИБЯЛ.494146.010 клапан термозапорный (Ду50, Gв2-Gн2), шт | 6220 | Под заказ
КТЗ ИБЯЛ.494146.010-01 клапан термозапорный (Ду50, Gв2-Gв2), шт | 6220 | Под заказ
КЭГ9720 ИБЯЛ.685181.001 клапан электромагнитный Ду15, 40В, 0,003МПа, резьбовое присоединение, нормально открытый, шт | 5170 | Под заказ
КЭГ9720 ИБЯЛ.685181.001-01 клапан электромагнитный Ду20, 40В, 0,003МПа, резьбовое присоединение, нормально открытый, шт | 4950 | Под заказ
КЭГ9720 ИБЯЛ.685181.001-02 клапан электромагнитный Ду25, 40В, 0,003МПа, резьбовое присоединение, нормально открытый, шт | 5170 | Под заказ
КЭГ9720 ИБЯЛ.685181.001-03 клапан электромагнитный Ду40, 230В, 0,1МПа, резьбовое присоединение, нормально закрытый, шт | 15000 | Под заказ
КЭГ9720 ИБЯЛ.685181.001-04 клапан электромагнитный Ду50, 230В, 0,1МПа, резьбовое присоединение, нормально закрытый, шт | 12500 | Под заказ
КЭГ9720 ИБЯЛ.685181.001-05 клапан электромагнитный Ду32, 230В, 0,1МПа, резьбовое присоединение, нормально закрытый, шт | 15000 | Под заказ
КЭГ9720 ИБЯЛ.685181.001-09 клапан электромагнитный Ду20, 230В, 0,4МПа, резьбовое присоединение, нормально закрытый, шт | 10600 | Под заказ
КЭГ9720 ИБЯЛ.685181.001-10 клапан электромагнитный Ду25, 230В, 0,4МПа, резьбовое присоединение, нормально закрытый, шт | 10600 | Под заказ
КЭГ9720 ИБЯЛ.685181.001-12 клапан электромагнитный Ду65, 230В, 0,4МПа, фланцевое присоединение, нормально закрытый, шт | 42200 | Под заказ
КЭГ9720 ИБЯЛ.685181.001-14 клапан электромагнитный Ду80, 230В, 0,4МПа, фланцевое присоединение, нормально закрытый, шт | 43600 | Под заказ
КЭГ9720 ИБЯЛ.685181.001-21 клапан электромагнитный Ду32, 40В, 0,003МПа, резьбовое присоединение, нормально открытый, шт | 6710 | Под заказ
МАГ-6\\БИ-2П барьер искрозащиты активный для газоанализаторов МАГ-6-С-Х-В, МАГ-6-Т-Х-В, шт | 11280 | Под заказ
П-3 АПИ5.883.070 побудитель расхода, шт | 70700 | Под заказ
ПР-2АМ побудитель расхода к газоанализаторам АВП, АКПМ, шт | 4950 | Под заказ
ПР-7К ИБЯЛ.418315.027 побудитель расхода, шт | 84100 | Под заказ
ПР-7КВ ИБЯЛ.418315.027-03 побудитель расхода взрывозащищенный, шт | 174500 | Под заказ
ПРУС-1 устройство принудительной подачи пробы стационарное, шт | 53090 | Под заказ
ПРУС-2П устройство принудительной подачи пробы переносное, шт | 16600 | Под заказ
РГМ-4 ИБЯЛ.418312.111 распределитель газовый 4-канальный, шт | 202900 | Под заказ
РГМ-6 ИБЯЛ.418312.111-01 распределитель газовый 6-канальный, шт | 246200 | Под заказ
РГМ-8 ИБЯЛ.418312.111-02 распределитель газовый 8-х канальный, шт | 278600 | Под заказ
РД-10 5Л2.955.001 редуктор давления, шт | 58600 | Под заказ
САКЗ-МК\\БСУ блок сигнализации и управления для систем САКЗ-МК-1, -2, -3, шт | 7800 | Под заказ
ТХ-410-1 ИБЯЛ.418316.021-01 термохолодильник, шт | 202700 | Под заказ
ТХ-410-2 ИБЯЛ.418316.021-02 термохолодильник к газоанализаторам АНКАТ-310, шт | 104500 | Под заказ
УПГП-01 устройство подготовки газовой пробы для газоанализаторов АКПМ, АВП, шт | 38900 | Под заказ
ХК-3 ИБЯЛ.418316.001 холодильник водяной, шт | 41200 | Под заказ
ХС-2 ИБЯЛ.065142.001 холодильник-соляроотделитель, шт | 56600 | Под заказ
ШПП-410 ИБЯЛ.422419.009-01 шкаф пробоподготовки для АНКАТ-410, обогреваемый, IP65, шт | 581900 | Под заказ
Хроматографы газовые,
ХРОМАТ-900-7 хроматограф газовый промышленный, шт | 7480900 | Под заказ
Анализ нефти и нефтепродуктов,
Анализаторы фракционного состава,
АРНП-В-ПХП аппарат полуавтоматический для определения фракционного состава нефтепродуктов при низком давлении (с аттестацией), шт | 931300 | Под заказ
АРНП-ВА-ПХП аппарат автоматизированный для определения фракционного состава нефтепродуктов при низком давлении (с аттестацией), шт | 1350300 | Под заказ
АРНП-К-ПХП аппарат для определения фракционного состава нефтепродуктов (с аттестацией), шт | 489200 | Под заказ
АРНП-ПХП аппарат для определения фракционного состава нефтепродуктов (с аттестацией), шт | 253500 | Под заказ
АРНПц-В-ПХП аппарат полуавтоматический для определения фракционного состава нефтепродуктов при низком давлении (с аттестацией), шт | 999400 | Под заказ
АРНПц-К-ПХП аппарат для определения фракционного состава нефтепродуктов (с аттестацией), шт | 557300 | Под заказ
АРНПц-ПХП аппарат для определения фракционного состава нефтепродуктов (с аттестацией), шт | 321600 | Под заказ
АРНС-20 ЛинтеЛ аппарат автоматический для определения фракционного состава нефти и светлых нефтепродуктов, шт | 715000 | Под заказ
ГСО нефтепродуктов,
ГСО 7856-2000 МПН-0,015-ЭК механические примеси в нефтепродуктах, 0,012-0,018% масс.,100 г, шт | 470 | Под заказ
ГСО 7857-2000 МПН-0,050-ЭК механические примеси в нефтепродуктах, 0,045-0,055% масс.,100 г, флак | 470 | Под заказ
ГСО 7898-2001 ХСН-10-ЭК хлористые соли в нефтепродуктах, 9,5-10,5 мг/дм3, 100 мл флакон, флак | 640 | Под заказ
ГСО 7899-2001 ХСН-50-ЭК хлористые соли в нефтепродуктах, 47,5-52,5 мг/дм3, 100 мл флакон, флак | 640 | Под заказ
ГСО 7900-2001 ХСН-100-ЭК хлористые соли в нефтепродуктах, 95-105 мг/дм3, 100 мл флакон, флак | 640 | Под заказ
ГСО 7901-2001 ХСН-300-ЭК хлористые соли в нефтепродуктах, 291-309 мг/дм3, 100 мл флакон, флак | 640 | Под заказ
ГСО 7929-2001 ВН-0,5-ЭК вода в нефти и нефтепродуктах, 0,45-0,55% масс., 100 г , флак | 650 | Под заказ
ГСО 7932-2001 ВН-2,0-ЭК вода в нефти и нефтепродуктах, 1,8-2,2 % масс., 100 г, флак | 650 | Под заказ
ГСО 7933-2001 ВН-5,0-ЭК вода в нефти и нефтепродуктах, 4,5-5,5% масс., 100 г, шт | 650 | Под заказ
ГСО 8133-2002 ТВЗТ-30-ЭК температура вспышки в закрытом тигле, 25-40˚С, 100 мл флакон, флак | 960 | Под заказ
ГСО 8135-2002 ТВЗТ-80-ЭК температура вспышки в закрытом тигле, 75-90˚С, 100 мл флакон, флак | 930 | Под заказ
ГСО 8135-2002 ТВЗТ-80-ЭК температура вспышки в закрытом тигле, 75-90˚С, 250 мл флакон, флак | 1510 | Под заказ
ГСО 8136-2002 ТВЗТ-110-ЭК температура вспышки в закрытом тигле, 105-120˚С, 100 мл флакон, флак | 1280 | Под заказ
ГСО 8138-2002 ТВЗТ-180-ЭК температура вспышки в закрытом тигле, 165-205˚С, 100 мл флакон, флак | 960 | Под заказ
ГСО 8150-2002 ТВОТ-80-ЭК температура вспышки в открытом тигле, 78-95˚С, 100 мл флакон, флак | 980 | Под заказ
ГСО 8153-2002 ТВОТ-190-ЭК температура вспышки в открытом тигле, 185-215˚С, 100 мл флакон, флак | 910 | Под заказ
ГСО 8153-2002 ТВОТ-190-ЭК температура вспышки в открытом тигле, 185-215˚С, 250 мл флакон, флак | 1310 | Под заказ
ГСО 8154-2002 ТВОТ-230-ЭК температура вспышки в открытом тигле, 225-250˚С, 100 мл флакон, флак | 910 | Под заказ
ГСО 8154-2002 ТВОТ-230-ЭК температура вспышки в открытом тигле, 225-250˚С, 500 мл флакон, флак | 2100 | Под заказ
ГСО 8155-2002 ТВОТ-270-ЭК температура вспышки в открытом тигле, 255-290˚С, 250 мл флакон, флак | 1310 | Под заказ
ГСО 8155-2002 ТВОТ-270-ЭК температура вспышки в открытом тигле, 255-290˚С, 500 мл флакон, шт | 2000 | Под заказ
ГСО 8170-2002 СН-0,000-ЭК сера в темных нефтепродуктах, 0,000015-0,0005% масс., 100 мл флакон (МСО 0583:2003), флак | 880 | Под заказ
ГСО 8926-2008 ТТЗ-10-ЭК температур текучести и застывания нефтепродуктов, 100 мл, флак | 910 | Под заказ
Определение давления насыщенных паров нефтепродуктов,
БР-010М бомба Рейда (с двумя отверстиями) с манометром 100кПа, шт | 57200 | Под заказ
БР-010М бомба Рейда (с одним отверстием) с манометром 100кПа, шт | 36900 | Под заказ
БР-010М бомба Рейда (с одним отверстием) с манометром 160кПа, шт | 36900 | Под заказ
БР-010М бомба Рейда (с тремя отверстиями) с манометром 100кПа, шт | 116100 | Под заказ
БР-ПХП бомба Рейда, шт | 44000 | Под заказ
Определение загрязнения нефтепродуктов,
МХП-ПХП аппарат для определения содержания механических примесей (с аттестацией), шт | 280700 | Под заказ
Определение октанового числа,
ПЭ-7300 октанометр , шт | 99600 | Под заказ
Определение плотности и вязкости нефтепродуктов,
ВУБ-21 ЛинтеЛ аппарат автоматический для определения условной вязкости нефтебитумов, шт | 665500 | Под заказ
ВУН-20 Линтел аппарат автоматический для определения условной вязкости нефтепродуктов, шт | 550000 | Под заказ
ПН-10Б ЛинтеЛ аппарат для определения пенетрации (упругости) нефтебитумов, шт | 440000 | Под заказ
ПН-10Е ЛинтеЛ аппарат для определения пенетрации (упругости) нефтебитумов, шт | 495000 | Под заказ
ПН-10К ЛинтеЛ аппарат для определения пенетрации (упругости) нефтебитумов, шт | 451000 | Под заказ
ПН-10МК ЛинтеЛ аппарат для определения пенетрации пластичных смазок микроконусов, шт | 770000 | Под заказ
ПН-10ПЦ ЛинтеЛ аппарат для определения пенетрации парафинов и церезинов, шт | 660000 | Под заказ
ПН-10С ЛинтеЛ аппарат для определения пенетрации пластичных смазок , шт | 528000 | Под заказ
ПН-20Б ЛинтеЛ аппарат для определения пенетрации нефтепродуктов, шт | 550000 | Под заказ
ПН-20Е ЛинтеЛ аппарат для определения пенетрации нефтепродуктов, шт | 660000 | Под заказ
ПН-20К ЛинтеЛ аппарат для определения пенетрации нефтепродуктов, шт | 561000 | Под заказ
РВ-20 ЛинтеЛ вискозиметр ротационный для определения динамической вязкости дорожных нефтяных битумов, шт | 1210000 | Под заказ
Определение температурных показателей нефтепродуктов,
АТВ-21 ЛинтеЛ аппарат автоматический для определения температуры вспышки в закрытом тигле, шт | 900900 | Под заказ
АТВО-20 ЛинтеЛ аппарат для определения температуры вспышки нефтепродуктов в открытом тигле, шт | 572000 | Под заказ
АТВО-20-05 ЛинтеЛ аппарат для определения температуры вспышки нефтепродуктов в открытом тигле, шт | 616000 | Под заказ
АТВТ-20 Линтел аппарат автоматический для определения температуры вспышки нефтепродуктов в закрытом тигле Тага, шт | 869000 | Под заказ
АТЗ-70-ПХП аппарат для определения температуры текучести, застывания, помутнения и кристаллизации (с аттестацией), шт | 585600 | Под заказ
АТФ-ПХП аппарат полуавтоматический для определения предельной температуры фильтруемости дизельных топлив на холодном фильтре (с аттестацией), шт | 292200 | Под заказ
АТХ-20 ЛинтеЛ аппарат для определения температуры хрупкости нефтебитумов, шт | 528000 | Под заказ
КАПЛЯ-20И ЛинтеЛ аппарат для определения температуры каплепадения нефтепродуктов, шт | 495000 | Под заказ
КАПЛЯ-20Р ЛинтеЛ аппарат для определения температуры каплепадения нефтепродуктов, шт | 495000 | Под заказ
КАПЛЯ-20Р ЛинтеЛ\\АИФ 8.220.431-02 масленка для аппарата КАПЛЯ-20Р ЛинтеЛ, шт | 1430 | Под заказ
КАПЛЯ-20У ЛинтеЛ аппарат для определения температуры каплепадения нефтепродуктов, шт | 583000 | Под заказ
КИШ-20 ЛинтеЛ аппарат автоматический для определения температуры размягчения нефтебитумов, шт | 495000 | Под заказ
КИШ-20М4 ЛинтеЛ аппарат автоматический для определения температуры размягчения нефтебитумов, шт | 605000 | Под заказ
Кристалл-20Э ЛинтеЛ аппарат автоматический для определения температур кристаллизации и замерзания (экспресс-метод), шт | 660000 | Под заказ
Кристалл-21 ЛинтеЛ аппарат автоматический для определения температур помутнения, начала кристаллизации и замерзания, шт | 1210000 | Под заказ
ПСБ-10 ЛинтеЛ аппарат для определения старения битумов под воздействием высокой температуры и воздуха (метод RTFOT), шт | 935000 | Под заказ
ПЭ-7200А анализатор температуры помутнения, застывания и кристаллизации дизельных топлив, шт | 850000 | Под заказ
ПЭ-7200И (ИНП-ЛШ) измеритель низкотемпературных показателей нефтепродуктов, шт | 336900 | Под заказ
ПЭ-ТВЗ аппарат полуавтоматический для определения температуры вспышки в закрытом тигле, шт | 175200 | Под заказ
ПЭ-ТВО аппарат полуавтоматический для определения температуры вспышки в открытом тигле, шт | 184800 | Под заказ
СВ-10 ЛинтеЛ аппарат определения температуры самовоспламенения жидкости, шт | 715000 | Под заказ
ТВЗ-2-ПХП аппарат для определения температуры вспышки в закрытом тигле с двумя типами поджига (с аттестацией), шт | 216800 | Под заказ
ТВЗ-А-ПХП аппарат автоматический для определения температуры вспышки нефтепродуктов в закрытом тигле (с аттестацией), шт | 719700 | Под заказ
ТВЗ-ПХП аппарат для определения температуры вспышки в закрытом тигле (с аттестацией), шт | 180100 | Под заказ
ТВО-2-ПХП прибор для определения температуры вспышки в открытом тигле с двумя типами поджига (с аттестацией), шт | 211600 | Под заказ
ТВО-А-ПХП аппарат автоматический для определения температуры вспышки нефтепродуктов в открытом тигле (с аттестацией), шт | 677800 | Под заказ
ТВО-ПХП аппарат для определения температуры вспышки в открытом тигле по методу Кливленда (с аттестацией), шт | 174900 | Под заказ
Пробоотборники нефти, нефтепродуктов и СУГ,
ВП-1-15х14 вентиль-пробоотборник из нержавеющей стали (ЛТ), шт | 11000 | Под заказ
ВП-1-15х14-К2 вентиль-пробоотборник из нержавеющей стали с керамическим седлом (ЛТ), шт | 15300 | Под заказ
ВП-1-15х21 вентиль-пробоотборник из нержавеющей стали (ЛТ), шт | 11000 | Под заказ
ВП-1-15х21-К2 вентиль-пробоотборник из нержавеющей стали с керамическим седлом (ЛТ), шт | 15300 | Под заказ
ВП-1-15х35 вентиль-пробоотборник из нержавеющей стали (ЛТ), шт | 11000 | Под заказ
ВП-1-15х35-К2 вентиль-пробоотборник из нержавеющей стали с керамическим седлом (ЛТ), шт | 15300 | Под заказ
ИЗОТЕРМ-0,75 пробоотборник термостатический для нефти и нефтепродуктов, шт | 33300 | Под заказ
Катушка для намотки троса деревянная для пробоотборников, шт | 2100 | Под заказ
КЖ-302 контейнер жидкостный, шт | 93300 | Под заказ
КЖО-4 контейнер-пробоотборник (ЛТ), шт | 97700 | Под заказ
Комплект для заземления пробоотборника (трос 1,4м, зажим заземления), шт | 1700 | Под заказ
Контейнер для отбора проб пентанов (латунь), 10 мл, шт | 5500 | Под заказ
Контейнер-пробоотборник алюминиевый на 1 литр, шт | 42800 | Под заказ
Контейнер-пробоотборник алюминиевый на 4 литра, шт | 60200 | Под заказ
КП-12 вентиль-пробоотборник, шт | 6400 | Под заказ
КШ-01 кран (вентиль) шаровой, присоединение G1/2, шт | 10400 | Под заказ
ПА-50-500-0,7 пробоотборник для ареометров с тросом 5 метров, шт | 6700 | Под заказ
ПА-50-620-0,9 пробоотборник для ареометров с тросом 5 метров, шт | 6900 | Под заказ
ПА-50-690-1,0 пробоотборник для ареометров с тросом 5 метров, шт | 6900 | Под заказ
ПА-75-250-0,7 пробоотборник нефтепродуктов с тросом 14м, шт | 13400 | Под заказ
ПА-75-350-1,0 пробоотборник нефтепродуктов с тросом 5м, шт | 14400 | Под заказ
ПГО-100 пробоотборник сжиженных углеводородных газов из нержавеющей стали, до 15 МПа, шт | 33500 | Под заказ
ПГО-100 пробоотборник сжиженных углеводородных газов из нержавеющей стали, до 5 МПа, шт | 22400 | Под заказ
ПГО-1000 пробоотборник сжиженных углеводородных газов из нержавеющей стали, до 15 МПа, шт | 40200 | Под заказ
ПГО-1000 пробоотборник сжиженных углеводородных газов из нержавеющей стали, до 5 МПа, шт | 29400 | Под заказ
ПГО-1000-Ф пробоотборник сжиженных углеводородных газов из нержавеющей стали с фторопластовым покрытием, до 5 МПа, шт | 33300 | Под заказ
ПГО-2000 пробоотборник сжиженных углеводородных газов из нержавеющей стали, до 5 МПа, шт | 37600 | Под заказ
ПГО-3000 пробоотборник сжиженных углеводородных газов из нержавеющей стали, до 5 МПа, шт | 42600 | Под заказ
ПГО-30000 пробоотборник сжиженных углеводородных газов из нержавеющей стали, до 5 МПа, шт | 76500 | Под заказ
ПГО-400 пробоотборник сжиженных углеводородных газов бесшовный из нержавеющей стали, до 15 МПа, ISO 4257, шт | 38300 | Под заказ
ПГО-400 пробоотборник сжиженных углеводородных газов из нержавеющей стали, до 5 МПа, шт | 25400 | Под заказ
ПГО-400-АЛ пробоотборник сжиженных углеводородных газов из алюминия, до 5 МПа, шт | 33600 | Под заказ
ПГО-400-Ф пробоотборник сжиженных углеводородных газов из нержавеющей стали с фторопластовым покрытием, до 5 МПа, шт | 29300 | Под заказ
ПГО-4000 пробоотборник сжиженных углеводородных газов из нержавеющей стали, до 5 МПа, шт | 47800 | Под заказ
ПГО-400М пробоотборник сжиженных углеводородных газов из нержавеющей стали, с манометром, до 5 МПа, шт | 28800 | Под заказ
ПГО-50 пробоотборник сжиженных углеводородных газов из нержавеющей стали, до 15 МПа, шт | 29700 | Под заказ
ПГО-50 пробоотборник сжиженных углеводородных газов из нержавеющей стали, до 5 МПа, шт | 20700 | Под заказ
ПГО-50-АЛ пробоотборник сжиженных углеводородных газов из алюминия, до 5 МПа (ЛТ), шт | 36900 | Под заказ
ПГО-5000 пробоотборник сжиженных углеводородных газов из нержавеющей стали, до 5 МПа, шт | 50900 | Под заказ
ПГО-50М пробоотборник сжиженных углеводородных газов из нержавеющей стали, с манометром, до 5 МПа, шт | 24100 | Под заказ
ПГО\\Чехол тканевый для пробоотборника ПГО (ЛТ), шт | 4300 | Под заказ
ПДК-01 пробоотборник лакокрасочных материалов, объем 200 см3, шт | 16500 | Под заказ
ПДК-02 пробоотборник лакокрасочных материалов, объем 400 см3, шт | 17500 | Под заказ
ПДЛ-0,5 пробоотборник нефтепродуктов (без цепи), шт | 33000 | Под заказ
ПН-10 пробоотборник донный, объем 0,8 л (без цепи), шт | 33000 | Под заказ
ПН-2 пробоотборник нефтепродуктов с опрокидывающейся крышкой (без цепи), шт | 25300 | Под заказ
ПН-3 пробоотборник для нефти и масел (без цепи), шт | 25300 | Под заказ
ПН-6 пробоотборник нефтепродуктов (пробоотборная трубка) ст.12Х18Н10Т, шт | 14300 | Под заказ
ПН-7 пробоотборник нефтепродуктов, шт | 14500 | Под заказ
ПО-2Д-50 пробоотборник донный с тросом 5 метров, шт | 9900 | Под заказ
ПО-2Д-60 пробоотборник донный с тросом 5 метров, шт | 9900 | Под заказ
ПО-2Д-70 пробоотборник донный с тросом 5 метров, шт | 9900 | Под заказ
ПО-2У пробоотборник донный с тросом 5 метров, диаметр 70 мм, шт | 11900 | Под заказ
ПО-45-330 пробоотборник (без троса) (Контур-м), шт | 5800 | Под заказ
ПО-45-330-Ал пробоотборник из алюминиевого сплава (без троса) (ЛТ), шт | 7500 | Под заказ
ПО-45-500 пробоотборник (без троса), шт | 6500 | Под заказ
ПО-80 пробоотборник без троса (Контур-М), шт | 6800 | Под заказ
ПО-80 пробоотборник из алюминиевого сплава (объем 1л) с тросом из нерж.стали 10м, шт | 13900 | Под заказ
ПО-80 пробоотборник из алюминиевого сплава (объем 1л) с тросом из нерж.стали 20м и комплектом заземления, шт | 16100 | Под заказ
ПО-80 пробоотборник из алюминиевого сплава (объем 1л) с тросом из нерж.стали 5м, шт | 13300 | Под заказ
ПО-80 пробоотборник из алюминиевого сплава (объем 1л) с тросом из нерж.стали 6м , шт | 13400 | Под заказ
ПО-80 пробоотборник из алюминиевого сплава (объем 1л), без троса, шт | 12600 | Под заказ
ПО-М45-330 пробоотборник с заземляющим проводом 7 м с зажимом, шт | 7500 | Под заказ
ПО-М45-650 пробоотборник с заземляющим проводом 7 м с зажимом, шт | 8900 | Под заказ
ППА-38-400-0,3 пробоотборник (без троса), шт | 11400 | Под заказ
ППА-38-400-0,3Д пробоотборник донный (без троса), шт | 13900 | Под заказ
ППА-38-400-0,3Д пробоотборник донный с тросом из нерж.стали 5м и комплектом заземления, шт | 15400 | Под заказ
ППА-75-200-0,5Д пробоотборник донный с тросом 13м и комплектом заземления, шт | 18300 | Под заказ
ППД-0,15 пробоотборник постоянного давления, шт | 110300 | Под заказ
ППД-0,25 пробоотборник постоянного давления, шт | 131900 | Под заказ
ППД-0,75 пробоотборник постоянного давления, шт | 239800 | Под заказ
ППД-1,00 пробоотборник постоянного давления, шт | 211000 | Под заказ
ППД-2,00 пробоотборник постоянного давления, шт | 297300 | Под заказ
ППД-4,00 пробоотборник постоянного давления, шт | 453500 | Под заказ
ППМА-50-250-0,3 пробоотборник с тросом 5 метров, шт | 4800 | Под заказ
ППМА-50-370-0,5 пробоотборник с тросом 5 метров, шт | 5100 | Под заказ
ППМА-50-500-0,7 пробоотборник с тросом 5 метров, шт | 5500 | Под заказ
ППМА-50-560-0,8 пробоотборник с тросом 5 метров, шт | 5700 | Под заказ
ППМА-50-620-0,9 пробоотборник с тросом 5 метров, шт | 5800 | Под заказ
ППМА-50-690-1,0 пробоотборник с тросом 5 метров, шт | 5900 | Под заказ
ППМА-80-150-0,5 пробоотборник с тросом 5 метров, шт | 5500 | Под заказ
ППМА-80-200-0,7 пробоотборник с тросом 5 метров, шт | 5700 | Под заказ
ППМА-80-250-0,9 пробоотборник с тросом 13 метров, шт | 6700 | Под заказ
ППМА-80-250-0,9 пробоотборник с тросом 15 метров, шт | 6900 | Под заказ
ППМА-80-250-0,9 пробоотборник с тросом 5 метров, шт | 5800 | Под заказ
ППМА-80-275-1,0 пробоотборник с тросом 15 метров, шт | 7000 | Под заказ
ППМА-80-275-1,0 пробоотборник с тросом 5 метров, шт | 5900 | Под заказ
ППМА-80-300-1,1 пробоотборник с тросом 5 метров, шт | 6600 | Под заказ
ППМН-1000 пробоотборник переносной металлический для нефтепродуктов (ЛТ), шт | 15700 | Под заказ
ППМН-32-250-0,15 пробоотборник с тросом 5 метров, шт | 5200 | Под заказ
ППМН-32-320-0,2 пробоотборник с тросом 5 метров, шт | 5300 | Под заказ
ППМН-32-400-0,25 пробоотборник с тросом 5 метров, шт | 5400 | Под заказ
ППМН-32-500-0,3 пробоотборник с тросом 5 метров, шт | 5500 | Под заказ
ППМН-32-630-0,4 пробоотборник с тросом 5 метров, шт | 5600 | Под заказ
ППМН-32-700-0,45 пробоотборник с тросом 5 метров, шт | 5600 | Под заказ
ППМН-32-800-0,5 пробоотборник с тросом 5 метров, шт | 5700 | Под заказ
ППМН-40-200-0,2 пробоотборник с тросом 5 метров, шт | 5800 | Под заказ
ППМН-40-250-0,25 пробоотборник с тросом 5 метров, шт | 5900 | Под заказ
ППМН-40-300-0,3 пробоотборник с тросом 5 метров, шт | 6200 | Под заказ
ППМН-40-400-0,4 пробоотборник с тросом 5 метров, шт | 6400 | Под заказ
ППМН-40-500-0,5 пробоотборник с тросом 5 метров, шт | 6400 | Под заказ
ППМН-40-600-0,6 пробоотборник с тросом 5 метров, шт | 6500 | Под заказ
ППМН-40-700-0,7 пробоотборник с тросом 5 метров, шт | 6600 | Под заказ
ППМН-50-150-0,2 пробоотборник с тросом 5 метров, шт | 5800 | Под заказ
ППМН-50-200-0,3 пробоотборник с тросом 5 метров, шт | 5900 | Под заказ
ППМН-50-250-0,4 пробоотборник с тросом 5 метров, шт | 6200 | Под заказ
ППМН-50-310-0,5 пробоотборник с тросом 5 метров, шт | 6400 | Под заказ
ППМН-50-370-0,6 пробоотборник с тросом 5 метров, шт | 6400 | Под заказ
ППМН-50-430-0,7 пробоотборник с тросом 5 метров, шт | 6500 | Под заказ
ППМН-50-500-0,8 пробоотборник с тросом 5 метров, шт | 6600 | Под заказ
ППМН-50-550-0,9 пробоотборник с тросом 5 метров, шт | 6700 | Под заказ
ППМН-50-600-1,0 пробоотборник с тросом 5 метров, шт | 6800 | Под заказ
ППМН-60-150-0,3 пробоотборник с тросом 5 метров, шт | 6900 | Под заказ
ППМН-60-200-0,4 пробоотборник с тросом 5 метров, шт | 7000 | Под заказ
ППМН-60-250-0,5 пробоотборник с тросом 5 метров, шт | 7100 | Под заказ
ППМН-60-275-0,6 пробоотборник с тросом 5 метров, шт | 7200 | Под заказ
ППМН-60-310-0,7 пробоотборник с тросом 5 метров, шт | 7400 | Под заказ
ППМН-60-350-0,8 пробоотборник с тросом 5 метров, шт | 7500 | Под заказ
ППМН-60-400-0,9 пробоотборник с тросом 5 метров, шт | 7500 | Под заказ
ППМН-60-430-1,0 пробоотборник с тросом 5 метров, шт | 7700 | Под заказ
ППУ-1756 пробоотборник нефтепродуктов с переливным устройством (ЛТ), шт | 21900 | Под заказ
ППУ-1756 пробоотборник нефтепродуктов с переливным устройством (Экопроектсервис), шт | 29200 | Под заказ
ППУ-1756.1 пробоотборник нефтепродуктов без переливного устройства (Экопроектсервис), шт | 26400 | Под заказ
ППУ-1756.2 пробоотборник нефтепродуктов с переливными трубками и смотровым окном (Экопроектсервис), шт | 46800 | Под заказ
Пробоотборник для битумов (гудрона), шт | 6500 | Под заказ
Пробоотборник для сыпучих нефтепродуктов, шт | 37000 | Под заказ
ПУ-400 пробоотборник углеводородных газов, нерж. ст., до 5 МПа, шт | 21800 | Под заказ
ПУ-50 пробоотборник сжиженных углеводородных газов, нерж. ст., до 5 МПа, шт | 17900 | Под заказ
ПЭ-1600 пробоотборник нефтепродуктов, объем 0,8л (без цепи) (ЛТ), шт | 25300 | Под заказ
ПЭ-1600 пробоотборник нефтепродуктов, объем 0,8л, цепь латунная 10м (ЛТ), шт | 38100 | Под заказ
ПЭ-1600 пробоотборник нефтепродуктов, объем 1л (без цепи) (ЛТ), шт | 27700 | Под заказ
ПЭ-1600 пробоотборник нефтепродуктов, объем 1л, цепь латунная 10м (ЛТ), шт | 40500 | Под заказ
ПЭ-1610 пробоотборник для нефти и нефтепродуктов, объем 0,8л, без цепи (ЛТ), шт | 25300 | Под заказ
ПЭ-1610 пробоотборник для нефти и нефтепродуктов, объем 0,8л, цепь латунная 10м (ЛТ), шт | 38100 | Под заказ
ПЭ-1610 пробоотборник для нефти и нефтепродуктов, объем 0,8л, цепь латунная 15м (ЛТ), шт | 44500 | Под заказ
ПЭ-1610 пробоотборник для нефти и нефтепродуктов, объем 0,8л, цепь латунная 16м (ЛТ), шт | 45800 | Под заказ
ПЭ-1610 пробоотборник для нефти и нефтепродуктов, объем 0,8л, цепь латунная 25м (ЛТ), шт | 57300 | Под заказ
ПЭ-1610 пробоотборник для нефти и нефтепродуктов, объем 0,8л, цепь латунная 80м (ЛТ), шт | 127600 | Под заказ
ПЭ-1610 пробоотборник для нефти и нефтепродуктов, объем 1л, без цепи (ЛТ), шт | 27700 | Под заказ
ПЭ-1610 пробоотборник для нефти и нефтепродуктов, объем 1л, цепь латунная 10м (ЛТ), шт | 40500 | Под заказ
ПЭ-1620 пробоотборник нефтепродуктов (с тросом стальным 10м), шт | 10500 | Под заказ
ПЭ-1620Д пробоотборник нефтепродуктов донный (с тросом стальным 10м), шт | 14900 | Под заказ
ПЭ-1620У пробоотборник нефтепродуктов удлиненный (с тросом стальным 10м), шт | 16700 | Под заказ
ПЭ-1620У пробоотборник нефтепродуктов удлиненный (с тросом стальным 16м и комплектом заземления) (ЛТ), шт | 18400 | Под заказ
ПЭ-1620У пробоотборник нефтепродуктов удлиненный (с тросом стальным 5 м) (ЛТ), шт | 16100 | Под заказ
ПЭ-1620У пробоотборник нефтепродуктов удлиненный (с тросом стальным 5м и комплектом заземления) (ЛТ), шт | 17000 | Под заказ
ПЭ-1630 пробоотборник для нефти и масел, объем 0,75л (с тросом стальным 10м), шт | 15100 | Под заказ
ПЭ-1640 пробоотборник для нефти и масел, объем 0,75 л, исполнение А (с тросом 5 м) (ЭКРОСХИМ), шт | 18200 | Под заказ
ПЭ-1640 пробоотборник для нефти и масел, объем 0,75л (с тросом стальным 10м), шт | 19700 | Под заказ
ПЭ-1640 пробоотборник для нефти и масел, объем 1л (с тросом стальным 10м), шт | 20700 | Под заказ
ПЭ-1650 пробоотборник для нефти и масел, объем 0,5л (без троса) (ЛТ), шт | 6700 | Под заказ
ПЭ-1650 пробоотборник для нефти и масел, объем 0,5л (с тросом стальным 10м), шт | 8000 | Под заказ
ПЭ-1650 пробоотборник для нефти и масел, объем 1л (с тросом стальным 10м), шт | 10100 | Под заказ
ПЭ-1660 пробоотборник для нефти и масел, объем 0,75л (с тросом стальным 10м), шт | 19700 | Под заказ
ПЭ-1660 пробоотборник для нефти и масел, объем 0,85 л, исполнение А (с тросом 5 м) (Экросхим), шт | 17600 | Под заказ
ПЭ-1660 пробоотборник для нефти и масел, объем 1л (без троса) (ЛТ), шт | 19400 | Под заказ
ПЭ-1660 пробоотборник для нефти и масел, объем 1л (с тросом стальным 10м), шт | 20700 | Под заказ
ТЛ-ПХП аппарат для определения коксуемости нефтепродуктов по Конрадсону (с аттестацией), шт | 159200 | Под заказ
ТМ-1 пробоотборник трансформаторного масла донный, шт | 33500 | Под заказ
ТМ-100 пробоотборник трансформаторного масла, шт | 14100 | Под заказ
ТМ-20 пробоотборник трансформаторного масла, шт | 6800 | Под заказ
ТМ-50 пробоотборник трансформаторного масла, шт | 12000 | Под заказ
ТМ\\Кейс транспортировочный для пробоотборников трансформаторного масла ТМ, шт | 5000 | Под заказ
ТМ\\Кран трехходовой для пробоотборника трансформаторного масла ТМ, шт | 1200 | Под заказ
Трос из нержавеющей стали AISI304 для пробоотборников (диаметр 2 мм), м | 930 | Под заказ
Цепь из кислотостойкой нержавеющей стали для пробоотборников (ст.10Х17Н13М2Т), м | 7400 | Под заказ
Цепь латунная для пробоотборников (звено 30,7x14,6 мм, диаметр 3 мм), м | 2100 | Под заказ
ЩВ щуп винтообразный (бур) для отбора пробы мазеобразного нефтепродукта (0,5м), шт | 4300 | Под заказ
ЩП щуп поршневой для отбора пробы мазеобразного нефтепродукта, 25х500 мм, сталь AISI 304, шт | 13400 | Под заказ
ЭКРОС-1610 (ПЭ-1610) пробоотборник для отбора проб вязких масел и нефти (с цепью 12 м), шт | 25900 | Под заказ
Прочие приборы для анализа нефтепродуктов,
АКС-20 ЛинтеЛ аппарат автоматический для определения коллоидной стабильности пластичных смазок, шт | 539000 | Под заказ
АТ-ПХП аппарат для определения анилиновой точки нефтепродуктов (с аттестацией), шт | 334100 | Под заказ
ВМ-ПХП анализатор для определения характеристик вспениваемости смазочных масел (с аттестацией), шт | 910300 | Под заказ
ДБ-150 ЛинтеЛ аппарат автоматический для определения растяжимости нефтебитумов, шт | 495000 | Под заказ
ДБ-20-100 ЛинтеЛ аппарат автоматический для определения дуктильности и усилия при растяжении битумов, шт | 935000 | Под заказ
ДБ-20-150 ЛинтеЛ аппарат автоматический для определения растяжимости нефтебитумов, шт | 770000 | Под заказ
ДБ-2М ЛинтеЛ аппарат автоматический для определения растяжимости нефтебитумов, шт | 440000 | Под заказ
ЛВП-М-ПХП аппарат для определения высоты некоптящего пламени (с аттестацией), шт | 160200 | Под заказ
ПН-10ГР ЛинтеЛ аппарат для определения упругости герметиков горячего нанесения, шт | 660000 | Под заказ
СК-20 ЛинтеЛ аппарат автоматический для определения предела прочности пластичных смазок, шт | 660000 | Под заказ
ТМС-1М ЛинтеЛ тиксометр для определения механической стабильности пластичных смазок, шт | 990000 | Под заказ
УКВН-Компакт установка мобильная для диспергации водонефтяной эмульсии, шт | 758500 | Под заказ
УОФТ-01 аппарат для определения коэффициента фильтруемости моторных топлив, шт | 22200 | Под заказ
УПП-10 ЛинтеЛ устройство для подготовки проб, шт | 110000 | Под заказ
УППС-10 ЛинтеЛ устройство для перемешивания пластичных смазок, шт | 440000 | Под заказ
ФС-10К ЛинтеЛ аппарат для определения фактических смол в топливах методом выпаривания струей, шт | 605000 | Под заказ
Анализ твердых тел,
Анализ металлов,
5М2.840.066 система электродов к анализаторам АН-7529М, АН-7560М, шт | 18400 | Под заказ
Щупы, пробоотборники,
БРС-1-1/2" соединение быстроразъемное для герметичного соединения пробоотборников, шт | 21200 | Под заказ
БРС-1-1/4" соединение быстроразъемное для герметичного соединения пробоотборников, шт | 20700 | Под заказ
ПЗМ-1-1200 пробоотборник для зерна, шт | 11100 | Под заказ
ПЗМ-1-1400 пробоотборник для зерна, шт | 11500 | Под заказ
ПЗМ-1-1600 пробоотборник для зерна, шт | 13200 | Под заказ
ПЗМ-1-1800 пробоотборник для зерна, шт | 14900 | Под заказ
ПЗМ-1-2000 пробоотборник для зерна, шт | 16600 | Под заказ
ПЗМ-1-2200 пробоотборник для зерна, шт | 18400 | Под заказ
ПЗМ-1-2400 пробоотборник для зерна, шт | 20600 | Под заказ
ПЗМ-1-2600 пробоотборник для зерна, шт | 21900 | Под заказ
ПЗМ-1-2800 пробоотборник для зерна, шт | 23500 | Под заказ
ПЗМ-1-3000 пробоотборник для зерна, шт | 25300 | Под заказ
ПЗМ-1-4-150 пробоотборник зерновой многоуровневый (1,5м), шт | 6100 | Под заказ
ПЗМ-1-5-200 пробоотборник зерновой многоуровневый (2м), шт | 6400 | Под заказ
ПЗМ-1,ПЗМ-3\\Чехол брезентовый транспортировочный для пробоотборников ПЗМ-1 и ПЗМ-3 (диаметр 35 мм, длина 1,5м), шт | 1600 | Под заказ
ПЗМ-1,ПЗМ-3\\Чехол брезентовый транспортировочный для пробоотборников ПЗМ-1 и ПЗМ-3 (диаметр 35 мм, длина 2м), шт | 1700 | Под заказ
ПЗМ-3-4-150 пробоотборник зерновой многоуровневый с косыми отверстиями и горизонтальной ручкой (1,5 м), шт | 6700 | Под заказ
ПЗМ-3-5-200 пробоотборник зерновой многоуровневый с косыми отверстиями и горизонтальной ручкой (2м), шт | 7000 | Под заказ
ПП-СМ-125 щуп для сливочного масла и сыра, шт | 5500 | Под заказ
ПП-СМ-150 щуп для сливочного масла и сыра, шт | 5700 | Под заказ
ПП-СМ-250 щуп для сливочного масла и сыра, шт | 5700 | Под заказ
ПП-СМ-540 щуп для сливочного масла и сыра, шт | 6600 | Под заказ
ППСМ-1 пробоотборник для сыпучих материалов, шт | 37000 | Под заказ
ППСМ-2 пробоотборник для сыпучих материалов, шт | 30900 | Под заказ
ЩМ щуп мешочный для отбора проб зерна (ЛТ), шт | 3800 | Под заказ
ЩМ щуп мешочный, диаметр 12 мм, шт | 1800 | Под заказ
ЩМ-2 щуп мешочный для отбора проб сыпучих продуктов, шт | 3500 | Под заказ
ЩМ-2 щуп мешочный, диаметр 17 мм, шт | 2600 | Под заказ
ЩМ-3 щуп мешочный (ЛТ), шт | 4400 | Под заказ
ЩМ-3 щуп мешочный, диаметр 22 мм, шт | 2200 | Под заказ
ЩМ-4-200 щуп мешочный для отбора проб сыпучих продуктов, шт | 7500 | Под заказ
ЩМ-У щуп для отбора сыпучей продукции, диаметр 20 мм, длина 550мм, шт | 2200 | Под заказ
Щуп для масла и сыра, длина 18,5 см, шт | 2500 | Под заказ
Электрические и радиоэлектронные измерения,
Диагностика выключателей,
Сатурн-М устройство испытательное для проверки автоматических выключателей, шт | 174500 | Под заказ
Сатурн-М\\БПВА.305621.001 комплект соединительных проводов №1, шт | 11165 | Под заказ
Сатурн-М\\БПВА.305621.002 комплект соединительных проводов №2, шт | 19600 | Под заказ
Сатурн-М\\БПВА.305621.003 комплект соединительных проводов №3, шт | 43500 | Под заказ
Сатурн-М\\СР резистор согласующий, шт | 3080 | Под заказ
Сатурн-М1 устройство испытательное для проверки автоматических выключателей, шт | 285200 | Под заказ
Сатурн-М2 устройство испытательное для проверки выключателей, шт | 279400 | Под заказ
Сатурн-М3 устройство испытательное для проверки выключателей, шт | 558000 | Под заказ
Диагностика ЛЭП (проводов, изоляторов, ОПН, опор),
КВАНТ прибор для поиска однофазных замыканий на землю 6-35 кВ, шт | 18500 | Под заказ
Диагностика релейной защиты и автоматики (РЗА),
Меркурий-3/100 устройство испытательное, шт | 122700 | Под заказ
НЕПТУН-2М устройство проверки простых защит, шт | 342900 | Под заказ
НЕПТУН-3 устройство проверки средств релейной защиты, шт | 465700 | Под заказ
Уран-1 установка для проверки простых защит, шт | 554600 | Под заказ
Уран\\Уран-Т стойка передвижная приборная для установок типа Уран, шт | 15345 | Под заказ
Измерители параметров петли фаза-ноль и петли КЗ,
ИФН-300 измеритель сопротивления петли "фаза-нуль", "фаза-фаза", шт | 43500 | Под заказ
ПЗФ-300 измеритель параметров УЗО и сопротивления сети, шт | 81600 | Под заказ
Измерители параметров устройств заземления,
ИС-05 измеритель сопротивления заземления, шт | 24500 | Под заказ
ИС-20 измеритель сопротивления заземления, шт | 57700 | Под заказ
ИС-20/1 измеритель сопротивления заземления с клещами КТИ-20/1, шт | 83800 | Под заказ
ИС-20/1 измеритель сопротивления заземления с клещами КТИ-20/1 и КТИ-20/2, шт | 131700 | Под заказ
ИС-20/1 измеритель сопротивления заземления с клещами КТИ-20/2, шт | 104900 | Под заказ
ПЗО-510 измеритель параметров УЗО, шт | 48500 | Под заказ
Измерители сопротивления изоляции,
DT-6605 измеритель сопротивления изоляции, шт | 35867.21 | Под заказ
Преобразователи измерительные,
Преобразователи многофункциональные,
АЕТ-110-01-1 преобразователь многофункциональный, шт | 36600 | Под заказ
АЕТ-110-01-3 преобразователь многофункциональный, шт | 36600 | Под заказ
АЕТ-110-01-4 преобразователь многофункциональный, шт | 36600 | Под заказ
АЕТ-110-11-3 преобразователь многофункциональный, шт | 39500 | Под заказ
АЕТ-110-11Е-3 преобразователь многофункциональный, шт | 39500 | Под заказ
АЕТ-111-01-1 преобразователь многофункциональный, шт | 36600 | Под заказ
АЕТ-111-01-3 преобразователь многофункциональный, шт | 36600 | Под заказ
АЕТ-111-01Е-3 преобразователь многофункциональный, шт | 36600 | Под заказ
АЕТ-111-11-1 преобразователь многофункциональный, шт | 39500 | Под заказ
АЕТ-112-01-1 преобразователь многофункциональный, шт | 36600 | Под заказ
АЕТ-112-01-3 преобразователь многофункциональный, шт | 36600 | Под заказ
АЕТ-113-01-1 преобразователь многофункциональный, шт | 36600 | Под заказ
АЕТ-113-01-3 преобразователь многофункциональный, шт | 36600 | Под заказ
АЕТ-113-01Е-3 преобразователь многофункциональный, шт | 36600 | Под заказ
АЕТ-114-01-1 преобразователь многофункциональный, шт | 36600 | Под заказ
АЕТ-120-01-3 преобразователь многофункциональный, шт | 36600 | Под заказ
АЕТ-120-01-4 преобразователь многофункциональный, шт | 36600 | Под заказ
АЕТ-120-11Е-3 преобразователь многофункциональный, шт | 39500 | Под заказ
АЕТ-121-01-1 преобразователь многофункциональный, шт | 36600 | Под заказ
АЕТ-121-01-2 преобразователь многофункциональный, шт | 36600 | Под заказ
АЕТ-121-01-3 преобразователь многофункциональный, шт | 36600 | Под заказ
АЕТ-121-11-1 преобразователь многофункциональный, шт | 39500 | Под заказ
АЕТ-121-11-2 преобразователь многофункциональный, шт | 39500 | Под заказ
АЕТ-121-11-3 преобразователь многофункциональный, шт | 39500 | Под заказ
АЕТ-122-01-3 преобразователь многофункциональный, шт | 36600 | Под заказ
АЕТ-123-01-3 преобразователь многофункциональный, шт | 36600 | Под заказ
АЕТ-124-01-1 преобразователь многофункциональный, шт | 36600 | Под заказ
АЕТ-211-01-1 преобразователь многофункциональный, шт | 43800 | Под заказ
АЕТ-211-01-3 преобразователь многофункциональный, шт | 43800 | Под заказ
АЕТ-211-11-3 преобразователь многофункциональный, шт | 46700 | Под заказ
АЕТ-212-01-3 преобразователь многофункциональный, шт | 43800 | Под заказ
АЕТ-213-01-1 преобразователь многофункциональный, шт | 43800 | Под заказ
АЕТ-213-01-3 преобразователь многофункциональный, шт | 43800 | Под заказ
АЕТ-213-01Е-3 преобразователь многофункциональный, шт | 43800 | Под заказ
АЕТ-214-01-1 преобразователь многофункциональный, шт | 43800 | Под заказ
АЕТ-221-01-1 преобразователь многофункциональный, шт | 43800 | Под заказ
АЕТ-222-01-1 преобразователь многофункциональный, шт | 43800 | Под заказ
АЕТ-223-01-1 преобразователь многофункциональный, шт | 43800 | Под заказ
АЕТ-224-01-1 преобразователь многофункциональный, шт | 43800 | Под заказ
АЕТ-311-01-1 преобразователь многофункциональный, шт | 51300 | Под заказ
АЕТ-311-01-3 преобразователь многофункциональный, шт | 51300 | Под заказ
АЕТ-311-11-1 преобразователь многофункциональный, шт | 54200 | Под заказ
АЕТ-311-11-3 преобразователь многофункциональный, шт | 54200 | Под заказ
АЕТ-311-11-4 преобразователь многофункциональный, шт | 54200 | Под заказ
АЕТ-311-11Е-3 преобразователь многофункциональный, шт | 54200 | Под заказ
АЕТ-312-01-1 преобразователь многофункциональный, шт | 51300 | Под заказ
АЕТ-312-01-3 преобразователь многофункциональный, шт | 51300 | Под заказ
АЕТ-312-11-1 преобразователь многофункциональный, шт | 54200 | Под заказ
АЕТ-313-01-1 преобразователь многофункциональный, шт | 51300 | Под заказ
АЕТ-313-01-3 преобразователь многофункциональный, шт | 51300 | Под заказ
АЕТ-313-11-1 преобразователь многофункциональный, шт | 54200 | Под заказ
АЕТ-314-01-1 преобразователь многофункциональный, шт | 51300 | Под заказ
АЕТ-314-11-1 преобразователь многофункциональный, шт | 54200 | Под заказ
АЕТ-321-01-1 преобразователь многофункциональный, шт | 51300 | Под заказ
АЕТ-321-11-1 преобразователь многофункциональный, шт | 54200 | Под заказ
АЕТ-321-11-3 преобразователь многофункциональный, шт | 54200 | Под заказ
АЕТ-322-01-1 преобразователь многофункциональный, шт | 51300 | Под заказ
АЕТ-322-11-1 преобразователь многофункциональный, шт | 54200 | Под заказ
АЕТ-323-01-1 преобразователь многофункциональный, шт | 51300 | Под заказ
АЕТ-323-11-1 преобразователь многофункциональный, шт | 54200 | Под заказ
АЕТ-324-01-1 преобразователь многофункциональный, шт | 51300 | Под заказ
АЕТ-324-11-1 преобразователь многофункциональный, шт | 54200 | Под заказ
АЕТ-411-01-1 преобразователь многофункциональный, шт | 55100 | Под заказ
АЕТ-411-01-2 преобразователь многофункциональный, шт | 55100 | Под заказ
АЕТ-411-01-3 преобразователь многофункциональный, шт | 55100 | Под заказ
АЕТ-411-01-4 преобразователь многофункциональный, шт | 55100 | Под заказ
АЕТ-411-01Е-1 преобразователь многофункциональный, шт | 55100 | Под заказ
АЕТ-411-01Е-3 преобразователь многофункциональный, шт | 55100 | Под заказ
АЕТ-411-01С-3 преобразователь многофункциональный, шт | 29400 | Под заказ
АЕТ-411-01С-4 преобразователь многофункциональный, шт | 29400 | Под заказ
АЕТ-411-01СЕ-3 преобразователь многофункциональный, шт | 31700 | Под заказ
АЕТ-411-11-1 преобразователь многофункциональный, шт | 57900 | Под заказ
АЕТ-411-11-2 преобразователь многофункциональный, шт | 57900 | Под заказ
АЕТ-411-11-3 преобразователь многофункциональный, шт | 57900 | Под заказ
АЕТ-411-11-5 преобразователь многофункциональный, шт | 57900 | Под заказ
АЕТ-411-11Е-2 преобразователь многофункциональный, шт | 57900 | Под заказ
АЕТ-411-11Е-3 преобразователь многофункциональный, шт | 57900 | Под заказ
АЕТ-411-11Е-4 преобразователь многофункциональный, шт | 57900 | Под заказ
АЕТ-411-11Е-5 преобразователь многофункциональный, шт | 57900 | Под заказ
АЕТ-411-11С-3 преобразователь многофункциональный, шт | 32300 | Под заказ
АЕТ-411-11СЕ-3 преобразователь многофункциональный , шт | 34600 | Под заказ
АЕТ-411-11СЕ-4 преобразователь многофункциональный , шт | 34600 | Под заказ
АЕТ-412-01-1 преобразователь многофункциональный, шт | 55100 | Под заказ
АЕТ-412-01С-3 преобразователь многофункциональный, шт | 29400 | Под заказ
АЕТ-413-01-1 преобразователь многофункциональный, шт | 55100 | Под заказ
АЕТ-413-01-3 преобразователь многофункциональный, шт | 55100 | Под заказ
АЕТ-413-01Е-3 преобразователь многофункциональный, шт | 55100 | Под заказ
АЕТ-413-01С-3 преобразователь многофункциональный, шт | 29400 | Под заказ
АЕТ-413-01С-4 преобразователь многофункциональный, шт | 29400 | Под заказ
АЕТ-413-01СЕ-3 преобразователь многофункциональный, шт | 31700 | Под заказ
АЕТ-413-11-1 преобразователь многофункциональный, шт | 57900 | Под заказ
АЕТ-413-11-2 преобразователь многофункциональный, шт | 57900 | Под заказ
АЕТ-413-11-3 преобразователь многофункциональный, шт | 57900 | Под заказ
АЕТ-413-11Е-3 преобразователь многофункциональный, шт | 57900 | Под заказ
АЕТ-413-11СЕ-3 преобразователь многофункциональный, шт | 34600 | Под заказ
АЕТ-414-01-1 преобразователь многофункциональный, шт | 55100 | Под заказ
АЕТ-414-01-3 преобразователь многофункциональный, шт | 55100 | Под заказ
АЕТ-414-01С-3 преобразователь многофункциональный, шт | 29400 | Под заказ
АЕТ-414-11-1 преобразователь многофункциональный, шт | 57900 | Под заказ
АЕТ-421-01-1 преобразователь многофункциональный, шт | 55100 | Под заказ
АЕТ-421-01-3 преобразователь многофункциональный, шт | 55100 | Под заказ
АЕТ-421-01Е-3 преобразователь многофункциональный, шт | 55100 | Под заказ
АЕТ-421-01С-3 преобразователь многофункциональный, шт | 29400 | Под заказ
АЕТ-421-01СЕ-3 преобразователь многофункциональный, шт | 31700 | Под заказ
АЕТ-421-11-1 преобразователь многофункциональный, шт | 57900 | Под заказ
АЕТ-421-11С-3 преобразователь многофункциональный, шт | 32300 | Под заказ
АЕТ-421-11СЕ-3 преобразователь многофункциональный , шт | 34600 | Под заказ
АЕТ-422-01-1 преобразователь многофункциональный, шт | 55100 | Под заказ
АЕТ-422-01С-3 преобразователь многофункциональный, шт | 29400 | Под заказ
АЕТ-423-01-1 преобразователь многофункциональный, шт | 55100 | Под заказ
АЕТ-423-01С-3 преобразователь многофункциональный, шт | 29400 | Под заказ
АЕТ-424-01-1 преобразователь многофункциональный, шт | 55100 | Под заказ
АЕТ-424-01С-3 преобразователь многофункциональный, шт | 29400 | Под заказ
ЭНИП-2-41/100-220-A1E0-01 преобразователь измерительный многофункциональный, шт | 16700 | Под заказ
ЭНИП-2-41/100-220-A1E4-23-УСВИ преобразователь измерительный многофункциональный, шт | 119900 | Под заказ
ЭНИП-2-41/100-220-A2E0-01 преобразователь измерительный многофункциональный, шт | 25100 | Под заказ
ЭНИП-2-41/100-220-A2E0-11 преобразователь измерительный многофункциональный, шт | 29900 | Под заказ
ЭНИП-2-41/100-220-A2E0-21 преобразователь измерительный многофункциональный, шт | 28700 | Под заказ
ЭНИП-2-41/100-220-A2E0-21(220) преобразователь измерительный многофункциональный, шт | 28700 | Под заказ
ЭНИП-2-41/100-220-A2E0-41 преобразователь измерительный многофункциональный, шт | 43100 | Под заказ
ЭНИП-2-41/100-220-A2E4x2-11 преобразователь измерительный многофункциональный, шт | 43100 | Под заказ
ЭНИП-2-41/100-220-A2E4x2-11(220) преобразователь измерительный многофункциональный, шт | 43100 | Под заказ
ЭНИП-2-41/100-220-A2E4x2-21 преобразователь измерительный многофункциональный, шт | 41900 | Под заказ
ЭНИП-2-41/100-220-A2E4x2-21(220) преобразователь измерительный многофункциональный, шт | 41900 | Под заказ
ЭНИП-2-41/100-220-A2E4x2FX-11 преобразователь измерительный многофункциональный, шт | 64700 | Под заказ
ЭНИП-2-41/100-220-A2E4x2FX-11(220) преобразователь измерительный многофункциональный, шт | 64700 | Под заказ
ЭНИП-2-41/100-220-A2E4x2FX-11(220)-М1 преобразователь измерительный многофункциональный, шт | 70100 | Под заказ
ЭНИП-2-41/100-220-A2E4x2FX-21 преобразователь измерительный многофункциональный, шт | 63500 | Под заказ
ЭНИП-2-41/100-220-A2E4x2FX-21(220) преобразователь измерительный многофункциональный, шт | 63500 | Под заказ
ЭНИП-2-41/100-220-A2E4x2FX-21(220)-M1 преобразователь измерительный многофункциональный, шт | 68900 | Под заказ
ЭНИП-2-41/100-220-A2E4x2FX-41 преобразователь измерительный многофункциональный, шт | 75500 | Под заказ
ЭНИП-2-41/100-220-A3E4-11 преобразователь измерительный многофункциональный, шт | 39500 | Под заказ
ЭНИП-2-41/100-220-A3E4-21 преобразователь измерительный многофункциональный, шт | 38300 | Под заказ
ЭНИП-2-41/100-220-A3E4-21(220) преобразователь измерительный многофункциональный, шт | 38300 | Под заказ
ЭНИП-2-41/100-24-A1E0-01 преобразователь измерительный многофункциональный, шт | 16700 | Под заказ
ЭНИП-2-41/100-24-A1E4x2-13-УСВИ преобразователь измерительный многофункциональный, шт | 110300 | Под заказ
ЭНИП-2-41/100-24-A2E0-32-Компакт преобразователь измерительный многофункциональный, шт | 40700 | Под заказ
ЭНИП-2-41/100-24-A2E0-41 преобразователь измерительный многофункциональный, шт | 43100 | Под заказ
ЭНИП-2-41/100-24-A2E4x2-21 преобразователь измерительный многофункциональный, шт | 41900 | Под заказ
ЭНИП-2-41/100-24-A3E4-21 преобразователь измерительный многофункциональный, шт | 38300 | Под заказ
ЭНИП-2-41/400-220-A2E0-11(220) преобразователь измерительный многофункциональный, шт | 29900 | Под заказ
ЭНИП-2-41/400-220-A3E4-21 преобразователь измерительный многофункциональный, шт | 38300 | Под заказ
ЭНИП-2-45/100-220-A1E0-01 преобразователь измерительный многофункциональный, шт | 16700 | Под заказ
ЭНИП-2-45/100-220-A1E0-01(220) преобразователь измерительный многофункциональный, шт | 16700 | Под заказ
ЭНИП-2-45/100-220-A1E4-23-SD-УСВИ преобразователь измерительный многофункциональный, шт | 122200 | Под заказ
ЭНИП-2-45/100-220-A1E4-23-УСВИ преобразователь измерительный многофункциональный, шт | 119900 | Под заказ
ЭНИП-2-45/100-220-A1E4x2-13-SD-УСВИ преобразователь измерительный многофункциональный, шт | 112600 | Под заказ
ЭНИП-2-45/100-220-A1E4x2-13-УСВИ преобразователь измерительный многофункциональный, шт | 110300 | Под заказ
ЭНИП-2-45/100-220-A2E0-01 преобразователь измерительный многофункциональный, шт | 25100 | Под заказ
ЭНИП-2-45/100-220-A2E0-11 преобразователь измерительный многофункциональный, шт | 29900 | Под заказ
ЭНИП-2-45/100-220-A2E0-11(220) преобразователь измерительный многофункциональный, шт | 29900 | Под заказ
ЭНИП-2-45/100-220-A2E0-21 преобразователь измерительный многофункциональный, шт | 28700 | Под заказ
ЭНИП-2-45/100-220-A2E0-21(220) преобразователь измерительный многофункциональный, шт | 28700 | Под заказ
ЭНИП-2-45/100-220-A2E0-41 преобразователь измерительный многофункциональный, шт | 43100 | Под заказ
ЭНИП-2-45/100-220-A2E4x2-11 преобразователь измерительный многофункциональный, шт | 43100 | Под заказ
ЭНИП-2-45/100-220-A2E4x2-11-M1 преобразователь измерительный многофункциональный, шт | 48500 | Под заказ
ЭНИП-2-45/100-220-A2E4x2-11(220) преобразователь измерительный многофункциональный, шт | 43100 | Под заказ
ЭНИП-2-45/100-220-A2E4x2-11(220)-M1 преобразователь измерительный многофункциональный, шт | 48500 | Под заказ
ЭНИП-2-45/100-220-A2E4x2-21 преобразователь измерительный многофункциональный, шт | 41900 | Под заказ
ЭНИП-2-45/100-220-A2E4x2-21-M1 преобразователь измерительный многофункциональный, шт | 47300 | Под заказ
ЭНИП-2-45/100-220-A2E4x2-21(220) преобразователь измерительный многофункциональный, шт | 41900 | Под заказ
ЭНИП-2-45/100-220-A2E4x2-21(220)-M0 преобразователь измерительный многофункциональный, шт | 47300 | Под заказ
ЭНИП-2-45/100-220-A2E4x2-21(220)-M1 преобразователь измерительный многофункциональный, шт | 47300 | Под заказ
ЭНИП-2-45/100-220-A2E4x2-41 преобразователь измерительный многофункциональный, шт | 53900 | Под заказ
ЭНИП-2-45/100-220-A2E4x2FS-11(220)-M1 преобразователь измерительный многофункциональный, шт | 70100 | Под заказ
ЭНИП-2-45/100-220-A2E4x2FS-21 преобразователь измерительный многофункциональный, шт | 63500 | Под заказ
ЭНИП-2-45/100-220-A2E4x2FS-21-M1 преобразователь измерительный многофункциональный, шт | 68900 | Под заказ
ЭНИП-2-45/100-220-A2E4x2FX-11(220) преобразователь измерительный многофункциональный, шт | 64700 | Под заказ
ЭНИП-2-45/100-220-A2E4x2FX-21 преобразователь измерительный многофункциональный, шт | 63500 | Под заказ
ЭНИП-2-45/100-220-A2E4x2FX-21-М1 преобразователь измерительный многофункциональный, шт | 68900 | Под заказ
ЭНИП-2-45/100-220-A2E4x2FX-21(220) преобразователь измерительный многофункциональный, шт | 63500 | Под заказ
ЭНИП-2-45/100-220-A2E4x2FX-21(220)-M1 преобразователь измерительный многофункциональный, шт | 68900 | Под заказ
ЭНИП-2-45/100-220-A2E4x2FX-41 преобразователь измерительный многофункциональный, шт | 75500 | Под заказ
ЭНИП-2-45/100-220-A3E4-11 преобразователь измерительный многофункциональный, шт | 39500 | Под заказ
ЭНИП-2-45/100-220-A3E4-11(220) преобразователь измерительный многофункциональный, шт | 39500 | Под заказ
ЭНИП-2-45/100-220-A3E4-21 преобразователь измерительный многофункциональный, шт | 38300 | Под заказ
ЭНИП-2-45/100-220-A3E4-21-М1 преобразователь измерительный многофункциональный, шт | 43700 | Под заказ
ЭНИП-2-45/100-220-A3E4-21(220) преобразователь измерительный многофункциональный, шт | 38300 | Под заказ
ЭНИП-2-45/100-220-A3E4-41 преобразователь измерительный многофункциональный, шт | 50300 | Под заказ
ЭНИП-2-45/100-24-A1E0-01 преобразователь измерительный многофункциональный, шт | 16700 | Под заказ
ЭНИП-2-45/100-24-A1E4-23-УСВИ преобразователь измерительный многофункциональный, шт | 119900 | Под заказ
ЭНИП-2-45/100-24-A1E4x2-13-УСВИ преобразователь измерительный многофункциональный, шт | 110300 | Под заказ
ЭНИП-2-45/100-24-A2E0-01 преобразователь измерительный многофункциональный, шт | 25100 | Под заказ
ЭНИП-2-45/100-24-A2E0-11 преобразователь измерительный многофункциональный, шт | 29900 | Под заказ
ЭНИП-2-45/100-24-A2E0-12-Компакт преобразователь измерительный многофункциональный, шт | 33500 | Под заказ
ЭНИП-2-45/100-24-A2E0-21 преобразователь измерительный многофункциональный, шт | 28700 | Под заказ
ЭНИП-2-45/100-24-A2E0-32-Компакт преобразователь измерительный многофункциональный, шт | 40700 | Под заказ
ЭНИП-2-45/100-24-A2E0-41 преобразователь измерительный многофункциональный, шт | 43100 | Под заказ
ЭНИП-2-45/100-24-A2E4x2-11 преобразователь измерительный многофункциональный, шт | 43100 | Под заказ
ЭНИП-2-45/100-24-A2E4x2-21 преобразователь измерительный многофункциональный, шт | 41900 | Под заказ
ЭНИП-2-45/100-24-A2E4x2-21(220) преобразователь измерительный многофункциональный, шт | 41900 | Под заказ
ЭНИП-2-45/100-24-A2E4x2FS-11-М1 преобразователь измерительный многофункциональный, шт | 70100 | Под заказ
ЭНИП-2-45/100-24-A2E4x2FS-21-М1 преобразователь измерительный многофункциональный, шт | 68900 | Под заказ
ЭНИП-2-45/100-24-A2E4x2FX-21 преобразователь измерительный многофункциональный, шт | 63500 | Под заказ
ЭНИП-2-45/100-24-A2E4x2FX-21-М1 преобразователь измерительный многофункциональный, шт | 68900 | Под заказ
ЭНИП-2-45/100-24-A3E4-11 преобразователь измерительный многофункциональный, шт | 39500 | Под заказ
ЭНИП-2-45/100-24-A3E4-21 преобразователь измерительный многофункциональный, шт | 38300 | Под заказ
ЭНИП-2-45/400-220-A1E0-01 преобразователь измерительный многофункциональный, шт | 16700 | Под заказ
ЭНИП-2-45/400-220-A1E4x2-13-УСВИ преобразователь измерительный многофункциональный, шт | 110300 | Под заказ
ЭНИП-2-45/400-220-A2E0-01 преобразователь измерительный многофункциональный, шт | 25100 | Под заказ
ЭНИП-2-45/400-220-A2E0-01(220) преобразователь измерительный многофункциональный, шт | 25100 | Под заказ
ЭНИП-2-45/400-220-A2E0-11 преобразователь измерительный многофункциональный, шт | 29900 | Под заказ
ЭНИП-2-45/400-220-A2E0-11(220) преобразователь измерительный многофункциональный, шт | 29900 | Под заказ
ЭНИП-2-45/400-220-A2E0-21 преобразователь измерительный многофункциональный, шт | 28700 | Под заказ
ЭНИП-2-45/400-220-A2E0-21(220) преобразователь измерительный многофункциональный, шт | 28700 | Под заказ
ЭНИП-2-45/400-220-A2E0-41 преобразователь измерительный многофункциональный, шт | 43100 | Под заказ
ЭНИП-2-45/400-220-A2E4x2-11 преобразователь измерительный многофункциональный, шт | 43100 | Под заказ
ЭНИП-2-45/400-220-A2E4x2-11(220)-M1 преобразователь измерительный многофункциональный, шт | 48500 | Под заказ
ЭНИП-2-45/400-220-A2E4x2-21 преобразователь измерительный многофункциональный, шт | 41900 | Под заказ
ЭНИП-2-45/400-220-A2E4x2-21-М1 преобразователь измерительный многофункциональный, шт | 47300 | Под заказ
ЭНИП-2-45/400-220-A2E4x2-21(220) преобразователь измерительный многофункциональный, шт | 41900 | Под заказ
ЭНИП-2-45/400-220-A2E4x2-21(220)-M0 преобразователь измерительный многофункциональный, шт | 47300 | Под заказ
ЭНИП-2-45/400-220-A2E4x2FX-11 преобразователь измерительный многофункциональный, шт | 64700 | Под заказ
ЭНИП-2-45/400-220-A2E4x2FX-21 преобразователь измерительный многофункциональный, шт | 63500 | Под заказ
ЭНИП-2-45/400-220-A2E4x2FX-21(220) преобразователь измерительный многофункциональный, шт | 63500 | Под заказ
ЭНИП-2-45/400-220-A3E4-11 преобразователь измерительный многофункциональный, шт | 39500 | Под заказ
ЭНИП-2-45/400-220-A3E4-11(220) преобразователь измерительный многофункциональный, шт | 39500 | Под заказ
ЭНИП-2-45/400-220-A3E4-21 преобразователь измерительный многофункциональный, шт | 38300 | Под заказ
ЭНИП-2-45/400-220-A3E4-21-М1 преобразователь измерительный многофункциональный, шт | 43700 | Под заказ
ЭНИП-2-45/400-220-A3E4-21(220) преобразователь измерительный многофункциональный, шт | 38300 | Под заказ
ЭНИП-2-45/400-220-A3E4-21(220)-М1 преобразователь измерительный многофункциональный, шт | 43700 | Под заказ
ЭНИП-2-45/400-220-A3E4-41 преобразователь измерительный многофункциональный, шт | 50300 | Под заказ
ЭНИП-2-45/400-24-A1E0-01 преобразователь измерительный многофункциональный, шт | 16700 | Под заказ
ЭНИП-2-45/400-24-A2E0-01 преобразователь измерительный многофункциональный, шт | 25100 | Под заказ
ЭНИП-2-45/400-24-A2E0-11 преобразователь измерительный многофункциональный, шт | 29900 | Под заказ
ЭНИП-2-45/400-24-A2E0-12-Компакт преобразователь измерительный многофункциональный, шт | 33500 | Под заказ
ЭНИП-2-45/400-24-A2E0-21 преобразователь измерительный многофункциональный, шт | 28700 | Под заказ
ЭНИП-2-45/400-24-A2E0-32-Компакт преобразователь измерительный многофункциональный, шт | 40700 | Под заказ
ЭНИП-2-45/400-24-A2E4x2-11(220) преобразователь измерительный многофункциональный, шт | 43100 | Под заказ
ЭНИП-2-45/400-24-A2E4x2-21 преобразователь измерительный многофункциональный, шт | 41900 | Под заказ
ЭНИП-2-45/400-24-A2E4x2-21(220) преобразователь измерительный многофункциональный, шт | 41900 | Под заказ
ЭНИП-2-45/400-24-A2E4x2FX-11-М1 преобразователь измерительный многофункциональный, шт | 70100 | Под заказ
ЭНИП-2-45/400-24-A3E4-21 преобразователь измерительный многофункциональный, шт | 38300 | Под заказ
ЭНИП-2-45/690-220-A2E4x2-21-М1 преобразователь измерительный многофункциональный, шт | 47300 | Под заказ
ЭНИП-2-45/690-220-A2E4x2FS-11(220)-М1 преобразователь измерительный многофункциональный, шт | 70100 | Под заказ
Преобразователи мощности активной и реактивной,
Е1849А2-(0...5А) преобразователь измерительный активной и реактивной мощности трехфазного тока в выходной сигнал 0-5 мА, шт | 30600 | Под заказ
Е1849АР2-(0...5А) преобразователь измерительный активной и реактивной мощности трехфазного тока в выходной сигнал 0-2,5-5 мА, шт | 30600 | Под заказ
Е1849В2-(0...5А) преобразователь измерительный активной и реактивной мощности трехфазного тока в выходной сигнал 4-20 мА, шт | 30600 | Под заказ
Е1849ВР2-(0...5А) преобразователь измерительный активной и реактивной мощности трехфазного тока в выходной сигнал 4-12-20 мА, шт | 30600 | Под заказ
Е1849ЕР2-(0...5А) преобразователь измерительный активной и реактивной мощности трехфазного тока в выходной сигнал ±5 мА, шт | 30600 | Под заказ
Е1849С2-(0...5А) преобразователь измерительный активной и реактивной мощности трехфазного тока в выходной сигнал 0-20 мА, шт | 30600 | Под заказ
Е1849СР2-(0...5А) преобразователь измерительный активной и реактивной мощности трехфазного тока в выходной сигнал 0-10-20 мА, шт | 30600 | Под заказ
Е1859А2-(вх. сигнал) преобразователь активной мощности трехфазного тока в выходной сигнал 0-5 мА, шт | 22500 | Под заказ
Е1859АP2-(вх. сигнал) преобразователь активной мощности трехфазного тока в выходной сигнал 0-2.5-5 мА, шт | 22500 | Под заказ
Е1859В2-(вх. сигнал) преобразователь активной мощности трехфазного тока в выходной сигнал 4-20 мА, шт | 22500 | Под заказ
Е1859ВP2-(вх. сигнал) преобразователь активной мощности трехфазного тока в выходной сигнал 4-12-20 мА, шт | 22500 | Под заказ
Е1859ЕP2-(вх. сигнал) преобразователь активной мощности трехфазного тока в выходной сигнал ±5 мА, шт | 22500 | Под заказ
Е1859С2-(вх. сигнал) преобразователь активной мощности трехфазного тока в выходной сигнал 0-20 мА, шт | 22500 | Под заказ
Е1859СP2-(вх. сигнал) преобразователь активной мощности трехфазного тока в выходной сигнал 0-10-20 мА, шт | 22500 | Под заказ
Е1860А2-(0...5А) преобразователь измеритьельный реактивной мощности трехфазного тока в выходной сигнал 0-5 мА, шт | 22500 | Под заказ
Е1860АР2-(0...5А) преобразователь измерительный реактивной мощности трехфазного тока в выходной сигнал 0-2.5-5 мА, шт | 22500 | Под заказ
Е1860В2-(0...5А) преобразователь измерительный реактивной мощности трехфазного тока в выходной сигнал 4-20 мА, шт | 22500 | Под заказ
Е1860ВР2-(0...5А) преобразователь измерительный реактивной мощности трехфазного тока в выходной сигнал 4-12-20 мА, шт | 22500 | Под заказ
Е1860ЕР2-(0...5А) преобразователь измерительный реактивной мощности трехфазного тока в выходной сигнал ±5 мА, шт | 22500 | Под заказ
Е1860С2-(0...5А) преобразователь измерительный реактивной мощности трехфазного тока в выходной сигнал 0-20 мА, шт | 22500 | Под заказ
Е1860СР2-(0...5А) преобразователь измерительный реактивной мощности трехфазного тока в выходной сигнал 0-10-20 мА, шт | 22500 | Под заказ
Е848-1А(0,5А)/100В-1-х-х-х-220AC/DC-4w-ЕВ20 преобразователь измерительный активной мощности переменного тока, шт | 18990 | Под заказ
Е848-1А(0,5А)/100В-2-х-х-х-220AC/DC-3w-Е20 преобразователь измерительный активной мощности переменного тока, шт | 18990 | Под заказ
Е848-1А(0,5А)/100В-2-х-х-х-220AC/DC-4w-ЕВ20 преобразователь измерительный активной мощности переменного тока, шт | 18990 | Под заказ
Е848-1А(0,5А)/100В-4-х-х-х-220AC/DC-3w-Е20 преобразователь измерительный активной мощности переменного тока, шт | 18990 | Под заказ
Е848-1А(0,5А)/100В-5-х-х-х-220AC/DC-3w-Е20 преобразователь измерительный активной мощности переменного тока, шт | 18990 | Под заказ
Е848-1А(0,5А)/100В-5-х-х-х-220AC/DC-4w-ЕВ20 преобразователь измерительный активной мощности переменного тока, шт | 18990 | Под заказ
Е848-1А(0,5А)/100В-В-х-х-х-220AC/DC-4w-ЕВ20 преобразователь измерительный активной мощности переменного тока, шт | 18990 | Под заказ
Е848-1А(0,5А)/220В-3-х-х-х-220AC/DC-3w-Е20 преобразователь измерительный активной мощности переменного тока, шт | 18990 | Под заказ
Е848-1А(0,5А)/80...120В-1-х-х-х-IC-4w-ЕВ20 преобразователь измерительный активной мощности переменного тока, шт | 18990 | Под заказ
Е848-1А(0,5А)/80...120В-2-х-х-х-IC-3w-Е20 преобразователь измерительный активной мощности переменного тока, шт | 18990 | Под заказ
Е848-1А(0,5А)/80...120В-2-х-х-х-IC-4w-ЕВ20 преобразователь измерительный активной мощности переменного тока, шт | 18990 | Под заказ
Е848-1А(0,5А)/80...120В-5-х-х-х-IC-4w-ЕВ20 преобразователь измерительный активной мощности переменного тока, шт | 18990 | Под заказ
Е848-5А(2,5А)/100В-1-х-х-х-220AC/DC-4w-ЕВ20 преобразователь измерительный активной мощности переменного тока, шт | 18990 | Под заказ
Е848-5А(2,5А)/100В-2-х-х-х-220AC/DC-3w-Е20 преобразователь измерительный активной мощности переменного тока, шт | 18990 | Под заказ
Е848-5А(2,5А)/100В-2-х-х-х-220AC/DC-4w-ЕВ20 преобразователь измерительный активной мощности переменного тока, шт | 18990 | Под заказ
Е848-5А(2,5А)/100В-2-х-х-х-24DC-3w-Е20 преобразователь измерительный активной мощности переменного тока, шт | 18990 | Под заказ
Е848-5А(2,5А)/100В-3-х-х-х-220AC/DC-3w-Е20 преобразователь измерительный активной мощности переменного тока, шт | 18990 | Под заказ
Е848-5А(2,5А)/100В-4-х-х-х-220AC/DC-3w-Е20 преобразователь измерительный активной мощности переменного тока, шт | 18990 | Под заказ
Е848-5А(2,5А)/100В-5-х-х-х-220AC/DC-3w-Е20 преобразователь измерительный активной мощности переменного тока, шт | 18990 | Под заказ
Е848-5А(2,5А)/100В-5-х-х-х-220AC/DC-4w-ЕВ20 преобразователь измерительный активной мощности переменного тока, шт | 18990 | Под заказ
Е848-5А(2,5А)/100В-В-х-х-х-220AC/DC-4w-ЕВ20 преобразователь измерительный активной мощности переменного тока, шт | 18990 | Под заказ
Е848-5А(2,5А)/380В-3-х-х-х-220AC/DC-3w-Е20 преобразователь измерительный активной мощности переменного тока, шт | 18990 | Под заказ
Е848-5А(2,5А)/80...120В-1-х-х-х-IC-4w-ЕВ20 преобразователь измерительный активной мощности переменного тока, шт | 18990 | Под заказ
Е848-5А(2,5А)/80...120В-2-х-х-х-IC-3w-Е20 преобразователь измерительный активной мощности переменного тока, шт | 18990 | Под заказ
Е848-5А(2,5А)/80...120В-2-х-х-х-IC-3w-Е20-DIN‑35 преобразователь измерительный активной мощности переменного тока, шт | 19910 | Под заказ
Е848-5А(2,5А)/80...120В-2-х-х-х-IC-4w-ЕВ20 преобразователь измерительный активной мощности переменного тока, шт | 18990 | Под заказ
Е848-5А(2,5А)/80...120В-5-х-х-х-IC-4w-ЕВ20 преобразователь измерительный активной мощности переменного тока, шт | 18990 | Под заказ
Е848-5А/100В-2-х-х-х-24DC-3w-Е20 преобразователь измерительный активной мощности переменного тока, шт | 18990 | Под заказ
Е848/1-М1-(0-1А)-(изм.цепь 80-120В) преобразователь измерительный активной мощности трехфазного тока в выходной сигнал 0-5 мА, шт | 84800 | Под заказ
Е848/1-М1-(0-5А)-(изм.цепь 80-120В) преобразователь измерительный активной мощности трехфазного тока в выходной сигнал 0-5 мА, шт | 84800 | Под заказ
Е848/10-М1-(0-1А)-(изм.цепь 80-120В) преобразователь измерительный активной мощности трехфазного тока в выходной сигнал ±5 мА, шт | 41200 | Под заказ
Е848/10-М1-(0-5А)-(изм.цепь 80-120В) преобразователь измерительный активной мощности трехфазного тока в выходной сигнал ±5 мА, шт | 41200 | Под заказ
Е848/11-М1-(0-1А)-(унив.220В) преобразователь измерительный активной мощности трехфазного тока в выходной сигнал ±5 мА, шт | 41200 | Под заказ
Е848/11-М1-(0-5А)-(унив.220В) преобразователь измерительный акт. мощн. 3-ф. тока в вых. сигнал ±5 мА, шт | 41200 | Под заказ
Е848/12-М1-(0-1А)-(унив.220В) преобразователь измерительный активной мощности трехфазного тока в выходной сигнал 0-2.5-5 мА, шт | 41200 | Под заказ
Е848/12-М1-(0-5А)-(унив.220В) преобразователь измерительный активной мощности трехфазного тока в выходной сигнал 0-2.5-5 мА, шт | 41200 | Под заказ
Е848/13-М1-(0-1А)-(изм.цепь 80-120В) преобразователь измерительный активной мощности трехфазного тока в выходной сигнал 4-20 мА, шт | 41200 | Под заказ
Е848/13-М1-(0-5А)-(изм.цепь 80-120В) преобразователь измерительный активной мощности трехфазного тока в выходной сигнал 4-20 мА, шт | 41200 | Под заказ
Е848/14-М1-(0-1А)-(унив.220В) преобразователь измерительный активной мощности трехфазного тока в выходной сигнал 4-20 мА, шт | 41200 | Под заказ
Е848/14-М1-(0-5А)-(унив.220В) преобразователь измерительный активной мощности трехфазного тока в выходной сигнал 4-20 мА, шт | 41200 | Под заказ
Е848/15-М1-(0-1А)-(унив.220В) преобразователь измерительный активной мощности трехфазного тока в выходной сигнал 4-12-20 мА, шт | 41200 | Под заказ
Е848/15-М1-(0-5А)-(унив.220В) преобразователь измерительный активной мощности трехфазного тока в выходной сигнал 4-12-20 мА, шт | 41200 | Под заказ
Е848/16-М1-(0-1А)-(унив.220В) преобразователь измерительный активной мощности трехфазного тока в выходной сигнал 0-20 мА, шт | 41200 | Под заказ
Е848/16-М1-(0-5А)-(унив.220В) преобразователь измерительный активной мощности трехфазного тока в выходной сигнал 0-20 мА, шт | 41200 | Под заказ
Е848/17-М1-(0-1А)-(унив.220В) преобразователь измерительный активной мощности трехфазного тока в выходной сигнал 0-10-20 мА, шт | 41200 | Под заказ
Е848/17-М1-(0-5А)-(унив.220В) преобразователь измерительный активной мощности трехфазного тока в выходной сигнал 0-10-20 мА, шт | 41200 | Под заказ
Е848/18-М1-(0-1А)-(изм.цепь 80-120В) преобразователь измерительный активной мощности трехфазного тока в выходной сигнал 0-20 мА, шт | 41200 | Под заказ
Е848/18-М1-(0-5А)-(изм.цепь 80-120В) преобразователь измерительный активной мощности трехфазного тока в выходной сигнал 0-20 мА, шт | 41200 | Под заказ
Е848/2-М1-(0-1А)-(изм.цепь 80-120В) преобразователь измерительный активной мощности трехфазного тока в выходной сигнал ±5 мА, шт | 84800 | Под заказ
Е848/2-М1-(0-5А)-(изм.цепь 80-120В) преобразователь измерительный активной мощности трехфазного тока в выходной сигнал ±5 мА, шт | 84800 | Под заказ
Е848/3-М1-(0-1А)-(унив.220В) преобразователь измерительный активной мощности трехфазного тока в выходной сигнал 0-5 мА, шт | 84800 | Под заказ
Е848/3-М1-(0-5А)-(унив.220В) преобразователь измерительный активной мощности трехфазного тока в выходной сигнал 0-5 мА, шт | 84800 | Под заказ
Е848/4-М1-(0-1А)-(унив.220В) преобразователь измерительный активной мощности трехфазного тока в выходной сигнал ±5 мА, шт | 84800 | Под заказ
Е848/4-М1-(0-5А)-(унив.220В) преобразователь измерительный активной мощности трехфазного тока в выходной сигнал ±5 мА, шт | 84800 | Под заказ
Е848/5-М1-(0-1А)-(изм.цепь 80-120В) преобразователь измерительный активной мощности трехфазного тока в выходной сигнал 4-20 мА, шт | 84800 | Под заказ
Е848/5-М1-(0-5А)-(изм.цепь 80-120В) преобразователь измерительный активной мощности трехфазного тока в выходной сигнал 4-20 мА, шт | 84800 | Под заказ
Е848/6-М1-(0-1А)-(унив.220В) преобразователь измерительный активной мощности трехфазного тока в выходной сигнал ±5 мА, шт | 41200 | Под заказ
Е848/6-М1-(0-5А)-(унив.220В) преобразователь измерительный активной мощности трехфазного тока в выходной сигнал ±5 мА, шт | 41200 | Под заказ
Е848/7-М1-(0-1А)-(унив.220В) преобразователь измерительный активной мощности трехфазного тока в выходной сигнал ±10 В, шт | 41200 | Под заказ
Е848/7-М1-(0-5А)-(унив.220В) преобразователь измерительный активной мощности трехфазного тока в выходной сигнал ±10 В, шт | 41200 | Под заказ
Е848/8-М1-(0-1А)-(изм.цепь 80-120В) преобразователь измерительный активной мощности трехфазного тока в выходной сигнал 0-5 мА, шт | 41200 | Под заказ
Е848/8-М1-(0-5А)-(изм.цепь 80-120В) преобразователь измерительный активной мощности трехфазного тока в выходной сигнал 0-5 мА, шт | 41200 | Под заказ
Е848/9-М1-(0-1А)-(унив.220В) преобразователь измерительный активной мощности трехфазного тока в выходной сигнал ±5 мА, шт | 41200 | Под заказ
Е848/9-М1-(0-5А)-(унив.220В) преобразователь измерительный активной мощности трехфазного тока в выходной сигнал ±5 мА, шт | 41200 | Под заказ
Е849-1А/100В-11-х-х-х-220AC-Е20 преобразователь измерительный мощности переменного тока, шт | 18060 | Под заказ
Е849-1А/100В-22-х-х-х-220AC/DC-Е20 преобразователь измерительный мощности переменного тока, шт | 18060 | Под заказ
Е849-1А/100В-55-х-х-х-220AC-Е20 преобразователь измерительный мощности переменного тока, шт | 18060 | Под заказ
Е849-1А/80...120В-11-х-х-х-IC-Е20 преобразователь измерительный мощности переменного тока, шт | 18060 | Под заказ
Е849-1А/80...120В-22-х-х-х-IC-Е20 преобразователь измерительный мощности переменного тока, шт | 18060 | Под заказ
Е849-1А/80...120В-33-х-х-х-220AC/DC-Е20 преобразователь измерительный мощности переменного тока, шт | 18060 | Под заказ
Е849-1А/80...120В-33-х-х-х-IC-Е20 преобразователь измерительный мощности переменного тока, шт | 18060 | Под заказ
Е849-1А/80...120В-55-х-х-х-IC-Е20 преобразователь измерительный мощности переменного тока, шт | 18060 | Под заказ
Е849-5А/100В-11-R1-х-х-220AC-Е20 преобразователь измерительный мощности переменного тока, шт | 19910 | Под заказ
Е849-5А/100В-11-х-х-х-220AC-Е20 преобразователь измерительный мощности переменного тока, шт | 18060 | Под заказ
Е849-5А/100В-11-х-х-х-IC-Е20 преобразователь измерительный мощности переменного тока, шт | 18060 | Под заказ
Е849-5А/100В-22-R1-х-х-220AC/DC-Е20 преобразователь измерительный мощности переменного тока, шт | 19910 | Под заказ
Е849-5А/100В-22-х-х-х-220AC-Е20 преобразователь измерительный мощности переменного тока, шт | 18060 | Под заказ
Е849-5А/100В-22-х-х-х-220AC/DC-Е20 преобразователь измерительный мощности переменного тока, шт | 18060 | Под заказ
Е849-5А/100В-22-х-х-х-IC-Е20 преобразователь измерительный мощности переменного тока, шт | 18060 | Под заказ
Е849-5А/100В-23-х-х-х-220AC/DC-Е20 преобразователь измерительный мощности переменного тока, шт | 18060 | Под заказ
Е849-5А/100В-33-R1-х-х-220AC-Е20 преобразователь измерительный мощности переменного тока, шт | 19910 | Под заказ
Е849-5А/100В-33-х-х-х-220AC/DC-Е20 преобразователь измерительный мощности переменного тока, шт | 18060 | Под заказ
Е849-5А/100В-55-R1-х-х-220AC/DC-Е20 преобразователь измерительный мощности переменного тока, шт | 19910 | Под заказ
Е849-5А/100В-55-х-х-х-220AC-Е20 преобразователь измерительный мощности переменного тока, шт | 18060 | Под заказ
Е849-5А/100В-55-х-х-х-IC-Е20 преобразователь измерительный мощности переменного тока, шт | 18060 | Под заказ
Е849-5А/380В-22-R1-х-х-220AC/DC-Е20 преобразователь измерительный мощности переменного тока, шт | 19910 | Под заказ
Е849-5А/380В-22-х-х-х-220AC-Е20 преобразователь измерительный мощности переменного тока, шт | 18060 | Под заказ
Е849-5А/380В-33-х-х-х-220AC/DC-Е20 преобразователь измерительный мощности переменного тока, шт | 18060 | Под заказ
Е849-5А/80...120В-11-R1-х-х-IC-Е20 преобразователь измерительный мощности переменного тока, шт | 19910 | Под заказ
Е849-5А/80...120В-22-R1-х-х-IC-Е20 преобразователь измерительный мощности переменного тока, шт | 19910 | Под заказ
Е849-5А/80...120В-22-х-х-х-220AC/DC-Е20 преобразователь измерительный мощности переменного тока, шт | 18060 | Под заказ
Е849-5А/80...120В-22-х-х-х-IC-Е20 преобразователь измерительный мощности переменного тока, шт | 18060 | Под заказ
Е849-5А/80...120В-33-х-х-х-220AC/DC-Е20 преобразователь измерительный мощности переменного тока, шт | 18060 | Под заказ
Е849-5А/80...120В-33-х-х-х-IC-Е20 преобразователь измерительный мощности переменного тока, шт | 18060 | Под заказ
Е849-5А/80...120В-55-R1-х-х-IC-Е20 преобразователь измерительный мощности переменного тока, шт | 19910 | Под заказ
Е849-5А/80...120В-55-х-х-х-IC-Е20 преобразователь измерительный мощности переменного тока, шт | 18060 | Под заказ
Е849/1-М1-(Вх. сигнал) преобразователь измерительный активной и реактивной мощности трехфазного тока в выходной сигнал 0-5 мА, шт | 83700 | Под заказ
Е849/10-М1-(Вх. сигнал) преобразователь измерительный активной и реактивной мощности трехфазного тока в выходной сигнал ±5 мА, шт | 83700 | Под заказ
Е849/11-М1-(Вх. сиг.)-(унив.220В) преобразователь измерительный активной и реактивной мощности трехфазного тока в выходной сигнал 0-2.5-5 мА, шт | 83700 | Под заказ
Е849/12-М1-(Вх. сигнал) преобразователь измерительный активной и реактивной мощности трехфазного тока в выходной сигнал 4-20 мА, шт | 83700 | Под заказ
Е849/2-М1-(Вх. сигнал)-(унив.220В) преобразователь измерительный активной и реактивной мощности трехфазного тока в выходной сигнал 0-5 мА, шт | 83700 | Под заказ
Е849/3-М1-(Вх. сигнал) преобразователь измерительный активной и реактивной мощности трехфазного тока в выходной сигнал ±5 мА, шт | 83700 | Под заказ
Е849/4-М1-(Вх. сигнал) преобразователь измерительный активной и реактивной мощности трехфазного тока в выходной сигнал ±5 мА, шт | 83700 | Под заказ
Е849/5-М1-(Вх. сиг.)-(унив.220В) преобразователь измерительный активной и реактивной мощности трехфазного тока в выходной сигнал 0-2.5-5 мА, шт | 83700 | Под заказ
Е849/6-М1-(Вх. сигнал) преобразователь измерительный активной и реактивной мощности трехфазного тока в выходной сигнал 4-20 мА, шт | 83700 | Под заказ
Е849/7-М1-(Вх. сигнал) преобразователь измерительный активной и реактивной мощности трехфазного тока в выходной сигнал 0-5 мА, шт | 83700 | Под заказ
Е849/8-М1-(Вх. сигнал)-(унив.220В) преобразователь измерительный активной и реактивной мощности трехфазного тока в выходной сигнал 0-5 мА, шт | 83700 | Под заказ
Е849/9-М1-(Вх. сигнал) преобразователь измерительный активной и реактивной мощности трехфазного тока в выходной сигнал ±5 мА, шт | 83700 | Под заказ
Е849А1-(0...5А) преобразователь измерительный активной и реактивной мощности трехфазного тока в выходной сигнал 0-5 мА, шт | 30600 | Под заказ
Е849А2-(0...5А) преобразователь измерительный активной и реактивной мощности трехфазного тока в выходной сигнал 0-5 мА, шт | 30600 | Под заказ
Е849АР1-(0...5А) преобразователь измерительный активной и реактивной мощности трехфазного тока в выходной сигнал 0-2,5-5 мА, шт | 30600 | Под заказ
Е849АР2-(0...5А) преобразователь измерительный активной и реактивной мощности трехфазного тока в выходной сигнал 0-2,5-5 мА, шт | 30600 | Под заказ
Е849В1-(0...5А) преобразователь измерительный активной и реактивной мощности трехфазного тока в выходной сигнал 4-20 мА, шт | 30600 | Под заказ
Е849В2-(0...5А) преобразователь измерительный активной и реактивной мощности трехфазного тока в выходной сигнал 4-20 мА, шт | 30600 | Под заказ
Е849ВР1-(0...5А) преобразователь измерительный активной и реактивной мощности трехфазного тока в выходной сигнал 4-12-20 мА, шт | 30600 | Под заказ
Е849ВР2-(0...5А) преобразователь измерительный активной и реактивной мощности трехфазного тока в выходной сигнал 4-12-20 мА, шт | 30600 | Под заказ
Е849ЕР1-(0...5А) преобразователь измерительный активной и реактивной мощности трехфазного тока в выходной сигнал ±5 мА, шт | 30600 | В НАЛИЧИИ
Е849ЕР2-(0...5А) преобразователь измерительный активной и реактивной мощности трехфазного тока в выходной сигнал ±5 мА, шт | 30600 | Под заказ
Е849С1-(0...5А) преобразователь измерительный активной и реактивной мощности трехфазного тока в выходной сигнал 0-20 мА, шт | 30600 | Под заказ
Е849С2-(0...5А) преобразователь измерительный активной и реактивной мощности трехфазного тока в выходной сигнал 0-20 мА, шт | 30600 | Под заказ
Е849СР1-(0...5А) преобразователь измерительный активной и реактивной мощности трехфазного тока в выходной сигнал 0-10-20 мА, шт | 30600 | Под заказ
Е849СР2-(0...5А) преобразователь измерительный активной и реактивной мощности трехфазного тока в выходной сигнал 0-10-20 мА, шт | 30600 | Под заказ
Е850-30А/1c-1-IC-М16 преобразователь измерительный перегрузочный переменного тока, шт | 33790 | Под заказ
Е859-1А/(80...120В)-1-х-х-х-220AC/DC-Е20 преобразователь измерительный активной мощности переменного тока, шт | 16210 | Под заказ
Е859-1А/(80...120В)-1-х-х-х-IC-Е20 преобразователь измерительный активной мощности переменного тока, шт | 16210 | Под заказ
Е859-1А/(80...120В)-2-х-х-х-220AC/DC-Е20 преобразователь измерительный активной мощности переменного тока, шт | 16210 | Под заказ
Е859-1А/(80...120В)-3-х-х-х-220AC/DC-Е20 преобразователь измерительный активной мощности переменного тока, шт | 16210 | Под заказ
Е859-1А/(80...120В)-4-х-х-х-220AC/DC-Е20 преобразователь измерительный активной мощности переменного тока, шт | 16210 | Под заказ
Е859-1А/(80...120В)-5-х-х-х-220AC/DC-Е20 преобразователь измерительный активной мощности переменного тока, шт | 16210 | Под заказ
Е859-1А/(80...120В)-5-х-х-х-IC-Е20 преобразователь измерительный активной мощности переменного тока, шт | 16210 | Под заказ
Е859-1А/100В-1-х-х-х-220AC-Е20 преобразователь измерительный активной мощности переменного тока, шт | 16210 | Под заказ
Е859-1А/100В-1-х-х-х-220AC/DC-Е20 преобразователь измерительный активной мощности переменного тока, шт | 16210 | Под заказ
Е859-1А/100В-2-х-х-х-220AC/DC-Е20 преобразователь измерительный активной мощности переменного тока, шт | 16210 | Под заказ
Е859-1А/100В-3-х-х-х-220AC/DC-Е20 преобразователь измерительный активной мощности переменного тока, шт | 16210 | Под заказ
Е859-1А/100В-4-х-х-х-220AC/DC-Е20 преобразователь измерительный активной мощности переменного тока, шт | 16210 | Под заказ
Е859-1А/100В-5-х-х-х-220AC-Е20 преобразователь измерительный активной мощности переменного тока, шт | 16210 | Под заказ
Е859-1А/100В-5-х-х-х-220AC/DC-Е20 преобразователь измерительный активной мощности переменного тока, шт | 16210 | Под заказ
Е859-5А(2,5А)/100В-2-х-х-х-220AC-Е20 преобразователь измерительный активной мощности переменного тока, шт | 16210 | Под заказ
Е859-5А/(80...120В)-1-х-х-х-220AC/DC-Е20 преобразователь измерительный активной мощности переменного тока, шт | 16210 | Под заказ
Е859-5А/(80...120В)-1-х-х-х-IC-Е20 преобразователь измерительный активной мощности переменного тока, шт | 16210 | Под заказ
Е859-5А/(80...120В)-2-R1-х-х-IC-Е20 преобразователь измерительный активной мощности переменного тока, шт | 18060 | Под заказ
Е859-5А/(80...120В)-2-R2-х-х-IC-ЕВ20-Е8DU-25-G-5DC преобразователь измерительный активной мощности переменного тока, шт | 24080 | Под заказ
Е859-5А/(80...120В)-2-х-х-х-220AC/DC-Е20 преобразователь измерительный активной мощности переменного тока, шт | 16210 | Под заказ
Е859-5А/(80...120В)-2-х-х-х-IC-Е20 преобразователь измерительный активной мощности переменного тока, шт | 16210 | Под заказ
Е859-5А/(80...120В)-3-х-х-х-220AC/DC-Е20 преобразователь измерительный активной мощности переменного тока, шт | 16210 | Под заказ
Е859-5А/(80...120В)-4-х-х-х-220AC/DC-Е20 преобразователь измерительный активной мощности переменного тока, шт | 16210 | Под заказ
Е859-5А/(80...120В)-5-х-х-х-220AC/DC-Е20 преобразователь измерительный активной мощности переменного тока, шт | 16210 | Под заказ
Е859-5А/(80...120В)-5-х-х-х-IC-Е20 преобразователь измерительный активной мощности переменного тока, шт | 16210 | Под заказ
Е859-5А/100В-1-х-х-х-220AC-Е20 преобразователь измерительный активной мощности переменного тока, шт | 16210 | Под заказ
Е859-5А/100В-1-х-х-х-220AC/DC-Е20 преобразователь измерительный активной мощности переменного тока, шт | 16210 | Под заказ
Е859-5А/100В-1-х-х-х-IC-Е20 преобразователь измерительный активной мощности переменного тока, шт | 16210 | Под заказ
Е859-5А/100В-2-х-х-х-220AC/DC-Е20 преобразователь измерительный активной мощности переменного тока, шт | 16210 | Под заказ
Е859-5А/100В-3-х-х-х-220AC/DC-Е20 преобразователь измерительный активной мощности переменного тока, шт | 16210 | Под заказ
Е859-5А/100В-4-х-х-х-220AC/DC-Е20 преобразователь измерительный активной мощности переменного тока, шт | 16210 | Под заказ
Е859-5А/100В-5-х-х-х-220AC-Е20 преобразователь измерительный активной мощности переменного тока, шт | 16210 | Под заказ
Е859-5А/100В-5-х-х-х-220AC/DC-Е20 преобразователь измерительный активной мощности переменного тока, шт | 16210 | Под заказ
Е859-5А/380В-2-х-х-х-220AC/DC-Е20 преобразователь измерительный активной мощности переменного тока, шт | 16210 | Под заказ
Е859А1-(вх. сигнал) преобразователь активной мощности трехфазного тока в выходной сигнал 0-5 мА, шт | 22500 | Под заказ
Е859А2-(вх. сигнал) преобразователь активной мощности трехфазного тока в выходной сигнал 0-5 мА, шт | 22500 | Под заказ
Е859АР1-(вх. сигнал) преобразователь активной мощности трехфазного тока в выходной сигнал 0-2.5-5 мА, шт | 22500 | Под заказ
Е859АР2-(вх. сигнал) преобразователь активной мощности трехфазного тока в выходной сигнал 0-2.5-5 мА, шт | 22500 | Под заказ
Е859В1-(вх. сигнал) преобразователь активной мощности трехфазного тока в выходной сигнал 4-20 мА, шт | 22500 | Под заказ
Е859В2-(вх. сигнал) преобразователь активной мощности трехфазного тока в выходной сигнал 4-20 мА, шт | 22500 | Под заказ
Е859ВР1-(вх. сигнал) преобразователь активной мощности трехфазного тока в выходной сигнал 4-12-20 мА, шт | 22500 | Под заказ
Е859ВР2-(вх. сигнал) преобразователь активной мощности трехфазного тока в выходной сигнал 4-12-20 мА, шт | 22500 | Под заказ
Е859ЕР1-(вх. сигнал) преобразователь активной мощности трехфазного тока в выходной сигнал ±5 мА, шт | 22500 | Под заказ
Е859ЕР2-(вх. сигнал) преобразователь активной мощности трехфазного тока в выходной сигнал ±5 мА, шт | 22500 | Под заказ
Е859С1-(вх. сигнал) преобразователь активной мощности трехфазного тока в выходной сигнал 0-20 мА, шт | 22500 | Под заказ
Е859С2-(вх. сигнал) преобразователь активной мощности трехфазного тока в выходной сигнал 0-20 мА, шт | 22500 | Под заказ
Е859СР1-(вх. сигнал) преобразователь активной мощности трехфазного тока в выходной сигнал 0-10-20 мА, шт | 22500 | Под заказ
Е859СР2-(вх. сигнал) преобразователь активной мощности трехфазного тока в выходной сигнал 0-10-20 мА, шт | 22500 | Под заказ
Е860-1А/(80...120В)-1-х-х-х-IC-Е20 преобразователь реактивной мощности переменного тока, шт | 16210 | Под заказ
Е860-1А/(80...120В)-2-х-х-х-IC-Е20 преобразователь реактивной мощности переменного тока, шт | 16210 | Под заказ
Е860-1А/(80...120В)-3-х-х-х-IC-Е20 преобразователь реактивной мощности переменного тока, шт | 16210 | Под заказ
Е860-1А/(80...120В)-4-х-х-х-IC-Е20 преобразователь реактивной мощности переменного тока, шт | 16210 | Под заказ
Е860-1А/(80...120В)-5-х-х-х-IC-Е20 преобразователь реактивной мощности переменного тока, шт | 16210 | Под заказ
Е860-1А/100В-1-х-х-х-220AC/DC-Е20 преобразователь реактивной мощности переменного тока, шт | 16210 | Под заказ
Е860-1А/100В-2-х-х-х-220AC/DC-Е20 преобразователь реактивной мощности переменного тока, шт | 16210 | Под заказ
Е860-1А/100В-3-х-х-х-220AC/DC-Е20 преобразователь реактивной мощности переменного тока, шт | 16210 | Под заказ
Е860-1А/100В-4-х-х-х-220AC/DC-Е20 преобразователь реактивной мощности переменного тока, шт | 16210 | Под заказ
Е860-1А/100В-5-х-х-х-220AC/DC-Е20 преобразователь реактивной мощности переменного тока, шт | 16210 | Под заказ
Е860-5А(2,5А)/(80...120В)-2-R1-х-х-IC-Е20 преобразователь реактивной мощности переменного тока, шт | 18060 | Под заказ
Е860-5А(2,5А)/100В-3-х-х-х-220AC-Е20 преобразователь реактивной мощности переменного тока, шт | 16210 | Под заказ
Е860-5А/(80...120В)-1-х-х-х-IC-Е20 преобразователь реактивной мощности переменного тока, шт | 16210 | Под заказ
Е860-5А/(80...120В)-2-х-х-х-IC-Е20 преобразователь реактивной мощности переменного тока, шт | 16210 | Под заказ
Е860-5А/(80...120В)-3-х-х-х-IC-Е20 преобразователь реактивной мощности переменного тока, шт | 16210 | Под заказ
Е860-5А/(80...120В)-4-х-х-х-IC-Е20 преобразователь реактивной мощности переменного тока, шт | 16210 | Под заказ
Е860-5А/(80...120В)-5-х-х-х-IC-Е20 преобразователь реактивной мощности переменного тока, шт | 16210 | Под заказ
Е860-5А/100В-1-х-х-х-220AC/DC-Е20 преобразователь реактивной мощности переменного тока, шт | 16210 | Под заказ
Е860-5А/100В-2-х-х-х-220AC/DC-Е20 преобразователь реактивной мощности переменного тока, шт | 16210 | Под заказ
Е860-5А/100В-3-х-х-х-220AC/DC-Е20 преобразователь реактивной мощности переменного тока, шт | 16210 | Под заказ
Е860-5А/100В-4-х-х-х-220AC/DC-Е20 преобразователь реактивной мощности переменного тока, шт | 16210 | Под заказ
Е860-5А/100В-5-R2-х-х-220AC/DC-ЕВ20-Е8DU-25-G-5DC преобразователь реактивной мощности переменного тока, шт | 24080 | Под заказ
Е860-5А/100В-5-х-х-х-220AC/DC-Е20 преобразователь реактивной мощности переменного тока, шт | 16210 | Под заказ
Е860А1-(0...5А) преобразователь измерительный реактивной мощности трехфазного тока в выходной сигнал 0-5 мА, шт | 22500 | Под заказ
Е860А2-(0...5А) преобразователь измерительный реактивной мощности трехфазного тока в выходной сигнал 0-5 мА, шт | 22500 | Под заказ
Е860АР1-(0...5А) преобразователь измерительный реактивной мощности трехфазного тока в выходной сигнал 0-2.5-5 мА, шт | 22500 | Под заказ
Е860АР2-(0...5А) преобразователь измерительный реактивной мощности трехфазного тока в выходной сигнал 0-2.5-5 мА, шт | 22500 | Под заказ
Е860В1-(0...5А) преобразователь измерительный реактивной мощности трехфазного тока в выходной сигнал 4-20 мА, шт | 22500 | Под заказ
Е860В2-(0...5А) преобразователь измерительный реактивной мощности трехфазного тока в выходной сигнал 4-20 мА, шт | 22500 | Под заказ
Е860ВР1-(0...5А) преобразователь измерительный реактивной мощности трехфазного тока в выходной сигнал 4-12-20 мА, шт | 22500 | Под заказ
Е860ВР2-(0...5А) преобразователь измерительный реактивной мощности трехфазного тока в выходной сигнал 4-12-20 мА, шт | 22500 | Под заказ
Е860ЕР1-(0...5А) преобразователь измерительный реактивной мощности трехфазного тока в выходной сигнал ±5 мА, шт | 22500 | Под заказ
Е860ЕР2-(0...5А) преобразователь измерительный реактивной мощности трехфазного тока в выходной сигнал ±5 мА, шт | 22500 | Под заказ
Е860С1-(0...5А) преобразователь измерительный реактивной мощности трехфазного тока в выходной сигнал 0-20 мА, шт | 22500 | Под заказ
Е860С2-(0...5А) преобразователь измерительный реактивной мощности трехфазного тока в выходной сигнал 0-20 мА, шт | 22500 | Под заказ
Е860СР1-(0...5А) преобразователь измерительный реактивной мощности трехфазного тока в выходной сигнал 0-10-20 мА, шт | 22500 | Под заказ
Е860СР2-(0...5А) преобразователь измерительный реактивной мощности трехфазного тока в выходной сигнал 0-10-20 мА, шт | 22500 | Под заказ
Преобразователи напряжения переменного тока,
АЕ3855-125В-М4А2-АА-01 преобразователь измерительный напряжения трехфазного тока в выходной сигнал 0-5 мА, шт | 25700 | Под заказ
АЕ3855-125В-М4А3-ВВВ-01 преобразователь измерительный напряжения трехфазного тока в выходной сигнал 4-20 мА, шт | 25700 | Под заказ
АЕ3855-220В-М4А2-ВВ-01 преобразователь измерительный напряжения трехфазного тока в выходной сигнал 4-20 мА, шт | 25700 | Под заказ
АЕ3855-400В-М4А2-ВВ-01 преобразователь измерительный напряжения трехфазного тока в выходной сигнал 4-20 мА, шт | 25700 | Под заказ
АЕ3855-400В-М4А2-ВВ-03 преобразователь измерительный напряжения трехфазного тока в выходной сигнал 4-20 мА, шт | 25700 | Под заказ
АЕ3855-400В-М4А3-ВВВ-01 преобразователь измерительный напряжения трехфазного тока в выходной сигнал 4-20 мА, шт | 25700 | Под заказ
АЕ3855-690В-М4А2-ВВ-01 преобразователь измерительный напряжения трехфазного тока в выходной сигнал 4-20 мА, шт | 25700 | Под заказ
АЕ3855-690В-М4А3-ВВВ-01 преобразователь измерительный напряжения трехфазного тока в выходной сигнал 4-20 мА, шт | 25700 | Под заказ
АЕ3857-250/500В-М4А3-ВВВ-01 преобразователь измерительный напряжения постоянного тока в выходной сигнал 4-20 мА, шт | 25700 | Под заказ
АЕ4855-127/220В-М4А3-ААА-01 преобразователь измерительный напряжения трехфазного тока в выходной сигнал 0-5мА, 3 аналоговых выхода, RS485, шт | 32900 | Под заказ
АЕ4855-127/220В-М4А3-ВВВ-01 преобразователь измерительный напряжения трехфазного тока в выходной сигнал 0-20мА, 3 аналоговых выхода, RS485, шт | 32900 | Под заказ
АЕ4855-230/400В-М4А3-ААА-01 преобразователь измерительный напряжения трехфазного тока в выходной сигнал 0-5мА, 3 аналоговых выхода, RS485, шт | 32900 | Под заказ
АЕ4855-230/400В-М4А3-ВВВ-01 преобразователь измерительный напряжения трехфазного тока в выходной сигнал 4-20мА, 3 аналоговых выхода, RS485, шт | 32900 | Под заказ
АЕ4855-400/690В-М4А3-ВВВ-01 преобразователь измерительный напряжения трехфазного тока в выходной сигнал 4-20мА, 3 аналоговых выхода, RS485, шт | 32900 | Под заказ
АЕ4855-72,2/125В-М4А3-ААА-01 преобразователь измерительный напряжения трехфазного тока в выходной сигнал 0-5мА, 3 аналоговых выхода, RS485, шт | 32900 | Под заказ
АЕ4855-72,2/125В-М4А3-ВВВ-01 преобразователь измерительный напряжения трехфазного тока в выходной сигнал 4-20мА, 3 аналоговых выхода, RS485, шт | 32900 | Под заказ
АЕ855-250В(125В)-М2А1-А-01 преобразователь измерительный напряжения переменного тока в выходной сигнал 0-5 мА, шт | 10400 | Под заказ
АЕ855-250В(125В)-М2А1-В-01 преобразователь измерительный напряжения переменного тока в выходной сигнал 4-20 мА, шт | 10400 | Под заказ
АЕ855-250В(125В)-М2А1-В-03 преобразователь измерительный напряжения переменного тока в выходной сигнал 4-20 мА, шт | 10400 | Под заказ
АЕ855-250В(125В)-М2А1-С-01 преобразователь измерительный напряжения переменного тока в выходной сигнал 0-20 мА, шт | 10400 | Под заказ
АЕ855-500В(250В)-М2А1-А-01 преобразователь измерительный напряжения переменного тока в выходной сигнал 0-5 мА, шт | 10400 | Под заказ
АЕ855-500В(250В)-М2А1-В-01 преобразователь измерительный напряжения переменного тока в выходной сигнал 4-20 мА, шт | 10400 | Под заказ
АЕ855-500В(250В)-М2А1-В-03 преобразователь измерительный напряжения переменного тока в выходной сигнал 4-20 мА, шт | 10400 | Под заказ
АЕ855-500В(250В)-М2А1-С-01 преобразователь измерительный напряжения переменного тока в выходной сигнал 0-20 мА, шт | 10400 | Под заказ
Е1854ЭЛ-(0-125В)-220ВУ-В1-х-RS преобразователь измерительный, шт | 15500 | Под заказ
Е1854ЭЛ-(0-125В)-220ВУ-В1-х-х преобразователь измерительный, шт | 13900 | Под заказ
Е1854ЭЛ-(0-125В)-220ВУ-С1-х-RS преобразователь измерительный, шт | 15500 | Под заказ
Е1854ЭЛ-(0-125В)-230В-В1-х-х преобразователь измерительный, шт | 13900 | Под заказ
Е1854ЭЛ-(0-125В)-230В-С1-х-RS преобразователь измерительный, шт | 15500 | Под заказ
Е1854ЭЛ-(0-125В)-24ВН-В1-х-х преобразователь измерительный, шт | 13900 | Под заказ
Е1854ЭЛ-(0-250В)-220ВУ-В1-х-х преобразователь измерительный, шт | 13900 | Под заказ
Е1854ЭЛ-(0-250В)-230В-В1-01-RS преобразователь измерительный, шт | 16800 | Под заказ
Е1854ЭЛ-(0-250В)-230В-С1-01-RS преобразователь измерительный, шт | 16800 | Под заказ
Е1854ЭЛ-(0-500В)-230В-В1-х-х преобразователь измерительный, шт | 13900 | Под заказ
Е1854ЭЛ-(0-500В)-24ВН-В1-х-RS преобразователь измерительный, шт | 15500 | Под заказ
Е1854ЭЛ-(0-500В)-24ВН-В1-х-х преобразователь измерительный, шт | 13900 | Под заказ
Е810-5А/100В-RM2-U-220AC/DC-МВ16 преобразователь измерительный многофункциональный, шт | 37490 | Под заказ
Е810-5А/380В-RM2-U-220AC/DC-МВ16 преобразователь измерительный многофункциональный, шт | 37490 | Под заказ
Е827-100В/130В-4c-5mA-800-IC-Е20 преобразователь измерительный напряжения переменного тока, шт | 11130 | Под заказ
Е827-380В/494В-4c-5mA-800-IC-Е20 преобразователь измерительный напряжения переменного тока, шт | 11130 | Под заказ
Е843-125V/1c-1-IC-Е20 преобразователь измерительный напряжения переменного тока, шт | 4190 | Под заказ
Е843-400V/1c-1-IC-Е20 преобразователь измерительный напряжения переменного тока, шт | 4190 | Под заказ
Е854ЭЛ-(0-100В)-220ВУ-А-х-х преобразователь измерительный, шт | 10600 | Под заказ
Е854ЭЛ-(0-100В)-220ВУ-В-х-1RS преобразователь измерительный, шт | 13600 | Под заказ
Е854ЭЛ-(0-100В)-220ВУ-В-х-х преобразователь измерительный, шт | 10600 | Под заказ
Е854ЭЛ-(0-100В)-220ВУ-х-х-1RS преобразователь измерительный, шт | 11900 | Под заказ
Е854ЭЛ-(0-125В)-220ВУ-А-А-1RS преобразователь измерительный, шт | 15800 | Под заказ
Е854ЭЛ-(0-125В)-220ВУ-А-А-х преобразователь измерительный, шт | 12800 | Под заказ
Е854ЭЛ-(0-125В)-220ВУ-А-х-1RS преобразователь измерительный, шт | 13600 | Под заказ
Е854ЭЛ-(0-125В)-220ВУ-А-х-х преобразователь измерительный, шт | 10600 | Под заказ
Е854ЭЛ-(0-125В)-220ВУ-В-А-1RS преобразователь измерительный, шт | 15800 | Под заказ
Е854ЭЛ-(0-125В)-220ВУ-В-В-1RS преобразователь измерительный, шт | 15800 | Под заказ
Е854ЭЛ-(0-125В)-220ВУ-В-х-1RS преобразователь измерительный, шт | 13600 | Под заказ
Е854ЭЛ-(0-125В)-220ВУ-В-х-х преобразователь измерительный, шт | 10600 | Под заказ
Е854ЭЛ-(0-125В)-220ВУ-С-х-х преобразователь измерительный, шт | 10600 | Под заказ
Е854ЭЛ-(0-125В)-230В-А-х-1RS преобразователь измерительный, шт | 13600 | Под заказ
Е854ЭЛ-(0-125В)-230В-В-х-1RS преобразователь измерительный, шт | 13600 | Под заказ
Е854ЭЛ-(0-125В)-230В-В-х-х преобразователь измерительный, шт | 10600 | Под заказ
Е854ЭЛ-(0-250В)-220ВУ-А-А-1RS преобразователь измерительный, шт | 15800 | Под заказ
Е854ЭЛ-(0-250В)-220ВУ-А-А-х преобразователь измерительный, шт | 12800 | Под заказ
Е854ЭЛ-(0-250В)-220ВУ-А-В-2RS преобразователь измерительный, шт | 18000 | Под заказ
Е854ЭЛ-(0-250В)-220ВУ-В-А-1RS преобразователь измерительный, шт | 15800 | Под заказ
Е854ЭЛ-(0-250В)-220ВУ-В-В-2RS преобразователь измерительный, шт | 18000 | Под заказ
Е854ЭЛ-(0-250В)-220ВУ-В-х-1RS преобразователь измерительный, шт | 13600 | Под заказ
Е854ЭЛ-(0-250В)-220ВУ-В-х-х преобразователь измерительный, шт | 10600 | Под заказ
Е854ЭЛ-(0-250В)-220ВУ-С-В-2RS преобразователь измерительный, шт | 18000 | Под заказ
Е854ЭЛ-(0-250В)-230В-А-В-2RS преобразователь измерительный, шт | 18000 | Под заказ
Е854ЭЛ-(0-250В)-230В-В-х-2RS преобразователь измерительный, шт | 15800 | Под заказ
Е854ЭЛ-(0-250В)-230В-С-х-1RS преобразователь измерительный, шт | 13600 | Под заказ
Е854ЭЛ-(0-250В)-24ВН-В-х-1RS преобразователь измерительный, шт | 13600 | Под заказ
Е854ЭЛ-(0-250В)-24ВН-В-х-х преобразователь измерительный, шт | 10600 | Под заказ
Е854ЭЛ-(0-400В)-220ВУ-В-х-1RS преобразователь измерительный, шт | 13600 | Под заказ
Е854ЭЛ-(0-400В)-220ВУ-В-х-х преобразователь измерительный, шт | 10600 | Под заказ
Е854ЭЛ-(0-400В)-220ВУ-х-х-1RS преобразователь измерительный, шт | 11900 | Под заказ
Е854ЭЛ-(0-400В)-230В-В-х-2RS преобразователь измерительный, шт | 15800 | Под заказ
Е854ЭЛ-(0-400В)-230В-В-х-х преобразователь измерительный, шт | 10600 | Под заказ
Е854ЭЛ-(0-500В)-220ВУ-А-х-х преобразователь измерительный, шт | 10600 | Под заказ
Е854ЭЛ-(0-500В)-220ВУ-В-А-1RS преобразователь измерительный, шт | 15800 | Под заказ
Е854ЭЛ-(0-500В)-220ВУ-В-В-1RS преобразователь измерительный, шт | 15800 | Под заказ
Е854ЭЛ-(0-500В)-220ВУ-В-В-х преобразователь измерительный, шт | 12800 | Под заказ
Е854ЭЛ-(0-500В)-220ВУ-В-х-1RS преобразователь измерительный, шт | 13600 | Под заказ
Е854ЭЛ-(0-500В)-220ВУ-В-х-х преобразователь измерительный, шт | 10600 | Под заказ
Е854ЭЛ-(0-500В)-220ВУ-С-х-1RS преобразователь измерительный, шт | 13600 | Под заказ
Е854ЭЛ-(0-500В)-220ВУ-С-х-х преобразователь измерительный, шт | 10600 | Под заказ
Е854ЭЛ-(0-500В)-220ВУ-х-х-1RS преобразователь измерительный, шт | 11900 | Под заказ
Е854ЭЛ-(0-500В)-230В-А-В-2RS преобразователь измерительный, шт | 18000 | Под заказ
Е854ЭЛ-(0-500В)-230В-В-х-1RS преобразователь измерительный, шт | 13600 | Под заказ
Е854ЭЛ-(0-500В)-230В-В-х-х преобразователь измерительный, шт | 10600 | Под заказ
Е854ЭЛ-(0-500В)-230В-С-х-1RS преобразователь измерительный, шт | 13600 | Под заказ
Е854ЭЛ-(150-250В)-220ВУ-В-А-1RS преобразователь измерительный, шт | 15800 | Под заказ
Е854ЭЛ-(150-250В)-220ВУ-В-х-х преобразователь измерительный, шт | 10600 | Под заказ
Е854ЭЛ-(75-125В)-220ВУ-А-А-1RS преобразователь измерительный, шт | 15800 | Под заказ
Е854ЭЛ-(75-125В)-220ВУ-А-В-1RS преобразователь измерительный, шт | 15800 | Под заказ
Е854ЭЛ-(75-125В)-220ВУ-А-х-1RS преобразователь измерительный, шт | 13600 | Под заказ
Е854ЭЛ-(75-125В)-220ВУ-А-х-2RS преобразователь измерительный, шт | 15800 | Под заказ
Е854ЭЛ-(75-125В)-220ВУ-А-х-х преобразователь измерительный, шт | 10600 | Под заказ
Е854ЭЛ-(75-125В)-220ВУ-В-А-1RS преобразователь измерительный, шт | 15800 | Под заказ
Е855-(75-125В)/1c-1-х-х-х-220AC-М6 преобразователь измерительный напряжения переменного тока, шт | 7410 | Под заказ
Е855-(75-125В)/1c-1-х-х-х-220AC/DC-М6 преобразователь измерительный напряжения переменного тока, шт | 7410 | Под заказ
Е855-(75-125В)/1c-1-х-х-х-IC-М6 преобразователь измерительный напряжения переменного тока, шт | 7410 | Под заказ
Е855-125В/1c-1-R1-х-х-220AC/DC-М8 преобразователь измерительный напряжения переменного тока, шт | 8340 | Под заказ
Е855-125В/1c-1-R2-х-х-220AC/DC-М20-Е8DU-25-G-5DC преобразователь измерительный напряжения переменного тока, шт | 24070 | Под заказ
Е855-125В/1c-1-х-х-х-220AC-М6 преобразователь измерительный напряжения переменного тока, шт | 7410 | Под заказ
Е855-125В/1c-1-х-х-х-220AC/DC-М6 преобразователь измерительный напряжения переменного тока, шт | 7410 | Под заказ
Е855-125В/1c-2-R1-х-х-220AC-М8 преобразователь измерительный напряжения переменного тока, шт | 8340 | Под заказ
Е855-125В/1c-2-R1-х-х-220AC/DC-М8 преобразователь измерительный напряжения переменного тока, шт | 8340 | Под заказ
Е855-125В/1c-2-х-х-х-220AC/DC-М6 преобразователь измерительный напряжения переменного тока, шт | 7410 | Под заказ
Е855-125В/1c-х-R1-х-х-24DC-М6 преобразователь измерительный напряжения переменного тока, шт | 8340 | Под заказ
Е855-125В/2c-22-х-х-х-220AC/DC-М20 преобразователь измерительный напряжения переменного тока, шт | 14360 | Под заказ
Е855-125В/3c-2-х-х-х-220AC-М20 преобразователь измерительный напряжения переменного тока, шт | 17600 | Под заказ
Е855-125В/3c-2-х-х-х-24DC-М20 преобразователь измерительный напряжения переменного тока, шт | 17600 | Под заказ
Е855-125В/3c-222-х-х-х-220AC/DC-М20 преобразователь измерительный напряжения переменного тока, шт | 19450 | Под заказ
Е855-250В/1c-2-х-х-х-220AC/DC-М6 преобразователь измерительный напряжения переменного тока, шт | 7410 | Под заказ
Е855-250В/1c-2-х-х-х-24DC-М6 преобразователь измерительный напряжения переменного тока, шт | 7410 | Под заказ
Е855-250В/1c-9-х-х-х-220AC/DC-М6 преобразователь измерительный напряжения переменного тока, шт | 7410 | Под заказ
Е855-400В/1c-2-R1-х-х-220AC/DC-М8 преобразователь измерительный напряжения переменного тока, шт | 8340 | Под заказ
Е855-400В/1c-2-х-х-х-220AC/DC-М6 преобразователь измерительный напряжения переменного тока, шт | 7410 | Под заказ
Е855-400В/3c-222-х-х-х-220AC/DC-М20 преобразователь измерительный напряжения переменного тока, шт | 19450 | Под заказ
Е855-500В/1c-1-х-х-х-220AC/DC-М6 преобразователь измерительный напряжения переменного тока, шт | 7410 | Под заказ
Е855-500В/1c-2-х-х-х-220AC/DC-М6 преобразователь измерительный напряжения переменного тока, шт | 7410 | Под заказ
Е855-500В/1c-2-х-х-х-24DC-М6 преобразователь измерительный напряжения переменного тока, шт | 7410 | Под заказ
Е855-500В/3c-1-х-х-х-220AC-М20 преобразователь измерительный напряжения переменного тока, шт | 17600 | Под заказ
Е855-500В/3c-2-х-х-х-220AC-М20 преобразователь измерительный напряжения переменного тока, шт | 17600 | Под заказ
Е855/1-М1 преобразователь измерительный напряжения переменного тока в выходной сигнал 0-5 мА, шт | 19700 | Под заказ
Е855/2-М1 преобразователь измерительный напряжения переменного тока 75-125 В в вых. сигнал 0-5 мА, шт | 19700 | Под заказ
Е855/3-М1 преобразователь измерительный напряжения переменного тока в выходной сигнал 4-20 мА, шт | 19700 | Под заказ
Е855/5-М1 преобразователь измерительный напряжения переменного тока в выходной сигнал 0-5 мА, шт | 19700 | Под заказ
Е865-100В/2c-5мА-IC-Е20 преобразователь измерительный напряжения обратной последовательности фаз, шт | 6500 | Под заказ
Е9527/13ЭС преобразователь измерительный напряжения переменного тока 0-100В в выходной сигнал 0-5 мА, шт | 11120 | Под заказ
Е9527/23ЭС преобразователь измерительный напряжения переменного тока 0-100В, 0-400В в выходной сигнал 0-5мА, шт | 11120 | Под заказ
Е9527/25ЭС преобразователь измерительный напряжения переменного тока 0-220В в выходной сигнал 0-5мА, шт | 11120 | Под заказ
Е9527/26ЭС преобразователь измерительный напряжения переменного тока 0-380В в выходной сигнал 0-5мА, шт | 11120 | Под заказ
Е9527/29ЭС преобразователь измерительный напряжения переменного тока 0-380В в выходной сигнал 0-5мА, шт | 11120 | Под заказ
Е9527/3ЭС преобразователь измерительный напряжения переменного тока 0-100В в выходной сигнал 0-5мА, шт | 11120 | Под заказ
Преобразователи напряжения постоянного тока,
АЕ856-150мВ(300мВ)-М2А1-В-01 преобразователь измерительный напряжения постоянного тока в выходной сигнал 4-20 мА, RS485, шт | 15300 | Под заказ
АЕ856-150мВ(300мВ)-М4А2-ВВ-01 преобразователь измерительный напряжения постоянного тока в выходной сигнал 4-20 мА, RS485, шт | 15300 | Под заказ
АЕ856-50мВ(100мВ)-М2А1-С-01 преобразователь измерительный напряжения постоянного тока в выходной сигнал 0-20 мА, RS485, шт | 15300 | Под заказ
АЕ856-50мВ(100мВ)-М4А2-АА-01 преобразователь измерительный напряжения постоянного тока в выходной сигнал 0-5 мА, RS485, шт | 15300 | Под заказ
АЕ856-75мВ(150мВ)-М2А1-А-01 преобразователь измерительный напряжения постоянного тока в выходной сигнал 0-5 мА, RS485, шт | 15300 | Под заказ
АЕ856-75мВ(150мВ)-М2А1-А-01-(опция 1Р) преобразователь измерительный напряжения постоянного тока в выходной сигнал 0-5 мА, RS485, шт | 15300 | Под заказ
АЕ856-75мВ(150мВ)-М2А1-А-03 преобразователь измерительный напряжения постоянного тока в выходной сигнал 0-5 мА, RS485, шт | 15300 | Под заказ
АЕ856-75мВ(150мВ)-М2А1-В-01 преобразователь измерительный напряжения постоянного тока в выходной сигнал 4-20 мА, RS485, шт | 15300 | Под заказ
АЕ856-75мВ(150мВ)-М2А1-В-01-(опция 1Р) преобразователь измерительный напряжения постоянного тока в выходной сигнал 4-20 мА, RS485, шт | 15300 | Под заказ
АЕ856-75мВ(150мВ)-М2А1-В-03 преобразователь измерительный напряжения постоянного тока в выходной сигнал 4-20 мА, RS485, шт | 15300 | Под заказ
АЕ856-75мВ(150мВ)-М2А1-В-03-(опция 1Р) преобразователь измерительный напряжения постоянного тока в выходной сигнал 4-20 мА, RS485, шт | 15300 | Под заказ
АЕ856-75мВ(150мВ)-М2А1-Е-01-(опция 1Р) преобразователь измерительный напряжения постоянного тока в выходной сигнал ±5 мА, RS485, шт | 15300 | Под заказ
АЕ856-75мВ(150мВ)-М2А1-С-01 преобразователь измерительный напряжения постоянного тока в выходной сигнал 0-20 мА, RS485, шт | 15300 | Под заказ
АЕ856-75мВ(150мВ)-М2А1-С-01-(опция 1Р) преобразователь измерительный напряжения постоянного тока в выходной сигнал 0-20 мА, RS485, шт | 15300 | Под заказ
АЕ856-75мВ(150мВ)-М2А1-С-03-(опция 1Р) преобразователь измерительный напряжения постоянного тока в выходной сигнал 0-20 мА, RS485, шт | 15300 | Под заказ
АЕ856-75мВ(150мВ)-М4А2-АА-01 преобразователь измерительный напряжения постоянного тока в выходной сигнал 0-5 мА, RS485, шт | 15300 | Под заказ
АЕ856-75мВ(150мВ)-М4А2-АА-01-(опция 1Р) преобразователь измерительный напряжения постоянного тока в выходной сигнал 0-5 мА, RS485, шт | 15300 | Под заказ
АЕ856-75мВ(150мВ)-М4А2-ВВ-01 преобразователь измерительный напряжения постоянного тока в выходной сигнал 4-20 мА, RS485, шт | 15300 | Под заказ
АЕ856-75мВ(150мВ)-М4А2-ВВ-01-(опция 1Р) преобразователь измерительный напряжения постоянного тока в выходной сигнал 4-20 мА, RS485, шт | 15300 | Под заказ
АЕ856-75мВ(150мВ)-М4А2-ВВ-03-(опция 2РМ) преобразователь измерительный напряжения постоянного тока в выходной сигнал 4-20 мА, RS485, шт | 15300 | Под заказ
АЕ856-75мВ(150мВ)-М4А2-ЕЕ-01-(опция 1Р) преобразователь измерительный напряжения постоянного тока в выходной сигнал ±5 мА, RS485, шт | 15300 | Под заказ
АЕ856-75мВ(150мВ)-М4А2-СС-01 преобразователь измерительный напряжения постоянного тока в выходной сигнал 0-20 мА, RS485, шт | 15300 | Под заказ
АЕ856-75мВ(150мВ)-М4А2-СС-01-(опция 1Р) преобразователь измерительный напряжения постоянного тока в выходной сигнал 0-20 мА, RS485, шт | 15300 | Под заказ
АЕ856-75мВ(150мВ)-М4А3-ААА-01 преобразователь измерительный напряжения постоянного тока в выходной сигнал 0-5 мА, RS485, шт | 15300 | Под заказ
АЕ856-75мВ(150мВ)-М4А3-ВВВ-01 преобразователь измерительный напряжения постоянного тока в выходной сигнал 4-20 мА, RS485, шт | 15300 | Под заказ
АЕ857-1000В(500В)-М2А1-А-01 преобразователь измерительный напряжения постоянного тока в выходной сигнал 0-5 мА, RS485, шт | 16200 | Под заказ
АЕ857-1000В(500В)-М2А1-В-01 преобразователь измерительный напряжения постоянного тока в выходной сигнал 4-20 мА, RS485, шт | 16200 | Под заказ
АЕ857-1000В(500В)-М2А1-В-03 преобразователь измерительный напряжения постоянного тока в выходной сигнал 4-20 мА, RS485, шт | 16200 | Под заказ
АЕ857-1000В(500В)-М2А1-С-01 преобразователь измерительный напряжения постоянного тока в выходной сигнал 0-20 мА, RS485, шт | 16200 | Под заказ
АЕ857-1000В(500В)-М4А2-ВВ-01 преобразователь измерительный напряжения постоянного тока в выходной сигнал 4-20 мА, RS485, шт | 16200 | Под заказ
АЕ857-1000В(500В)-М4А3-ААА-01 преобразователь измерительный напряжения постоянного тока в выходной сигнал 0-5 мА, RS485, шт | 16200 | Под заказ
АЕ857-100В(50В)-М2А1-А-01 преобразователь измерительный напряжения постоянного тока в выходной сигнал 0-5 мА, RS485, шт | 16200 | Под заказ
АЕ857-100В(50В)-М2А1-В-01 преобразователь измерительный напряжения постоянного тока в выходной сигнал 4-20 мА, RS485, шт | 16200 | Под заказ
АЕ857-100В(50В)-М2А1-С-01 преобразователь измерительный напряжения постоянного тока в выходной сигнал 0-20 мА, RS485, шт | 16200 | Под заказ
АЕ857-250В(125В)-М2А1-А-01 преобразователь измерительный напряжения постоянного тока в выходной сигнал 0-5 мА, RS485, шт | 16200 | Под заказ
АЕ857-250В(125В)-М2А1-В-01 преобразователь измерительный напряжения постоянного тока в выходной сигнал 4-20 мА, RS485, шт | 16200 | Под заказ
АЕ857-250В(125В)-М2А1-С-01 преобразователь измерительный напряжения постоянного тока в выходной сигнал 0-20 мА, RS485, шт | 16200 | Под заказ
АЕ857-30В(15В)-М2А1-В-01 преобразователь измерительный напряжения постоянного тока в выходной сигнал 4-20 мА, RS485, шт | 16200 | Под заказ
АЕ857-500В(250В)-М2А1-А-01 преобразователь измерительный напряжения постоянного тока в выходной сигнал 0-5 мА, RS485, шт | 16200 | Под заказ
АЕ857-500В(250В)-М2А1-В-01 преобразователь измерительный напряжения постоянного тока в выходной сигнал 4-20 мА, RS485, шт | 16200 | Под заказ
АЕ857-500В(250В)-М2А1-С-01 преобразователь измерительный напряжения постоянного тока в выходной сигнал 0-20 мА, RS485, шт | 16200 | Под заказ
АЕ857-500В(250В)-М4А2-ВВ-01 преобразователь измерительный напряжения постоянного тока в выходной сигнал 4-20 мА, RS485, шт | 16200 | Под заказ
Е1856ЭЛ-(±75мВ)-220ВУ-ЕР2-01-х преобразователь измерительный, шт | 15500 | Под заказ
Е1856ЭЛ-(±75мВ)-220ВУ-С1-х-х преобразователь измерительный, шт | 13300 | Под заказ
Е1856ЭЛ-(±75мВ)-230В-В1-х-х преобразователь измерительный, шт | 13300 | Под заказ
Е1856ЭЛ-(±75мВ)-230В-С1-х-RS преобразователь измерительный, шт | 14800 | Под заказ
Е1856ЭЛ-(±75мВ)-24ВН-В1-х-RS преобразователь измерительный, шт | 14800 | Под заказ
Е1856ЭЛ-(±75мВ)-24ВН-В1-х-х преобразователь измерительный, шт | 13300 | Под заказ
Е1856ЭЛ-(±75мВ)-24ВН-ВР1-х-х преобразователь измерительный, шт | 13300 | Под заказ
Е1856ЭЛ-(±75мВ)-24ВН-ВР2-01-RS преобразователь измерительный, шт | 16600 | Под заказ
Е1856ЭЛ-(0-100В)-220ВУ-С1-х-RS преобразователь измерительный, шт | 14800 | Под заказ
Е1856ЭЛ-(0-150В)-220ВУ-х-х-RS преобразователь измерительный, шт | 12500 | Под заказ
Е1856ЭЛ-(0-150В)-230В-В1-01-RS преобразователь измерительный, шт | 16000 | Под заказ
Е1856ЭЛ-(0-150В)-230В-х-х-RS преобразователь измерительный, шт | 12500 | Под заказ
Е1856ЭЛ-(0-250В)-220ВУ-х-01-RS преобразователь измерительный, шт | 13700 | Под заказ
Е1856ЭЛ-(0-250В)-220ВУ-х-х-RS преобразователь измерительный, шт | 12500 | Под заказ
Е1856ЭЛ-(0-500В)-220ВУ-В1-01-х преобразователь измерительный, шт | 14600 | Под заказ
Е1856ЭЛ-(0-500В)-220ВУ-В2-х-RS преобразователь измерительный, шт | 15400 | Под заказ
Е1856ЭЛ-(0-500В)-24ВН-В1-х-х преобразователь измерительный, шт | 13300 | Под заказ
Е1856ЭЛ-(0-500В)-24ВН-х-х-RS преобразователь измерительный, шт | 12500 | Под заказ
Е1856ЭЛ-(0-60В)-12ВН-В1-х-RS преобразователь измерительный, шт | 14800 | Под заказ
Е1856ЭЛ-(0-60В)-12ВН-х-х-RS преобразователь измерительный, шт | 12500 | Под заказ
Е1856ЭЛ-(0-60В)-220ВУ-х-х-RS преобразователь измерительный, шт | 12500 | Под заказ
Е1856ЭЛ-(0-60В)-230В-В1-х-х преобразователь измерительный, шт | 13300 | Под заказ
Е1856ЭЛ-(0-60В)-230В-С1-х-RS преобразователь измерительный, шт | 14800 | Под заказ
Е1856ЭЛ-(0-60В)-24ВН-В1-01-RS преобразователь измерительный, шт | 16000 | Под заказ
Е1856ЭЛ-(0-60В)-24ВН-В1-х-RS преобразователь измерительный, шт | 14800 | Под заказ
Е1856ЭЛ-(0-60В)-24ВН-В1-х-х преобразователь измерительный, шт | 13300 | Под заказ
Е1856ЭЛ-(0-60В)-24ВН-В2-01-RS преобразователь измерительный, шт | 16600 | Под заказ
Е1856ЭЛ-(0-60В)-24ВН-В2-х-х преобразователь измерительный, шт | 14300 | Под заказ
Е1856ЭЛ-(0-60В)-24ВН-х-х-RS преобразователь измерительный, шт | 12500 | Под заказ
Е1856ЭЛ-(0-75мВ)-220ВУ-А2-01-RS преобразователь измерительный, шт | 16600 | Под заказ
Е1856ЭЛ-(0-75мВ)-220ВУ-В1-01-х преобразователь измерительный, шт | 14600 | Под заказ
Е1856ЭЛ-(0-75мВ)-220ВУ-В1-х-х преобразователь измерительный, шт | 13300 | Под заказ
Е1856ЭЛ-(0-75мВ)-220ВУ-В2-х-RS преобразователь измерительный, шт | 15400 | Под заказ
Е1856ЭЛ-(0-75мВ)-220ВУ-х-х-RS преобразователь измерительный, шт | 12500 | Под заказ
Е1856ЭЛ-(0-75мВ)-230В-В1-01-х преобразователь измерительный, шт | 14600 | Под заказ
Е1856ЭЛ-(0-75мВ)-24ВН-А1-х-х преобразователь измерительный, шт | 13300 | Под заказ
Е1856ЭЛ-(0-75мВ)-24ВН-В1-01-х преобразователь измерительный, шт | 14600 | Под заказ
Е1856ЭЛ-(0-75мВ)-24ВН-В1-х-х преобразователь измерительный, шт | 13300 | Под заказ
Е1856ЭЛ-(0-75мВ)-24ВН-В2-01-RS преобразователь измерительный, шт | 16600 | Под заказ
Е1856ЭЛ-(0-75мВ)-24ВН-х-х-RS преобразователь измерительный, шт | 12500 | Под заказ
Е856-(±5мВ)/1c-3F-х-x-x-220AC-М8 преобразователь измерительный постоянного тока, шт | 9260 | Под заказ
Е856-(±5мВ)/1c-5-х-x-x-220AC-М8 преобразователь измерительный постоянного тока, шт | 7880 | Под заказ
Е856-(±5мВ)/1c-5F-х-x-x-220AC-М8 преобразователь измерительный постоянного тока, шт | 9260 | Под заказ
Е856-(±5мВ)/1c-7-х-x-x-220AC-М8 преобразователь измерительный постоянного тока, шт | 7880 | Под заказ
Е856-(±75мВ)/1c-1-х-х-х-220AC/DC-М8 преобразователь измерительный постоянного тока, шт | 7880 | Под заказ
Е856-(±75мВ)/1c-33F-х-х-х-220AC-М8 преобразователь измерительный постоянного тока, шт | 11110 | Под заказ
Е856-(±75мВ)/1c-3F-х-х-х-220AC/DC-М8 преобразователь измерительный постоянного тока, шт | 9260 | Под заказ
Е856-(±75мВ)/1c-55-х-х-х-220AC-М8 преобразователь измерительный постоянного тока, шт | 9730 | Под заказ
Е856-(±75мВ)/1c-7-х-х-х-220AC-М8 преобразователь измерительный постоянного тока, шт | 7880 | Под заказ
Е856-(±75мВ)/2c-55-х-х-х-220AC/DC-М8 преобразователь измерительный постоянного тока, шт | 14350 | Под заказ
Е856-(0-150мВ)/1c-2F-x-x-x-220AC/DC-Е20 преобразователь измерительный постоянного тока, шт | 9280 | Под заказ
Е856-(0-5мВ)/1c-6-х-х-х-220AC-М8 преобразователь измерительный постоянного тока, шт | 7880 | Под заказ
Е856-(0-75мВ)/1c-1-R2-х-х-220AC-ЕВ20-Е8DU-25-G-5DC преобразователь измерительный постоянного тока, шт | 24080 | Под заказ
Е856-(0-75мВ)/1c-1-х-х-х-220AC-ЕВ20 преобразователь измерительный постоянного тока, шт | 7890 | Под заказ
Е856-(0-75мВ)/1c-1-х-х-х-220AC/DC-М8 преобразователь измерительный постоянного тока, шт | 7880 | Под заказ
Е856-(0-75мВ)/1c-11-х-х-х-220AC/DC-М8 преобразователь измерительный постоянного тока, шт | 9730 | Под заказ
Е856-(0-75мВ)/1c-1F-х-x-x-220AC-М8 преобразователь измерительный постоянного тока, шт | 9260 | Под заказ
Е856-(0-75мВ)/1c-2-х-х-х-220AC-М8 преобразователь измерительный постоянного тока, шт | 7880 | Под заказ
Е856-(0-75мВ)/1c-2-х-х-х-220AC/DC-М8 преобразователь измерительный постоянного тока, шт | 7880 | Под заказ
Е856-(0-75мВ)/1c-22F-х-x-x-220AC-М8 преобразователь измерительный постоянного тока, шт | 11110 | Под заказ
Е856-(0-75мВ)/1c-22F-х-x-x-220AC/DC-М8 преобразователь измерительный постоянного тока, шт | 11110 | Под заказ
Е856-(0-75мВ)/1c-6F-х-х-х-220AC-М8 преобразователь измерительный постоянного тока, шт | 9260 | Под заказ
Е856-(0-75мВ)/2c-88-х-х-х-24DC-М8 преобразователь измерительный постоянного тока, шт | 14350 | Под заказ
Е856/1 преобразователь измерительный постоянного тока 0-75 мВ в выходной сигнал 0-5 мА, шт | 36200 | Под заказ
Е856/3 преобразователь измерительный постоянного тока ±5 мВ в выходной сигнал ±5 мА, шт | 36200 | Под заказ
Е856/5 преобразователь измерительный постоянного тока 0-75 мВ в выходной сигнал 0-5 мА, шт | 36200 | Под заказ
Е856/7 преобразователь измерительный постоянного тока 0-75 мВ в выходной сигнал 4-20 мА, шт | 36200 | Под заказ
Е856/8 преобразователь измерительный постоянного тока ±75 мВ в выходной сигнал 4-12-20 мА, шт | 36200 | Под заказ
Е856ЭЛ-(±75мВ)-220ВУ-ЕР-С-х преобразователь измерительный, шт | 13200 | Под заказ
Е856ЭЛ-(±75мВ)-220ВУ-ЕР-х-1RS преобразователь измерительный, шт | 13400 | Под заказ
Е856ЭЛ-(±75мВ)-220ВУ-ЕР-х-х преобразователь измерительный, шт | 11000 | Под заказ
Е856ЭЛ-(±75мВ)-230В-В-В-1RS преобразователь измерительный, шт | 15500 | Под заказ
Е856ЭЛ-(±75мВ)-24ВН-В-х-1RS преобразователь измерительный, шт | 13400 | Под заказ
Е856ЭЛ-(±75мВ)-24ВН-В-х-х преобразователь измерительный, шт | 11000 | Под заказ
Е856ЭЛ-(±75мВ)-24ВН-х-х-1RS преобразователь измерительный, шт | 11500 | Под заказ
Е856ЭЛ-(0-1000В)-220ВУ-А-В-2RS преобразователь измерительный, шт | 17700 | Под заказ
Е856ЭЛ-(0-1000В)-220ВУ-В-В-1RS преобразователь измерительный, шт | 15500 | Под заказ
Е856ЭЛ-(0-1000В)-220ВУ-В-х-1RS преобразователь измерительный, шт | 13400 | Под заказ
Е856ЭЛ-(0-1000В)-220ВУ-В-х-х преобразователь измерительный, шт | 11000 | Под заказ
Е856ЭЛ-(0-1000В)-220ВУ-х-х-1RS преобразователь измерительный, шт | 11500 | Под заказ
Е856ЭЛ-(0-1000В)-220ВУ-х-х-2RS преобразователь измерительный, шт | 13600 | Под заказ
Е856ЭЛ-(0-1000В)-230В-В-х-х преобразователь измерительный, шт | 11000 | Под заказ
Е856ЭЛ-(0-1000В)-24ВН-А-В-1RS преобразователь измерительный, шт | 15500 | Под заказ
Е856ЭЛ-(0-1000В)-24ВН-В-х-1RS преобразователь измерительный, шт | 13400 | Под заказ
Е856ЭЛ-(0-1000В)-24ВН-х-х-1RS преобразователь измерительный, шт | 11500 | Под заказ
Е856ЭЛ-(0-100В)-220ВУ-В-х-1RS преобразователь измерительный, шт | 13400 | Под заказ
Е856ЭЛ-(0-100В)-220ВУ-В-х-х преобразователь измерительный, шт | 11000 | Под заказ
Е856ЭЛ-(0-100В)-24ВН-х-х-1RS преобразователь измерительный, шт | 11500 | Под заказ
Е856ЭЛ-(0-150В)-220ВУ-В-В-х преобразователь измерительный, шт | 13200 | Под заказ
Е856ЭЛ-(0-150В)-220ВУ-В-х-1RS преобразователь измерительный, шт | 13400 | Под заказ
Е856ЭЛ-(0-150В)-230В-В-В-1RS преобразователь измерительный, шт | 15500 | Под заказ
Е856ЭЛ-(0-150В)-24ВН-В-х-1RS преобразователь измерительный, шт | 13400 | Под заказ
Е856ЭЛ-(0-250В)-220ВУ-А-А-х преобразователь измерительный, шт | 13200 | Под заказ
Е856ЭЛ-(0-250В)-220ВУ-А-В-1RS преобразователь измерительный, шт | 15500 | Под заказ
Е856ЭЛ-(0-250В)-220ВУ-А-х-х преобразователь измерительный, шт | 11000 | Под заказ
Е856ЭЛ-(0-250В)-220ВУ-В-х-1RS преобразователь измерительный, шт | 13400 | Под заказ
Е856ЭЛ-(0-250В)-220ВУ-В-х-х преобразователь измерительный, шт | 11000 | Под заказ
Е856ЭЛ-(0-250В)-220ВУ-СР-х-1RS преобразователь измерительный, шт | 13400 | Под заказ
Е856ЭЛ-(0-250В)-220ВУ-х-х-1RS преобразователь измерительный, шт | 11500 | Под заказ
Е856ЭЛ-(0-250В)-220ВУ-х-х-2RS преобразователь измерительный, шт | 13600 | Под заказ
Е856ЭЛ-(0-250В)-230В-В-х-х преобразователь измерительный, шт | 11000 | Под заказ
Е856ЭЛ-(0-250В)-24ВН-В-х-х преобразователь измерительный, шт | 11000 | Под заказ
Е856ЭЛ-(0-500В)-220ВУ-А-В-1RS преобразователь измерительный, шт | 15500 | Под заказ
Е856ЭЛ-(0-500В)-220ВУ-А-х-1RS преобразователь измерительный, шт | 13400 | Под заказ
Е856ЭЛ-(0-500В)-220ВУ-А-х-х преобразователь измерительный, шт | 11000 | Под заказ
Е856ЭЛ-(0-500В)-220ВУ-В-А-х преобразователь измерительный, шт | 13200 | Под заказ
Е856ЭЛ-(0-500В)-220ВУ-В-В-1RS преобразователь измерительный, шт | 15500 | Под заказ
Е856ЭЛ-(0-500В)-220ВУ-В-х-1RS преобразователь измерительный, шт | 13400 | Под заказ
Е856ЭЛ-(0-500В)-220ВУ-В-х-х преобразователь измерительный, шт | 11000 | Под заказ
Е856ЭЛ-(0-500В)-230В-В-х-х преобразователь измерительный, шт | 11000 | Под заказ
Е856ЭЛ-(0-500В)-24ВН-А-В-1RS преобразователь измерительный, шт | 15500 | Под заказ
Е856ЭЛ-(0-500В)-24ВН-х-х-1RS преобразователь измерительный, шт | 11500 | Под заказ
Е856ЭЛ-(0-60В)-220ВУ-А-х-1RS преобразователь измерительный, шт | 13400 | Под заказ
Е856ЭЛ-(0-60В)-220ВУ-В-В-1RS преобразователь измерительный, шт | 15500 | Под заказ
Е856ЭЛ-(0-60В)-220ВУ-В-х-1RS преобразователь измерительный, шт | 13400 | Под заказ
Е856ЭЛ-(0-60В)-230В-В-х-1RS преобразователь измерительный, шт | 13400 | Под заказ
Е856ЭЛ-(0-60В)-230В-В-х-х преобразователь измерительный, шт | 11000 | Под заказ
Е856ЭЛ-(0-60В)-24ВН-В-х-1RS преобразователь измерительный, шт | 13400 | Под заказ
Е856ЭЛ-(0-60В)-24ВН-В-х-х преобразователь измерительный, шт | 11000 | Под заказ
Е856ЭЛ-(0-60В)-24ВН-х-х-1RS преобразователь измерительный напряжения постояного тока, шт | 11500 | Под заказ
Е856ЭЛ-(0-75мВ)-12ВН-С-С-х преобразователь измерительный, шт | 13200 | Под заказ
Е856ЭЛ-(0-75мВ)-220ВУ-А-А-х преобразователь измерительный, шт | 13200 | Под заказ
Е856ЭЛ-(0-75мВ)-220ВУ-А-В-1RS преобразователь измерительный, шт | 15500 | Под заказ
Е856ЭЛ-(0-75мВ)-220ВУ-А-В-2RS преобразователь измерительный, шт | 17700 | Под заказ
Е856ЭЛ-(0-75мВ)-220ВУ-А-х-1RS преобразователь измерительный, шт | 13400 | Под заказ
Е856ЭЛ-(0-75мВ)-220ВУ-А-х-х преобразователь измерительный, шт | 11000 | Под заказ
Е856ЭЛ-(0-75мВ)-220ВУ-В-В-1RS преобразователь измерительный, шт | 15500 | Под заказ
Е856ЭЛ-(0-75мВ)-220ВУ-В-В-х преобразователь измерительный, шт | 13200 | Под заказ
Е856ЭЛ-(0-75мВ)-220ВУ-В-х-1RS преобразователь измерительный, шт | 13400 | Под заказ
Е856ЭЛ-(0-75мВ)-220ВУ-В-х-х преобразователь измерительный, шт | 11000 | Под заказ
Е856ЭЛ-(0-75мВ)-220ВУ-С-С-х преобразователь измерительный, шт | 13200 | Под заказ
Е856ЭЛ-(0-75мВ)-220ВУ-С-х-х преобразователь измерительный, шт | 11000 | Под заказ
Е856ЭЛ-(0-75мВ)-220ВУ-СР-х-1RS преобразователь измерительный, шт | 13400 | Под заказ
Е856ЭЛ-(0-75мВ)-220ВУ-х-х-1RS преобразователь измерительный, шт | 11500 | Под заказ
Е856ЭЛ-(0-75мВ)-220ВУ-х-х-2RS преобразователь измерительный, шт | 13600 | Под заказ
Е856ЭЛ-(0-75мВ)-230В-А-х-х преобразователь измерительный, шт | 11000 | Под заказ
Е856ЭЛ-(0-75мВ)-230В-В-х-1RS преобразователь измерительный, шт | 13400 | Под заказ
Е856ЭЛ-(0-75мВ)-230В-В-х-х преобразователь измерительный, шт | 11000 | Под заказ
Е856ЭЛ-(0-75мВ)-24ВН-А-В-1RS преобразователь измерительный, шт | 15500 | Под заказ
Е856ЭЛ-(0-75мВ)-24ВН-В-х-1RS преобразователь измерительный, шт | 13400 | Под заказ
Е856ЭЛ-(0-75мВ)-24ВН-х-х-1RS преобразователь измерительный, шт | 11500 | Под заказ
Е857-(±100В)/1c-7F-х-х-220AC-М8 преобразователь измерительный напряжения постоянного тока, шт | 9260 | Под заказ
Е857-(±10В)/1c-7F-х-х-220AC-М8 преобразователь измерительный напряжения постоянного тока, шт | 9260 | Под заказ
Е857-(±10В)/1c-7F-х-х-220AC/DC-М8 преобразователь измерительный напряжения постоянного тока, шт | 9260 | Под заказ
Е857-(±250В)/1c-4-х-х-220AC/DC-М8 преобразователь измерительный напряжения постоянного тока, шт | 7880 | Под заказ
Е857-(0-1000В)/1c-1-х-х-220AC-Е20 преобразователь измерительный напряжения постоянного тока, шт | 7890 | Под заказ
Е857-(0-1000В)/1c-1-х-х-220AC/DC-М8 преобразователь измерительный напряжения постоянного тока, шт | 7880 | Под заказ
Е857-(0-1000В)/1c-2-R1-х-220AC/DC-М8 преобразователь измерительный напряжения постоянного тока, шт | 9260 | Под заказ
Е857-(0-1000В)/1c-2-х-х-220AC-Е20 преобразователь измерительный напряжения постоянного тока, шт | 7890 | Под заказ
Е857-(0-1000В)/1c-2-х-х-220AC/DC-М8 преобразователь измерительный напряжения постоянного тока, шт | 7880 | Под заказ
Е857-(0-1000В)/1c-3-х-х-24DC-Е20 преобразователь измерительный напряжения постоянного тока, шт | 7890 | Под заказ
Е857-(0-10В)/1c-6-х-х-24DC-М8 преобразователь измерительный напряжения постоянного тока, шт | 7880 | Под заказ
Е857-(0-10В)/2c-66-х-х-24DC-Е20-DIN35 преобразователь измерительный напряжения постоянного тока, шт | 15290 | Под заказ
Е857-(0-250В)/1c-1F-х-х-220AC/DC-М8 преобразователь измерительный напряжения постоянного тока, шт | 9260 | Под заказ
Е857-(0-250В)/1c-2-х-х-220AC-М8 преобразователь измерительный напряжения постоянного тока, шт | 7880 | Под заказ
Е857-(0-250В)/1c-6-х-х-220AC-М8 преобразователь измерительный напряжения постоянного тока, шт | 7880 | Под заказ
Е857-(0-250В)/2c-11F-х-х-220AC/DC-E20 преобразователь измерительный напряжения постоянного тока, шт | 15750 | Под заказ
Е857-(0-500В)/1c-1-х-х-220AC-Е20 преобразователь измерительный напряжения постоянного тока, шт | 7890 | Под заказ
Е857-(0-500В)/1c-1-х-х-220AC-М8 преобразователь измерительный напряжения постоянного тока, шт | 7880 | Под заказ
Е857-(0-500В)/1c-1-х-х-220AC/DC-Е20 преобразователь измерительный напряжения постоянного тока, шт | 7890 | Под заказ
Е857-(0-500В)/1c-2-R2-х-220AC-ЕВ20-Е8DU-25-G-5DC преобразователь измерительный напряжения постоянного тока, шт | 24080 | Под заказ
Е857-(0-500В)/1c-2-х-х-220AC-Е20 преобразователь измерительный напряжения постоянного тока, шт | 7890 | Под заказ
Е857-(0-500В)/1c-2-х-х-220AC-М8 преобразователь измерительный напряжения постоянного тока, шт | 7880 | Под заказ
Е857-(0-60В)/1c-2-х-х-220AC-М8 преобразователь измерительный напряжения постоянного тока, шт | 7880 | Под заказ
Е857/1 преобразователь измерительный напряжения постоянного тока в выходной сигнал 0-5 мА, шт | 33600 | Под заказ
Е857/3 преобразователь измерительный напряжения постоянного тока в выходной сигнал 4-20 мА, шт | 33600 | Под заказ
Преобразователи переменного тока,
АЕ842А-1А преобразователь измерительный переменного тока в выходной сигнал 0-5 мА, шт | 4320 | Под заказ
АЕ842А-2,5А преобразователь измерительный переменного тока в выходной сигнал 0-5 мА, шт | 4320 | Под заказ
АЕ842А-5А преобразователь измерительный переменного тока в выходной сигнал 0-5 мА, шт | 4320 | Под заказ
АЕ842МВ-100А преобразователь измерительный переменного тока в выходной сигнал 4-20 мА, шт | 13000 | Под заказ
АЕ842С-100А преобразователь измерительный переменного тока в выходной сигнал 0-20 мА, шт | 6050 | Под заказ
АЕ842С-150А преобразователь измерительный переменного тока в выходной сигнал 0-20 мА, шт | 6050 | Под заказ
АЕ842С-1А преобразователь измерительный переменного тока в выходной сигнал 0-20 мА, шт | 6050 | Под заказ
АЕ842С-200А преобразователь измерительный переменного тока в выходной сигнал 0-20 мА, шт | 6050 | Под заказ
АЕ842С-250А преобразователь измерительный переменного тока в выходной сигнал 0-20 мА, шт | 6050 | Под заказ
АЕ842С-25А преобразователь измерительный переменного тока в выходной сигнал 0-20 мА, шт | 6050 | Под заказ
АЕ842С-50А преобразователь измерительный переменного тока в выходной сигнал 0-20 мА, шт | 6050 | Под заказ
АЕ842С-5А преобразователь измерительный переменного тока в выходной сигнал 0-20 мА, шт | 6050 | Под заказ
АЕ854-1А(0,5А)-М2А1-В-01 преобразователь измерительный переменного тока в выходной сигнал 4-20 мА, шт | 10400 | Под заказ
АЕ854-1А(0,5А)-М2А1-В-03 преобразователь измерительный переменного тока в выходной сигнал 4-20 мА, шт | 10400 | Под заказ
АЕ854-5А(2,5А)-М2А1-А-01 преобразователь измерительный переменного тока в выходной сигнал 0-5 мА, шт | 10400 | Под заказ
АЕ854-5А(2,5А)-М2А1-В-01 преобразователь измерительный переменного тока в выходной сигнал 4-20 мА, шт | 10400 | Под заказ
АЕ854-5А(2,5А)-М2А1-В-03 преобразователь измерительный переменного тока в выходной сигнал 4-20 мА, шт | 10400 | Под заказ
АЕ854-5А(2,5А)-М2А1-С-01 преобразователь измерительный переменного тока в выходной сигнал 0-20 мА, шт | 10400 | Под заказ
Е1854ЭЛ-(0-0,5А)-220ВУ-В1-01-х преобразователь измерительный , шт | 15100 | Под заказ
Е1854ЭЛ-(0-1А)-220ВУ-В1-х-RS преобразователь измерительный, шт | 15500 | Под заказ
Е1854ЭЛ-(0-1А)-220ВУ-В1-х-х преобразователь измерительный, шт | 13900 | Под заказ
Е1854ЭЛ-(0-1А)-230В-С1-х-RS преобразователь измерительный, шт | 15500 | Под заказ
Е1854ЭЛ-(0-1А)-24ВН-х-х-RS преобразователь измерительный, шт | 13000 | Под заказ
Е1854ЭЛ-(0-2,5А)-24ВН-В1-01-RS преобразователь измерительный , шт | 16800 | Под заказ
Е1854ЭЛ-(0-250В)-24ВН-В1-01-х преобразователь измерительный, шт | 15100 | Под заказ
Е1854ЭЛ-(0-250В)-24ВН-В1-х-х преобразователь измерительный, шт | 13900 | Под заказ
Е1854ЭЛ-(0-5А)-220ВУ-А1-х-х преобразователь измерительный, шт | 13900 | Под заказ
Е1854ЭЛ-(0-5А)-220ВУ-В1-01-RS преобразователь измерительный, шт | 16800 | Под заказ
Е1854ЭЛ-(0-5А)-220ВУ-В1-01-x преобразователь измерительный, шт | 15100 | Под заказ
Е1854ЭЛ-(0-5А)-220ВУ-В1-х-RS преобразователь измерительный, шт | 15500 | Под заказ
Е1854ЭЛ-(0-5А)-220ВУ-В1-х-х преобразователь измерительный, шт | 13900 | Под заказ
Е1854ЭЛ-(0-5А)-220ВУ-С1-х-х преобразователь измерительный, шт | 13900 | Под заказ
Е1854ЭЛ-(0-5А)-220ВУ-х-х-RS преобразователь измерительный, шт | 13000 | Под заказ
Е1854ЭЛ-(0-5А)-230В-А1-01-х преобразователь измерительный, шт | 15100 | Под заказ
Е1854ЭЛ-(0-5А)-230В-В1-01-RS преобразователь измерительный, шт | 16800 | Под заказ
Е1854ЭЛ-(0-5А)-230В-В1-01-х преобразователь измерительный, шт | 15100 | Под заказ
Е1854ЭЛ-(0-5А)-230В-В1-х-RS преобразователь измерительный, шт | 15500 | Под заказ
Е1854ЭЛ-(0-5А)-230В-В1-х-х преобразователь измерительный, шт | 13900 | Под заказ
Е1854ЭЛ-(0-5А)-230В-С1-01-RS преобразователь измерительный, шт | 16800 | Под заказ
Е1854ЭЛ-(0-5А)-24ВН-В1-01-х преобразователь измерительный, шт | 15100 | Под заказ
Е1854ЭЛ-(0-5А)-24ВН-В1-х-RS преобразователь измерительный, шт | 15500 | Под заказ
Е1854ЭЛ-(0-5А)-24ВН-В1-х-х преобразователь измерительный, шт | 13900 | Под заказ
Е1854ЭЛ-(0-5А)-24ВН-х-х-RS преобразователь измерительный, шт | 13000 | Под заказ
Е827-5А/100А-4c-5mA-70-IC-ЕВ20 преобразователь измерительный переменного тока, шт | 11130 | Под заказ
Е842-1А/1c-1-IC-М6 преобразователь измерительный переменного тока, шт | 3710 | Под заказ
Е842-2,5А/1c-1-IC-М6 преобразователь измерительный переменного тока, шт | 3710 | Под заказ
Е842-5А/1c-1-IC-М6 преобразователь измерительный переменного тока, шт | 3710 | Под заказ
Е842-5А/1c-6-IC-М8 преобразователь измерительный переменного тока, шт | 3990 | Под заказ
Е842/1 преобразователь измерительный переменного тока в выходной сигнал 0-5 мА, шт | 8200 | Под заказ
Е854-1А/1c-1-х-х-х-220AC-М6 преобразователь измерительный переменного тока, шт | 7410 | Под заказ
Е854-1А/1c-2-R1-х-х-220AC/DC-М8 преобразователь измерительный переменного тока, шт | 8340 | Под заказ
Е854-1А/1c-2-х-х-х-220AC-М6 преобразователь измерительный переменного тока, шт | 7410 | Под заказ
Е854-1А/1c-2-х-х-х-220AC/DC-М6 преобразователь измерительный переменного тока, шт | 7410 | Под заказ
Е854-2,5А/1c-2-х-х-х-220AC/DC-М6 преобразователь измерительный переменного тока, шт | 7410 | Под заказ
Е854-2,5А/3c-222-х-х-х-220AC/DC-М20 преобразователь измерительный переменного тока, шт | 19450 | Под заказ
Е854-5А/1c-1-R1-х-х-220AC/DC-М8 преобразователь измерительный переменного тока, шт | 8340 | Под заказ
Е854-5А/1c-1-R2-х-х-220AC/DC-М20-Е8DU-25-G-5DC преобразователь измерительный переменного тока, шт | 24070 | Под заказ
Е854-5А/1c-1-х-х-х-220AC-М6 преобразователь измерительный переменного тока, шт | 7410 | Под заказ
Е854-5А/1c-1-х-х-х-220AC/DC-М6 преобразователь измерительный переменного тока, шт | 7410 | Под заказ
Е854-5А/1c-2-R1-х-х-220AC/DC-М8 преобразователь измерительный переменного тока, шт | 8340 | Под заказ
Е854-5А/1c-2-R2-х-х-220AC/DC-М20-Е8DU-25G-5DC преобразователь измерительный переменного тока, шт | 24070 | Под заказ
Е854-5А/1c-2-х-х-х-220AC-М6 преобразователь измерительный переменного тока, шт | 7410 | Под заказ
Е854-5А/1c-2-х-х-х-220AC/DC-М6 преобразователь измерительный переменного тока, шт | 7410 | Под заказ
Е854-5А/1c-2-х-х-х-24DC-М6 преобразователь измерительный переменного тока, шт | 7410 | Под заказ
Е854-5А/1c-22-х-х-х-220AC/DC-М20 преобразователь измерительный переменного тока, шт | 8340 | Под заказ
Е854-5А/1c-6-R1-х-х-220AC/DC-М8 преобразователь измерительный переменного тока, шт | 8340 | Под заказ
Е854-5А/1c-6-х-х-х-220AC/DC-М6 преобразователь измерительный переменного тока, шт | 7410 | Под заказ
Е854-5А/2c-22-R1-х-х-220AC/DC-М20 преобразователь измерительный переменного тока, шт | 15750 | Под заказ
Е854-5А/2c-22-R2-х-х-220AC/DC-М20 преобразователь измерительный переменного тока, шт | 16670 | Под заказ
Е854-5А/2c-22-х-х-х-220AC/DC-М8 преобразователь измерительный переменного тока, шт | 14350 | Под заказ
Е854-5А/3c-111-х-х-х-220AC/DC-М20 преобразователь измерительный переменного тока, шт | 19450 | Под заказ
Е854-5А/3c-222-х-х-х-220AC-М20 преобразователь измерительный переменного тока, шт | 19450 | Под заказ
Е854-5А/3c-222-х-х-х-220AC/DC-М20 преобразователь измерительный переменного тока, шт | 19450 | Под заказ
Е854-5А/3c-х-R1-х-х-24DC-М20 преобразователь измерительный переменного тока, шт | 19450 | Под заказ
Е854/1-М1 преобразователь измерительный переменного тока в выходной сигнал 0-5 мА, шт | 19000 | Под заказ
Е854/2-М1 преобразователь измерительный переменного тока в выходной сигнал 4-20 мА , шт | 19000 | Под заказ
Е854/3-М1 преобразователь измерительный переменного тока в выходной сигнал 0-5 мА, шт | 19000 | Под заказ
Е854ЭЛ-(0-0,5А)-220ВУ-В-А-1RS преобразователь измерительный, шт | 15800 | Под заказ
Е854ЭЛ-(0-0,5А)-220ВУ-В-В-1RS преобразователь измерительный, шт | 15800 | Под заказ
Е854ЭЛ-(0-0,5А)-220ВУ-В-х-х преобразователь измерительный, шт | 10600 | Под заказ
Е854ЭЛ-(0-0,5А)-220ВУ-х-х-1RS преобразователь измерительный, шт | 11900 | Под заказ
Е854ЭЛ-(0-0,5А)-230В-А-А-х преобразователь измерительный, шт | 12800 | Под заказ
Е854ЭЛ-(0-0,5А)-230В-А-В-х преобразователь измерительный, шт | 12800 | Под заказ
Е854ЭЛ-(0-0,5А)-230В-В-х-х преобразователь измерительный, шт | 10600 | Под заказ
Е854ЭЛ-(0-1А)-220ВУ-А-х-х преобразователь измерительный, шт | 10600 | Под заказ
Е854ЭЛ-(0-1А)-220ВУ-В-А-1RS преобразователь измерительный, шт | 15800 | Под заказ
Е854ЭЛ-(0-1А)-220ВУ-В-В-х преобразователь измерительный, шт | 12800 | Под заказ
Е854ЭЛ-(0-1А)-220ВУ-В-х-1RS преобразователь измерительный , шт | 13600 | Под заказ
Е854ЭЛ-(0-1А)-220ВУ-В-х-х преобразователь измерительный, шт | 10600 | Под заказ
Е854ЭЛ-(0-1А)-230В-В-х-1RS преобразователь измерительный, шт | 13600 | Под заказ
Е854ЭЛ-(0-1А)-230В-В-х-х преобразователь измерительный, шт | 10600 | Под заказ
Е854ЭЛ-(0-2,5А)-220ВУ-В-А-1RS преобразователь измерительный, шт | 15800 | Под заказ
Е854ЭЛ-(0-2,5А)-220ВУ-В-В-1RS преобразователь измерительный, шт | 15800 | Под заказ
Е854ЭЛ-(0-2,5А)-220ВУ-В-х-х преобразователь измерительный, шт | 10600 | Под заказ
Е854ЭЛ-(0-5А)-220ВУ-А-А-1RS преобразователь измерительный, шт | 15800 | Под заказ
Е854ЭЛ-(0-5А)-220ВУ-А-А-х преобразователь измерительный, шт | 12800 | Под заказ
Е854ЭЛ-(0-5А)-220ВУ-А-В-1RS преобразователь измерительный, шт | 15800 | Под заказ
Е854ЭЛ-(0-5А)-220ВУ-А-В-х преобразователь измерительный, шт | 12800 | Под заказ
Е854ЭЛ-(0-5А)-220ВУ-А-х-1RS преобразователь измерительный, шт | 13600 | Под заказ
Е854ЭЛ-(0-5А)-220ВУ-А-х-х преобразователь измерительный, шт | 10600 | Под заказ
Е854ЭЛ-(0-5А)-220ВУ-В-А-1RS преобразователь измерительный, шт | 15800 | Под заказ
Е854ЭЛ-(0-5А)-220ВУ-В-А-х преобразователь измерительный, шт | 12800 | Под заказ
Е854ЭЛ-(0-5А)-220ВУ-В-В-1RS преобразователь измерительный, шт | 15800 | Под заказ
Е854ЭЛ-(0-5А)-220ВУ-В-В-2RS преобразователь измерительный, шт | 18000 | Под заказ
Е854ЭЛ-(0-5А)-220ВУ-В-В-х преобразователь измерительный, шт | 12800 | Под заказ
Е854ЭЛ-(0-5А)-220ВУ-В-С-х преобразователь измерительный, шт | 12800 | Под заказ
Е854ЭЛ-(0-5А)-220ВУ-В-х-1RS преобразователь измерительный, шт | 13600 | Под заказ
Е854ЭЛ-(0-5А)-220ВУ-В-х-2RS преобразователь измерительный, шт | 15800 | Под заказ
Е854ЭЛ-(0-5А)-220ВУ-В-х-х преобразователь измерительный, шт | 10600 | Под заказ
Е854ЭЛ-(0-5А)-220ВУ-С-В-1RS преобразователь измерительный, шт | 15800 | Под заказ
Е854ЭЛ-(0-5А)-220ВУ-С-х-х преобразователь измерительный, шт | 10600 | Под заказ
Е854ЭЛ-(0-5А)-220ВУ-х-В-1RS преобразователь измерительный, шт | 14100 | Под заказ
Е854ЭЛ-(0-5А)-220ВУ-х-х-1RS преобразователь измерительный, шт | 11900 | Под заказ
Е854ЭЛ-(0-5А)-230В-А-В-2RS преобразователь измерительный, шт | 18000 | Под заказ
Е854ЭЛ-(0-5А)-230В-А-В-х преобразователь измерительный, шт | 12800 | Под заказ
Е854ЭЛ-(0-5А)-230В-В-А-1RS преобразователь измерительный, шт | 15800 | Под заказ
Е854ЭЛ-(0-5А)-230В-В-В-1RS преобразователь измерительный, шт | 15800 | Под заказ
Е854ЭЛ-(0-5А)-230В-В-В-2RS преобразователь измерительный, шт | 18000 | Под заказ
Е854ЭЛ-(0-5А)-230В-В-С-1RS преобразователь измерительный, шт | 15800 | Под заказ
Е854ЭЛ-(0-5А)-230В-В-х-1RS преобразователь измерительный, шт | 13600 | Под заказ
Е854ЭЛ-(0-5А)-230В-В-х-2RS преобразователь измерительный, шт | 15800 | Под заказ
Е854ЭЛ-(0-5А)-230В-В-х-х преобразователь измерительный, шт | 10600 | Под заказ
Е854ЭЛ-(0-5А)-230В-С-х-1RS преобразователь измерительный, шт | 13600 | Под заказ
Е854ЭЛ-(0-5А)-230В-х-х-1RS преобразователь измерительный, шт | 11900 | Под заказ
Е854ЭЛ-(0-5А)-24ВН-В-х-1RS преобразователь измерительный, шт | 13600 | Под заказ
Е854ЭЛ-(0-5А)-24ВН-В-х-х преобразователь измерительный, шт | 10600 | Под заказ
Е854ЭЛ-(0-5А)-24ВН-х-х-1RS преобразователь измерительный, шт | 11900 | Под заказ
Е9527/12ЭС преобразователь измерительный переменного тока 0-10А в выходной сигнал 0-5мА, шт | 11120 | Под заказ
Е9527/14ЭС преобразователь измерительный переменного тока 0-1А в выходной сигнал 0-5мА, шт | 11120 | Под заказ
Е9527/15ЭС преобразователь измерительный переменного тока 0-5А в выходной сигнал 0-5мА, шт | 11120 | Под заказ
Е9527/21ЭС преобразователь измерительный переменного тока 0-5А в выходной сигнал 0-5мА, шт | 11120 | Под заказ
Е9527/22ЭС преобразователь измерительный переменного тока 0-1А, 0-5А в выходной сигнал 0-5мА, шт | 11120 | Под заказ
ЕП34С-(0,5...5А) преобразователь измерительный переменного тока в выходной сигнал 0-20 мА, шт | 4900 | Под заказ
ЕП34С-(0,5...5А) преобразователь измерительный переменного тока в выходной сигнал 0-5 мА, шт | 4900 | Под заказ
ЕП34С-(25...100А) преобразователь измерительный переменного тока в выходной сигнал 0-20 мА, шт | 5900 | Под заказ
ИПТ-01-100А преобразователь измерительный переменного тока, шт | 3935 | В НАЛИЧИИ
ИПТ-01-200А преобразователь измерительный переменного тока, шт | 3935 | В НАЛИЧИИ
ИПТ-01-300А преобразователь измерительный переменного тока, шт | 3935 | В НАЛИЧИИ
ИПТ-01-30А преобразователь измерительный переменного тока, шт | 3935 | В НАЛИЧИИ
ИПТ-01-50А преобразователь измерительный переменного тока, шт | 3935 | В НАЛИЧИИ
ИПТ-01-5А преобразователь измерительный переменного тока, шт | 3935 | В НАЛИЧИИ
ПТ-5 преобразователь переменного тока в постоянный ток, шт | 8200 | Под заказ
Преобразователи постоянного тока,
Е1856ЭЛ-(0-20мА)-220ВУ-С1-х-RS преобразователь измерительный, шт | 14800 | Под заказ
Е1856ЭЛ-(0-5мА)-220ВУ-В1-х-RS преобразователь измерительный, шт | 14800 | Под заказ
Е1856ЭЛ-(0-5мА)-24ВН-В1-х-RS преобразователь измерительный, шт | 14800 | Под заказ
Е1856ЭЛ-(0-5мА)-24ВН-В1-х-х преобразователь измерительный, шт | 13300 | Под заказ
Е1856ЭЛ-(4-20мА)-230В-В1-х-х преобразователь измерительный, шт | 13300 | Под заказ
Е856-(0-20мА)/1c-6-х-x-x-220AC-М8 преобразователь измерительный постоянного тока, шт | 7880 | Под заказ
Е856-(0-20мА)/1m-2-R1-x-x-220AC/DC-М8 преобразователь измерительный постоянного тока, шт | 9730 | Под заказ
Е856-(0-5мА)/1c-2-R2-х-х-220AC/DC-ЕВ20-Е8DU-25-G-5DC преобразователь измерительный постоянного тока с показывающим устройством, шт | 24080 | Под заказ
Е856-(0-5мА)/1c-2F-х-x-x-220AC-М8 преобразователь измерительный постоянного тока, шт | 9260 | Под заказ
Е856-(4-20мА)/1c-1-х-х-х-220AC-М8 преобразователь измерительный постоянного тока, шт | 7880 | Под заказ
Е856-(4-20мА)/1c-2-х-х-х-220AC-М8 преобразователь измерительный постоянного тока, шт | 7880 | Под заказ
Е856-(4-20мА)/1c-22-х-х-х-220AC-М8 преобразователь измерительный постоянного тока, шт | 9730 | Под заказ
Е856-(4-20мА)/2c-22-х-х-х-220AC/DC-Е20 преобразователь измерительный постоянного тока, шт | 14360 | Под заказ
Е856ЭЛ-(±5мА)-220ВУ-А-х-х преобразователь измерительный, шт | 11000 | Под заказ
Е856ЭЛ-(0-20мА)-220ВУ-А-х-х преобразователь измерительный, шт | 11000 | Под заказ
Е856ЭЛ-(0-20мА)-230В-В-х-х преобразователь измерительный, шт | 11000 | Под заказ
Е856ЭЛ-(0-20мА)-24ВН-В-В-х преобразователь измерительный, шт | 13200 | Под заказ
Е856ЭЛ-(0-5мА)-220ВУ-А-х-х преобразователь измерительный, шт | 11000 | Под заказ
Е856ЭЛ-(0-5мА)-220ВУ-В-В-1RS преобразователь измерительный, шт | 15500 | Под заказ
Е856ЭЛ-(0-5мА)-220ВУ-В-х-1RS преобразователь измерительный, шт | 13400 | Под заказ
Е856ЭЛ-(0-5мА)-220ВУ-В-х-х преобразователь измерительный, шт | 11000 | Под заказ
Е856ЭЛ-(4-20мА)-220ВУ-А-х-х преобразователь измерительный, шт | 11000 | Под заказ
Е856ЭЛ-(4-20мА)-220ВУ-С-х-х преобразователь измерительный, шт | 11000 | Под заказ
Е856ЭЛ-(4-20мА)-230В-С-х-х преобразователь измерительный, шт | 11000 | Под заказ
Е856ЭЛ-(4-20мА)-24ВН-А-х-х преобразователь измерительный, шт | 11000 | Под заказ
Е856ЭЛ-(4-20мА)-24ВН-В-В-1RS преобразователь измерительный, шт | 15500 | Под заказ
Преобразователи унифицированных сигналов,
АЕ875-20мА(5мА)-М4А2-АА-01 преобразователь измерительный постоянного тока в выходной сигнал 0-5 мА, шт | 19010 | Под заказ
АЕ875-20мА(5мА)-М4А2-АВ-03 преобразователь измерительный постоянного тока в выходной сигнал 0-5 мА, 4-20 мА, шт | 19010 | Под заказ
АЕ875-20мА(5мА)-М4А2-ВА-01 преобразователь измерительный постоянного тока в выходной сигнал 4-20 мА, 0-5 мА, шт | 19010 | Под заказ
АЕ875-20мА(5мА)-М4А2-ВВ-01 преобразователь измерительный постоянного тока в выходной сигнал 4-20 мА, шт | 19010 | Под заказ
АЕ875-20мА(5мА)-М4А2-ЕЕ-01 преобразователь измерительный постоянного тока в выходной сигнал ±5 мА, шт | 19010 | Под заказ
АЕ875-20мА(5мА)-М4А2-СВ-01 преобразователь измерительный постоянного тока в выходной сигнал 0-20 мА, 4-20 мА, шт | 19010 | Под заказ
АЕ875-20мА(5мА)-М4А2-СС-01 преобразователь измерительный постоянного тока в выходной сигнал 0-20 мА, шт | 19010 | Под заказ
АЕ875-20мА(5мА)-М4А3-ААА-01 преобразователь измерительный постоянного тока в выходной сигнал 0-5 мА, шт | 19010 | Под заказ
АЕ875-20мА(5мА)-М4А3-ВВВ-01 преобразователь измерительный постоянного тока в выходной сигнал 4-20 мА, шт | 19010 | Под заказ
АЕ875-20мА(5мА)-М4А3-ЕЕЕ-01 преобразователь измерительный постоянного тока в выходной сигнал ±5 мА, шт | 19010 | Под заказ
АЕ875-20мА(5мА)-М4А3-ССС-01 преобразователь измерительный постоянного тока в выходной сигнал 0-20 мА, шт | 19010 | Под заказ
Е851-(±5мА)/5с-5-220AC/DC-М20 преобразователь измерительный постоянного тока суммирующий, шт | 23150 | Под заказ
Е851-(±5мА)/8с-5-220AC/DC-М20 преобразователь измерительный постоянного тока суммирующий, шт | 23150 | Под заказ
Е851-(0-5мА)/5с-2-220AC/DC-М20 преобразователь измерительный постоянного тока суммирующий, шт | 23150 | Под заказ
Е851-(0-5мА)/8с-2-220AC/DC-М20 преобразователь измерительный постоянного тока суммирующий, шт | 23150 | Под заказ
Преобразователи частоты переменного тока,
Е858-(45...55Гц)/100В-1-R2-х-х-220AC/DC-ЕВ20-Е8DU-25-G-5DC преобразователь измерительный частоты переменного тока, шт | 25000 | Под заказ
Е858-(45...55Гц)/100В-1-х-х-х-220AC-Е20 преобразователь измерительный частоты переменного тока, шт | 8810 | Под заказ
Е858-(45...55Гц)/100В-1-х-х-х-220AC/DC-М8 преобразователь измерительный частоты переменного тока, шт | 8800 | Под заказ
Е858-(45...55Гц)/100В-1-х-х-х-IC-Е20 преобразователь измерительный частоты переменного тока, шт | 8810 | Под заказ
Е858-(45...55Гц)/100В-1-х-х-х-IC-М8 преобразователь измерительный частоты переменного тока, шт | 8800 | Под заказ
Е858-(45...55Гц)/100В-2-R2-х-х-220AC/DC-ЕВ20-Е8DU-25-G-5DC преобразователь измерительный частоты переменного тока, шт | 25000 | Под заказ
Е858-(45...55Гц)/100В-2-х-х-х-220AC-М8 преобразователь измерительный частоты переменного тока, шт | 8800 | Под заказ
Е858-(45...55Гц)/100В-2-х-х-х-IC-Е20 преобразователь измерительный частоты переменного тока, шт | 8810 | Под заказ
Е858-(45...55Гц)/100В-2-х-х-х-IC-М8 преобразователь измерительный частоты переменного тока, шт | 8800 | Под заказ
Е858-(45...55Гц)/220В-1-R2-х-х-220AC/DC-ЕВ20-Е8DU-25-G-5DC преобразователь измерительный частоты переменного тока, шт | 25000 | Под заказ
Е858-(45...55Гц)/220В-1-х-х-х-IC-Е20 преобразователь измерительный частоты переменного тока, шт | 8810 | Под заказ
Е858-(45...55Гц)/220В-2-R2-х-х-220AC/DC-ЕВ20-Е8DU-25-G-5DC преобразователь измерительный частоты переменного тока, шт | 25000 | Под заказ
Е858-(45...55Гц)/220В-2-х-х-х-IC-Е20 преобразователь измерительный частоты переменного тока, шт | 8810 | Под заказ
Е858-(49...51Гц)/100В-1-х-х-х-220AC-Е20 преобразователь измерительный частоты переменного тока, шт | 8810 | Под заказ
Е858-(55...65Гц)/100В-2-х-х-х-IC-Е20 преобразователь измерительный частоты переменного тока, шт | 8810 | Под заказ
Е858-(55...65Гц)/220В-2-х-х-х-IC-Е20 преобразователь измерительный частоты переменного тока, шт | 8810 | Под заказ
Е858/1-100В преобразователь измерительный частоты переменного тока в выходной сигнал 0-5 мА, шт | 34800 | Под заказ
Е858/1-220В преобразователь измерительный частоты переменного тока в выходной сигнал 0-5 мА, шт | 34800 | Под заказ
Е858/1-240В преобразователь измерительный частоты переменного тока в выходной сигнал 0-5 мА, шт | 34800 | Под заказ
Е858/10-100В преобразователь измерительный частоты переменного тока в выходной сигнал 4-20 мА, шт | 34800 | Под заказ
Е858/10-220В преобразователь измерительный частоты переменного тока в выходной сигнал 4-20 мА, шт | 34800 | Под заказ
Е858/10-240В преобразователь измерительный частоты переменного тока в выходной сигнал 4-20 мА, шт | 34800 | Под заказ
Е858/11-100В преобразователь измерительный частоты переменного тока в выходной сигнал 4-20 мА, шт | 34800 | Под заказ
Е858/11-220В преобразователь измерительный частоты переменного тока в выходной сигнал 4-20 мА, шт | 34800 | Под заказ
Е858/11-240В преобразователь измерительный частоты переменного тока в выходной сигнал 4-20 мА, шт | 34800 | Под заказ
Е858/12-100В преобразователь измерительный частоты переменного тока в выходной сигнал 4-20 мА, шт | 34800 | Под заказ
Е858/12-220В преобразователь измерительный частоты переменного тока в выходной сигнал 4-20 мА, шт | 34800 | Под заказ
Е858/12-240В преобразователь измерительный частоты переменного тока в выходной сигнал 4-20 мА, шт | 34800 | Под заказ
Е858/2-100В преобразователь измерительный частоты переменного тока в выходной сигнал 0-5 мА, шт | 34800 | Под заказ
Е858/2-220В преобразователь измерительный частоты переменного тока в выходной сигнал 0-5 мА, шт | 34800 | Под заказ
Е858/2-240В преобразователь измерительный частоты переменного тока в выходной сигнал 0-5 мА, шт | 34800 | Под заказ
Е858/3-100В преобразователь измерительный частоты переменного тока в выходной сигнал 0-5 мА, шт | 34800 | Под заказ
Е858/3-220В преобразователь измерительный частоты переменного тока в выходной сигнал 0-5 мА, шт | 34800 | Под заказ
Е858/3-240В преобразователь измерительный частоты переменного тока в выходной сигнал 0-5 мА, шт | 34800 | Под заказ
Е858/4-100В преобразователь измерительный частоты переменного тока в выходной сигнал 0-5 мА, шт | 34800 | Под заказ
Е858/4-220В преобразователь измерительный частоты переменного тока в выходной сигнал 0-5 мА, шт | 34800 | Под заказ
Е858/4-240В преобразователь измерительный частоты переменного тока в выходной сигнал 0-5 мА, шт | 34800 | Под заказ
Е858/5-100В преобразователь измерительный частоты переменного тока в выходной сигнал 0-5 мА, шт | 34800 | Под заказ
Е858/5-220В преобразователь измерительный частоты переменного тока в выходной сигнал 0-5 мА, шт | 34800 | Под заказ
Е858/5-240В преобразователь измерительный частоты переменного тока в выходной сигнал 0-5 мА, шт | 34800 | Под заказ
Е858/6-100В преобразователь измерительный частоты переменного тока в выходной сигнал 0-5 мА, шт | 34800 | Под заказ
Е858/6-220В преобразователь измерительный частоты переменного тока в выходной сигнал 0-5 мА, шт | 34800 | Под заказ
Е858/6-240В преобразователь измерительный частоты переменного тока в выходной сигнал 0-5 мА, шт | 34800 | Под заказ
Е858/7-100В преобразователь измерительный частоты переменного тока в выходной сигнал 4-20 мА, шт | 34800 | Под заказ
Е858/7-220В преобразователь измерительный частоты переменного тока в выходной сигнал 4-20 мА, шт | 34800 | Под заказ
Е858/7-240В преобразователь измерительный частоты переменного тока в выходной сигнал 4-20 мА, шт | 34800 | Под заказ
Е858/8-100В преобразователь измерительный частоты переменного тока в выходной сигнал 4-20 мА, шт | 34800 | Под заказ
Е858/8-220В преобразователь измерительный частоты переменного тока в выходной сигнал 4-20 мА, шт | 34800 | Под заказ
Е858/8-240В преобразователь измерительный частоты переменного тока в выходной сигнал 4-20 мА, шт | 34800 | Под заказ
Е858/9-100В преобразователь измерительный частоты переменного тока в выходной сигнал 4-20 мА, шт | 34800 | Под заказ
Е858/9-220В преобразователь измерительный частоты переменного тока в выходной сигнал 4-20 мА, шт | 34800 | Под заказ
Е858/9-240В преобразователь измерительный частоты переменного тока в выходной сигнал 4-20 мА, шт | 34800 | Под заказ
Е858А1 преобразователь частоты переменного тока в выходной сигнал 0-5 мА, шт | 11900 | Под заказ
Е858А2 преобразователь частоты переменного тока в выходной сигнал 0-5 мА, шт | 11900 | Под заказ
Е858В1 преобразователь частоты переменного тока в выходной сигнал 4-20 мА, шт | 11900 | Под заказ
Е858В2 преобразователь частоты переменного тока в выходной сигнал 4-20 мА, шт | 11900 | Под заказ
Е858С1 преобразователь частоты переменного тока в выходной сигнал 0-20 мА, шт | 11900 | Под заказ
Е858С2 преобразователь частоты переменного тока в выходной сигнал 0-20 мА, шт | 11900 | Под заказ
Радиоизмерительные приборы (РИП),
Измерители иммитанса (RLC),
DT-9935 измеритель иммитанса (LCR-метр), шт | 16218.85 | Под заказ
Источники питания РИП (лабораторные),
Б5-107 источник питания постоянного тока (с поверкой), шт | 57713.12 | Под заказ
Б5-108 источник питания постоянного тока (с поверкой), шт | 67180.33 | Под заказ
Б5-109 источник питания постоянного тока (с поверкой), шт | 80344.26 | Под заказ
Б5-110 источник питания постоянного тока (с поверкой), шт | 81516.39 | Под заказ
Б5-71КИП источник питания постоянного тока (базовое исполнение), с поверкой, шт | 41885.25 | Под заказ
Электроизмерительные приборы (ЭИП) переносные,
Вольтамперфазометры,
РС-30 вольтамперфазометр с клещами КТИ-30, шт | 89900 | Под заказ
РС-30 вольтамперфазометр с клещами КТИР-30, шт | 103700 | Под заказ
РС-30 вольтамперфазометр с клещами КТИР-30 и КТИ-30, шт | 117500 | Под заказ
РС-30 вольтамперфазометр с клещами КТИР-500, шт | 165800 | Под заказ
Измерители мощности (ваттметры),
М3-111 ваттметр поглощаемой мощности (с поверкой), шт | 629508.2 | Под заказ
Клещи токоизмерительные,
DT-3340 клещи токоизмерительные, шт | 5094.26 | Под заказ
DT-3341 клещи токоизмерительные, шт | 5831.97 | Под заказ
DT-3343 клещи токоизмерительные, шт | 7772.13 | Под заказ
DT-3348 клещи токоизмерительные, шт | 14281.97 | Под заказ
DT-3351 клещи токоизмерительные, шт | 15904.92 | Под заказ
DT-3353 клещи токоизмерительные, шт | 14696.72 | Под заказ
DT-3361 клещи токоизмерительные, шт | 6437.7 | Под заказ
DT-360 клещи токоизмерительные, шт | 5247.54 | Под заказ
DT-362 клещи токоизмерительные, шт | 7913.11 | Под заказ
Комбинированные приборы (мультиметры),
AT-9955 мультиметр автомобильный, шт | 11495.9 | Под заказ
AT-9995E мультиметр автомобильный, шт | 13163.93 | Под заказ
DT-3290 мультиметр цифровой стержневого типа, шт | 4154.1 | Под заказ
DT-912 мультиметр цифровой, шт | 2768.03 | Под заказ
DT-932N мультиметр цифровой, шт | 6681.15 | Под заказ
DT-9908 мультиметр цифровой, шт | 5525.41 | Под заказ
DT-9915 мультиметр цифровой, шт | 7330.33 | Под заказ
DT-9918T мультиметр цифровой, шт | 11739.34 | Под заказ
DT-9926 мультиметр цифровой, шт | 8498.36 | Под заказ
DT-9939 мультиметр цифровой, шт | 23803.28 | Под заказ
DT-9959 мультиметр цифровой, шт | 24452.46 | Под заказ
DT-9963 мультиметр цифровой, шт | 10666.39 | Под заказ
DT-9979 мультиметр цифровой, шт | 53972.13 | Под заказ
VA-MM15 мультиметр цифровой (с поверкой), шт | 5950 | Под заказ
VA-MM20 мультиметр цифровой (с поверкой), шт | 4650 | Под заказ
VA-MM202 мультиметр цифровой (с поверкой), шт | 2550 | Под заказ
VA-MM38 мультиметр цифровой (с поверкой), шт | 20700 | Под заказ
VA-MM41R мультиметр цифровой с повышенной защитой (с поверкой), шт | 9550 | Под заказ
VA-MM588 мегаомметр-мультиметр (с поверкой), шт | 21400 | Под заказ
Комплектующие для переносных ЭИП,
5Н-АА2000B аккумулятор, шт | 4920 | Под заказ
5Н-АА2000BT аккумулятор, шт | 4920 | Под заказ
Зажим изолированный типа "крокодил", прямой, красный, шт | 810 | Под заказ
Зажим изолированный типа "крокодил", прямой, синий, шт | 810 | Под заказ
РАПМ.685631.001 кабель измерительный экранированный, длина 1,5 м, исп.2, шт | 4320 | Под заказ
РЛПА.685551.001 кабель измерительный экранированный, длина 1,5 м, исп.1, шт | 7750 | Под заказ
Омметры,
DT-5505 мегаомметр цифровой, шт | 27480.33 | Под заказ
VA-MH60B мегаомметр (с поверкой), шт | 7500 | Под заказ
Е6-24 мегаомметр цифровой, шт | 42900 | Под заказ
Е6-24/1 мегаомметр цифровой, шт | 41500 | Под заказ
Е6-31 мегаомметр цифровой, шт | 38300 | Под заказ
Е6-31/1 мегаомметр цифровой, шт | 37000 | Под заказ
Е6-32 мегаомметр цифровой, шт | 50400 | Под заказ
Е6-40 мегаомметр (с поверкой), шт | 28819.67 | Под заказ
Е6-42 мегаомметр (с поверкой), шт | 26311.48 | Под заказ
Е6-43 мегаомметр (с поверкой), шт | 33606.56 | Под заказ
Кабель измерительный красный 1,5 м, шт | 1740 | Под заказ
Кабель измерительный синий 1,5 м, шт | 1740 | Под заказ
ПСИ-2500 мегаомметр, шт | 22100 | Под заказ
ПСИ-2510 мегаомметр, шт | 44000 | Под заказ
ПСИ-2530 мегаомметр, шт | 56900 | Под заказ
Фазометры, фазоуказатели,
DT-901 индикатор порядка чередования фаз, шт | 7452.46 | Под заказ
DT-902 индикатор порядка чередования фаз, шт | 7589.34 | Под заказ
УПФ-2500 указатель последовательности чередования фаз, шт | 13300 | Под заказ
УПФ-800 указатель последовательности чередования фаз, шт | 11400 | Под заказ
Электроизмерительные приборы (ЭИП) щитовые,
Амперметры щитовые,
ЕД42-(1...10кА) килоамперметр, шт | 4600 | Под заказ
ЕД42-(1...20А) амперметр, шт | 4600 | Под заказ
ЕД42-(1...600А) амперметр, шт | 4600 | Под заказ
ЕД42-(100...600мА) миллиамперметр, шт | 4600 | Под заказ
М42300-1,5-(1...15А) амперметр , шт | 4200 | Под заказ
М42300-1,5-(1...600мА) миллиамперметр, шт | 4200 | Под заказ
М42300-1,5-(1...6кА) килоамперметр, шт | 4200 | Под заказ
М42300-1,5-(100...1000мкА) микроамперметр, шт | 4200 | Под заказ
М42300-1,5-(15...750А) амперметр, шт | 4200 | Под заказ
М42300-2,5-(1...600мА) миллиамперметр, шт | 4200 | Под заказ
М42300-2,5-(100...1000мкА) микроамперметр, шт | 4200 | Под заказ
М42300-2,5-(15...750А) амперметр, шт | 4200 | Под заказ
М42301-1,5-(1....600мА) миллиамперметр, шт | 4500 | Под заказ
М42301-1,5-(1....6кА) килоамперметр, шт | 4500 | Под заказ
М42301-1,5-(1...15А) амперметр, шт | 4500 | Под заказ
М42301-1,5-(100...1000мкА) микроамперметр, шт | 4500 | Под заказ
М42301-1,5-(20...750А) амперметр, шт | 4500 | Под заказ
М42301-2,5-(1....600мА) миллиамперметр, шт | 4500 | Под заказ
М42303-2,5-(0,5....600мА) миллиамперметр, шт | 4700 | В НАЛИЧИИ
М42303-2,5-(1...10А) амперметр, шт | 4700 | Под заказ
М42303-2,5-(1...6кА) килоамперметр, шт | 4700 | Под заказ
М42303-2,5-(100....1000мкА) микроамперметр, шт | 4700 | Под заказ
М42303-2,5-(20...750А) амперметр, включение через шунт 75мВ, шт | 4700 | Под заказ
М42303-4,0-(0,5....600мА) миллиамперметр, шт | 4700 | Под заказ
М42304-1,5-(5...50мкА) микроамперметр, шт | 7600 | Под заказ
М42305-1,5-(5...30мкА) микроамперметр , шт | 8000 | Под заказ
М42305-1,5-50мкА-в микроамперметр , шт | 8000 | Под заказ
М42306-2,5-(5мкА...30мкА) микроамперметр, шт | 7400 | Под заказ
М4264М-1,5-(0,5...600мА) миллиамперметр , шт | 4200 | Под заказ
М4264М-1,5-(1...20А) амперметр, шт | 4200 | Под заказ
М4264М-1,5-(1...7,5кА) килоамперметр (подключение с наружным шунтом на 75 мВ), шт | 4200 | Под заказ
М4264М-1,5-(30...750А) амперметр, подключение через наружный шунт, шт | 4200 | Под заказ
М4265М-1,5-(50...1000мкА) микроамперметр, шт | 6800 | Под заказ
М4272-1,5-(0,5...600мА) миллиамперметр, шт | 5600 | Под заказ
М4272-1,5-(1...10А) амперметр, шт | 5600 | Под заказ
М4272-1,5-(1...15кА) килоамперметр (подключение с наружным шунтом на 75 мВ), шт | 5600 | Под заказ
М4272-1,5-(15...750А) амперметр, шт | 5600 | Под заказ
Ц42300-2,5-(1мА...1000мА) миллиамперметр, шт | 3500 | Под заказ
Ц42300-2,5-(50мкА...500мкА) микроамперметр, шт | 3500 | Под заказ
Ц42302-2,5-(1мА...1000мА) миллиамперметр, шт | 5100 | Под заказ
Ц42302-2,5-(25мкА...500мкА) микроамперметр, шт | 5100 | Под заказ
Ц42702-1,5-(10мА...500мА) миллиамперметр, шт | 3500 | Под заказ
Э42700-1,5-(100мА...600мА) миллиамперметр, шт | 3300 | Под заказ
Э42700-1,5-(1А...10А) амперметр, шт | 3300 | Под заказ
Э42700-1,5-(1кА...40кА)/5А килоамперметр трансформаторного включения, шт | 3300 | Под заказ
Э42700-1,5-(20А...100А) амперметр, шт | 3700 | Под заказ
Э42700-1,5-(5А...800А)/5А амперметр, шт | 3700 | Под заказ
Э42700-2,5-(1А...10А) амперметр, шт | 3300 | Под заказ
Э42700-2,5-(1кА...40кА)/5А килоамперметр, шт | 3300 | Под заказ
Э42700-2,5-(20А...100А) амперметр, шт | 3700 | Под заказ
Э42700-2,5-(5А...800А)/5А амперметр, шт | 0 | Под заказ
Э42701-1,5-(1А...50А) амперметр, шт | 3400 | Под заказ
Э42701-2,5-(1кА...40кА)/5А килоамперметр, шт | 3400 | Под заказ
Э42702-1,5-(0,2кА...10кА)/5А килоамперметр перегрузочный (коэффициент перегрузки 5), шт | 3400 | Под заказ
Э42702-1,5-(0,2кА...10кА)/5А килоамперметр перегрузочный (коэффициент перегрузки 6), шт | 3400 | Под заказ
Э42702-1,5-(0,5кА...40кА) килоамперметр перегрузочный (коэффициент перегрузки 2), шт | 3400 | Под заказ
Э42702-1,5-(100мА...600мА) миллиамперметр, шт | 3400 | Под заказ
Э42702-1,5-(1А;10А)/1А амперметр перегрузочный (коэффициент перегрузки 5), шт | 3400 | Под заказ
Э42702-1,5-(1А;10А)/1А амперметр перегрузочный (коэффициент перегрузки 6), шт | 3400 | Под заказ
Э42702-1,5-(1А...100А) амперметр, шт | 3400 | Под заказ
Э42702-1,5-(1А...100А) амперметр перегрузочный (коэффициент перегрузки 2), шт | 3400 | Под заказ
Э42702-1,5-(1А...10А) амперметр перегрузочный (коэффициент перегрузки 5), шт | 3400 | Под заказ
Э42702-1,5-(1А...10А) амперметр перегрузочный (коэффициент перегрузки 6), шт | 3400 | Под заказ
Э42702-1,5-(1кА...40кА) килоамперметр трансформаторного включения, шт | 3400 | Под заказ
Э42702-1,5-(5А...150А)/5А амперметр перегрузочный (коэффициент перегрузки 5), шт | 3400 | Под заказ
Э42702-1,5-(5А...150А)/5А амперметр перегрузочный (коэффициент перегрузки 6), шт | 3400 | Под заказ
Э42702-1,5-(5А...400А) амперметр перегрузочный (коэффициент перегрузки 2), шт | 3400 | Под заказ
Э42702-1,5-(5А...800А) амперметр трансформаторного включения, шт | 3400 | Под заказ
Э42703-1,5-(0,5кА...40кА) килоамперметр перегрузочный (коэффициент перегрузки 2), шт | 3200 | Под заказ
Э42703-1,5-(100мА...600мА) миллиамперметр, шт | 3200 | Под заказ
Э42703-1,5-(1А...100А) амперметр, шт | 3200 | Под заказ
Э42703-1,5-(1А...100А) амперметр перегрузочный (коэффициент перегрузки 2), шт | 3200 | Под заказ
Э42703-1,5-(1кА...40кА) килоамперметр, шт | 3200 | Под заказ
Э42703-1,5-(5А...400А) амперметр перегрузочный (коэффициент перегрузки 2), шт | 3200 | Под заказ
Э42703-1,5-(5А...800А) амперметр, шт | 3200 | Под заказ
Э42704-1,5-(0,5кА...2кА)/5А амперметр перегрузочный (коэффициент перегрузки 2), шт | 3400 | Под заказ
Э42704-1,5-(15А...400А)/5А амперметр перегрузочный (коэффициент перегрузки 2), шт | 3400 | Под заказ
Э42704-1,5-(1А...50А) амперметр, шт | 3400 | Под заказ
Э42704-1,5-(1кА...40кА) килоамперметр трансформаторного включения со вторичным током 5А, шт | 3400 | Под заказ
Э42704-1,5-(5А...800А) амперметр трансформаторного включения, шт | 3400 | Под заказ
Вольтметры щитовые,
ЕД42-(4...400кВ) киловольтметр, шт | 4600 | Под заказ
ЕД42-(6...600В) вольтметр, шт | 4600 | Под заказ
М42300-1,5-(1...3кВ) киловольтметр, шт | 4200 | Под заказ
М42300-1,5-(1...600В) вольтметр, шт | 4200 | Под заказ
М42300-2,5-(1...3кВ) киловольтметр, шт | 4200 | Под заказ
М42300-2,5-(1...600В) вольтметр, шт | 4200 | Под заказ
М42301-1,5-(1...3кВ) киловольтметр, шт | 4500 | Под заказ
М42301-1,5-(1...600В) вольтметр, шт | 4500 | Под заказ
М42303-2,5-(1...3кВ) киловольтметр, шт | 4700 | Под заказ
М42303-2,5-(2...600В) вольтметр, шт | 4700 | Под заказ
М42304-1,5-(50...1000мВ) милливольтметр, шт | 7600 | Под заказ
М42305-1,5-(50...1000мВ) милливольтметр, шт | 8000 | Под заказ
М42306-2,5-(50...1000мВ) милливольтметр, шт | 7400 | Под заказ
М4264М-1,5-(0,075...750В) вольтметр, шт | 4200 | Под заказ
М4264М-1,5-(1...15кВ) киловольтметр, шт | 4200 | Под заказ
М4265М-1,5-(25...1000мВ) милливольтметр, шт | 6800 | Под заказ
М4272-1,5-(1...15кВ) киловольтметр , шт | 5600 | Под заказ
М4272-1,5-(1...600В) вольтметр , шт | 5600 | Под заказ
Ц42300-2,5-(0,5В...600В) вольтметр , шт | 3500 | Под заказ
Ц42302-2,5-(0,5В...600В) вольтметр, шт | 5100 | Под заказ
Ц42408-1,5-(1...30кВ) киловольтметр трансформаторного включения, шт | 21200 | Под заказ
Ц42408-1,5-(5...750В) вольтметр, шт | 21200 | Под заказ
Ц42412-1,5-(1...30кВ) киловольтметр трансформаторного включения, шт | 11800 | Под заказ
Ц42412-1,5-(5...750В) вольтметр, шт | 11800 | Под заказ
Ц42496-1,5-(1...30кВ) киловольтметр трансформаторного включения, шт | 10800 | Под заказ
Ц42496-1,5-(5...750В) вольтметр, шт | 10800 | Под заказ
Ц42702-1,5-(15В...600В) вольтметр, шт | 3500 | Под заказ
Ц42702-1,5-(3,5кВ...600кВ) киловольтметр трансформаторного включения, шт | 3500 | Под заказ
Ц42702-1,5-(450В...750В) вольтметр трансформаторного включения, шт | 3500 | Под заказ
Ц42703-1,5-(15В...600В) вольтметр непосредственного включения, шт | 3500 | Под заказ
Ц42703-1,5-(3,5кВ...600кВ) киловольтметр, шт | 3500 | Под заказ
Ц42703-1,5-(400В...750В) вольтметр трансформаторного включения, шт | 3500 | Под заказ
Ц42704-1,5-(15В...600В) вольтметр непосредственного включения, шт | 3500 | Под заказ
Ц42704-1,5-(3,5кВ...600кВ) киловольтметр, шт | 3500 | Под заказ
Ц42704-1,5-(400В...750В) вольтметр трансформаторного включения, шт | 3500 | Под заказ
Щ120-250В-220ВУ-1RS-х-К-0,2-х прибор щитовой электроизмерительный, шт | 15505 | Под заказ
Э42700-2,5-(10В...600В) вольтметр, шт | 3300 | Под заказ
Э42700-2,5-(3,5кВ...600кВ) киловольтметр, шт | 3300 | Под заказ
Э42700-2,5-(400В...750В) вольтметр, шт | 3300 | Под заказ
Э42701-2,5-(10В...600В) вольтметр, шт | 3400 | Под заказ
Э42703-1,5-(10В...600В) вольтметр , шт | 3200 | Под заказ
Э42703-1,5-(3,5кВ...600кВ) киловольтметр, шт | 3200 | Под заказ
Э42703-1,5-(400В...750В) вольтметр, шт | 3200 | Под заказ
Комбинированные приборы щитовые,
ЩМ120-10000/100В-100/5А-220ВУ-х-х-4П-З-х-х прибор щитовой цифровой электроизмерительный, шт | 31300 | Под заказ
ЩМ120-10000/100В-100/5А-220ВУ-х-х-4П-К-30(А,А,А)-х прибор щитовой цифровой электроизмерительный, шт | 43800 | Под заказ
ЩМ120-10000/100В-1000/5А-220ВУ-х-х-ЗП-З-х-PQ прибор цифровой электроизмерительный, шт | 29500 | Под заказ
ЩМ120-10000/100В-150/5А-220ВУ-х-х-4П-К-30(А,А,А)-х прибор щитовой цифровой электроизмерительный, шт | 43800 | Под заказ
ЩМ120-10000/100В-2000/5А-220ВУ-х-х-ЗП-К-х-PQ прибор цифровой электроизмерительный, шт | 29500 | Под заказ
ЩМ120-10000/100В-3000/5А-220ВУ-RSх-RE-4П-Ж-20(В,В)-х прибор цифровой электроизмерительный, шт | 52000 | Под заказ
ЩМ120-10000/100В-600/5А-220ВУ-RS06-х-4П-К-х-х прибор щитовой цифровой электроизмерительный, шт | 36400 | Под заказ
ЩМ120-100В-100000/1А-220ВУ-RS06-х-3П-З-х-х прибор щитовой цифровой электроизмерительный, шт | 36400 | Под заказ
ЩМ120-100В-1А-220ВУ-RSх-х-4П-К-10(В)-х прибор щитовой цифровой электроизмерительный, шт | 37500 | Под заказ
ЩМ120-100В-5А-220ВУ-RS04-RE-4П-К-х-х прибор щитовой цифровой электроизмерительный, шт | 45800 | Под заказ
ЩМ120-100В-5А-220ВУ-RS04-х-4П-K-х-х прибор щитовой цифровой электроизмерительный, шт | 35400 | Под заказ
ЩМ120-100В-5А-220ВУ-RS04-х-4П-З-х-х прибор щитовой цифровой электроизмерительный, шт | 35400 | Под заказ
ЩМ120-100В-5А-220ВУ-RS06-RE-4П-К-х-х прибор цифровой электроизмерительный, шт | 46700 | Под заказ
ЩМ120-100В-5А-220ВУ-RS06-х-4П-З-х-P прибор цифровой электроизмерительный, шт | 31400 | Под заказ
ЩМ120-100В-5А-220ВУ-RSх-RE-4П-З-х-х прибор цифровой электроизмерительный, шт | 43700 | Под заказ
ЩМ120-100В-5А-220ВУ-RSх-RE-4П-К-х-х прибор цифровой электроизмерительный, шт | 43700 | Под заказ
ЩМ120-100В-5А-220ВУ-RSх-х-3П-З-10(ЕР)-P прибор щитовой цифровой электроизмерительный, шт | 32600 | Под заказ
ЩМ120-100В-5А-220ВУ-RSх-х-3П-З-30(ЕР,ЕР,ЕР)-х прибор щитовой цифровой электроизмерительный, шт | 45800 | Под заказ
ЩМ120-100В-5А-220ВУ-RSх-х-4П-Ж-х-х прибор щитовой цифровой электроизмерительный, шт | 33400 | Под заказ
ЩМ120-100В-5А-220ВУ-RSх-х-4П-З-03-х прибор щитовой цифровой электроизмерительный, шт | 36500 | Под заказ
ЩМ120-100В-5А-220ВУ-RSх-х-4П-З-30(ЕР,ЕР,ЕР)-PQ прибор щитовой цифровой электроизмерительный, шт | 44000 | Под заказ
ЩМ120-100В-5А-220ВУ-RSх-х-4П-З-30(ЕР,ЕР,ЕР)-Q прибор щитовой цифровой электроизмерительный, шт | 40900 | Под заказ
ЩМ120-100В-5А-220ВУ-RSх-х-4П-З-30(ЕР,ЕР,ЕР)-х прибор щитовой цифровой электроизмерительный, шт | 45800 | Под заказ
ЩМ120-100В-5А-220ВУ-RSх-х-4П-З-х-х прибор щитовой цифровой электроизмерительный, шт | 33400 | Под заказ
ЩМ120-100В-5А-220ВУ-х-RE-3П-К-х-х прибор щитовой цифровой электроизмерительный, шт | 41700 | Под заказ
ЩМ120-100В-5А-220ВУ-х-RE-4П-З-30(А,А,А)-х, МЭК101 прибор щитовой цифровой электроизмерительный, шт | 58300 | Под заказ
ЩМ120-100В-5А-220ВУ-х-RE-4П-З-х-PQ прибор щитовой цифровой электроизмерительный, шт | 39900 | Под заказ
ЩМ120-100В-5А-220ВУ-х-RE-4П-К-30(А,А,А)-х, МЭК101 прибор щитовой цифровой электроизмерительный, шт | 58300 | Под заказ
ЩМ120-100В-5А-220ВУ-х-RE-4П-К-х-х прибор щитовой цифровой электроизмерительный, шт | 41700 | Под заказ
ЩМ120-100В-5А-220ВУ-х-RE-4П-К-х-х, МЭК101 прибор щитовой цифровой электроизмерительный, шт | 45800 | Под заказ
ЩМ120-100В-5А-220ВУ-х-х-3П-Ж-20(В,В)-PQ прибор щитовой цифровой электроизмерительный, шт | 37800 | Под заказ
ЩМ120-100В-5А-220ВУ-х-х-3П-З-30(А,ЕР,ЕР)-х прибор щитовой цифровой электроизмерительный, шт | 43750 | Под заказ
ЩМ120-100В-5А-220ВУ-х-х-4П-З-30(А,А,А)-х прибор щитовой цифровой электроизмерительный, шт | 43800 | Под заказ
ЩМ120-100В-5А-220ВУ-х-х-4П-З-х-х прибор щитовой цифровой электроизмерительный, шт | 31300 | Под заказ
ЩМ120-100В-5А-220ВУ-х-х-4П-К-х-х прибор щитовой цифровой электроизмерительный, шт | 31300 | Под заказ
ЩМ120-10500/100В-10000/5А-220ВУ-RS06-х-3П-З-х-х прибор щитовой цифровой электроизмерительный, шт | 36400 | Под заказ
ЩМ120-10500/100В-5А-220ВУ-RS06-х-3П-З-х-х прибор щитовой цифровой электроизмерительный, шт | 36400 | Под заказ
ЩМ120-110000/100В-400/5А-220ВУ-RSх-RE-4П-Ж-20(В,В)-х прибор цифровой электроизмерительный, шт | 52000 | Под заказ
ЩМ120-110000/100В-400/5А-220ВУ-х-х-3П-К-х-PQ прибор цифровой электроизмерительный, шт | 29500 | Под заказ
ЩМ120-110000/100В-600/5А-220ВУ-х-х-3П-З-х-PQ прибор щитовой цифровой электроизмерительный, шт | 29500 | Под заказ
ЩМ120-110000/100В-600/5А-220ВУ-х-х-4П-З-х-х прибор щитовой цифровой электроизмерительный, шт | 31300 | Под заказ
ЩМ120-110000/100В-800/5А-220ВУ-RS06-х-4П-З-х-х прибор щитовой цифровой электроизмерительный, шт | 36400 | Под заказ
ЩМ120-154000/100В-1200/5А-220ВУ-RSх-х-4П-З-х-х прибор щитовой цифровой электроизмерительный, шт | 33400 | Под заказ
ЩМ120-18000/100В-8000/5А-220ВУ-х-х-4П-З-х-PQ прибор щитовой цифровой электроизмерительный, шт | 29500 | Под заказ
ЩМ120-220000/100В-5А-220ВУ-х-RE-4П-З-х-х прибор цифровой электроизмерительный, шт | 41700 | Под заказ
ЩМ120-35000/100В-600/5А-220ВУ-RSх-х-3П-З-х-х прибор цифровой электроизмерительный, шт | 33400 | Под заказ
ЩМ120-35000/100В-600/5А-220ВУ-RSх-х-4П-К-х-х прибор цифровой электроизмерительный, шт | 33400 | Под заказ
ЩМ120-35000/100В-600/5А-220ВУ-х-х-3П-Ж-х-PQ прибор цифровой электроизмерительный, шт | 29500 | Под заказ
ЩМ120-35000/100В-600/5А-220ВУ-х-х-4П-З-х-PQ прибор цифровой электроизмерительный, шт | 29500 | Под заказ
ЩМ120-400В-100/5А-24ВН-х-х-4П-З-х-х прибор цифровой электроизмерительный, шт | 31300 | Под заказ
ЩМ120-400В-1000/5А-220ВУ-RS06-х-3П-З-х-х прибор цифровой электроизмерительный, шт | 36400 | Под заказ
ЩМ120-400В-1000/5А-24ВН-х-х-4П-З-х-х прибор цифровой электроизмерительный, шт | 31300 | Под заказ
ЩМ120-400В-10000/1А-220ВУ-RS06-х-3П-З-х-х прибор цифровой электроизмерительный, шт | 36400 | Под заказ
ЩМ120-400В-200/5А-220ВУ-RS06-RE-4П-Ж-х-х прибор цифровой электроизмерительный, шт | 46700 | Под заказ
ЩМ120-400В-2000/5А-220ВУ-RSх-х-4П-К-х-х прибор щитовой цифровой электроизмерительный, шт | 33400 | Под заказ
ЩМ120-400В-250/5А-24ВН-х-х-4П-З-х-х прибор цифровой электроизмерительный, шт | 31300 | Под заказ
ЩМ120-400В-50/5А-220ВУ-х-х-4П-З-х-х прибор цифровой электроизмерительный, шт | 31300 | Под заказ
ЩМ120-400В-50/5А-24ВН-х-х-4П-З-х-х прибор цифровой электроизмерительный, шт | 31300 | Под заказ
ЩМ120-400В-5А-220ВУ-RS04-RE-4П-З-х-х прибор цифровой электроизмерительный, шт | 45800 | Под заказ
ЩМ120-400В-5А-220ВУ-RS06-RE-4П-К-х-х прибор цифровой электроизмерительный, шт | 46700 | Под заказ
ЩМ120-400В-5А-220ВУ-RSх-RE-4П-З-02-х прибор цифровой электроизмерительный, шт | 45800 | Под заказ
ЩМ120-400В-5А-220ВУ-RSх-RE-4П-К-01-х прибор цифровой электроизмерительный, шт | 44700 | Под заказ
ЩМ120-400В-5А-220ВУ-RSх-RE-4П-К-30(В,В,В)-х прибор цифровой электроизмерительный, шт | 56200 | Под заказ
ЩМ120-400В-5А-220ВУ-RSх-х-3П-З-х-PQ прибор цифровой электроизмерительный, шт | 31600 | Под заказ
ЩМ120-400В-5А-220ВУ-RSх-х-4П-Ж-30(А,В,СР)-х прибор цифровой электроизмерительный, шт | 45800 | Под заказ
ЩМ120-400В-5А-220ВУ-RSх-х-4П-З-х-х прибор цифровой электроизмерительный, шт | 33400 | Под заказ
ЩМ120-400В-5А-220ВУ-RSх-х-4П-К-х-х прибор цифровой электроизмерительный, шт | 33400 | Под заказ
ЩМ120-400В-5А-220ВУ-х-RE-4П-Ж-х-х прибор цифровой электроизмерительный, шт | 41700 | Под заказ
ЩМ120-400В-5А-220ВУ-х-х-4П-К-х-P прибор цифровой электроизмерительный, шт | 26400 | Под заказ
ЩМ120-400В-5А-24ВН-RSх-х-3П-К-10(В)-х прибор цифровой электроизмерительный, шт | 37500 | Под заказ
ЩМ120-6000/100В-1000/5А-220ВУ-х-х-3П-З-30(В,В,В)-х прибор щитовой цифровой электроизмерительный, шт | 43800 | Под заказ
ЩМ120-6000/100В-1000/5А-220ВУ-х-х-3П-З-х-PQ прибор щитовой цифровой электроизмерительный, шт | 29500 | Под заказ
ЩМ120-6000/100В-1000/5А-220ВУ-х-х-4П-З-х-Q прибор щитовой цифровой электроизмерительный, шт | 26400 | Под заказ
ЩМ120-6000/100В-150/5А-220ВУ-RSх-х-3П-Ж-02-P прибор щитовой цифровой электроизмерительный, шт | 30500 | Под заказ
ЩМ120-6000/100В-150/5А-220ВУ-RSх-х-3П-Ж-02-Q прибор щитовой цифровой электроизмерительный, шт | 30500 | Под заказ
ЩМ120-6000/100В-2000/5А-220ВУ-х-х-3П-З-х-PQ прибор щитовой цифровой электроизмерительный, шт | 29500 | Под заказ
ЩМ120-6000/100В-3000/5А-220ВУ-RS04-RE-4П-К-х-PQ прибор щитовой цифровой электроизмерительный, шт | 44000 | Под заказ
ЩМ120-6000/100В-3000/5А-220ВУ-RSх-х-4П-З-х-P прибор щитовой цифровой электроизмерительный, шт | 28400 | Под заказ
ЩМ120-6000/100В-600/5А-220ВУ-RSх-х-4П-З-х-х прибор цифровой электроизмерительный, шт | 33400 | Под заказ
ЩМ120-6000/100В-600/5А-220ВУ-х-х-4П-З-х-P прибор цифровой электроизмерительный, шт | 26400 | Под заказ
ЩМ120-6000/100В-600/5А-220ВУ-х-х-4П-З-х-PQ прибор цифровой электроизмерительный, шт | 29500 | Под заказ
ЩМ120-6000/100В-600/5А-220ВУ-х-х-4П-З-х-Q прибор цифровой электроизмерительный, шт | 26400 | Под заказ
ЩМ120-6000/100В-750/5А-220ВУ-х-х-3П-З-х-PQ прибор щитовой цифровой электроизмерительный, шт | 29500 | Под заказ
ЩМ120-6300/100В-100/5А-220ВУ-RS06-RE-4П-Ж-х прибор щитовой цифровой электроизмерительный, шт | 46700 | Под заказ
ЩМ120-6300/100В-1500/5А-220ВУ-RS06-х-4П-К-х-х прибор щитовой цифровой электроизмерительный, шт | 36400 | Под заказ
ЩМ120-6300/100В-2000/5А-220ВУ-RS06-х-4П-К-х-х прибор щитовой цифровой электроизмерительный, шт | 36400 | Под заказ
ЩМ120-6300/100В-2000/5А-220ВУ-RSх-х-4П-К-х-PQ прибор щитовой цифровой электроизмерительный, шт | 31600 | Под заказ
Комплектующие для щитовых ЭИП,
МИ120.1-220ВУ-RS-х-х-З-х модуль индикации нагрузки, шт | 14600 | Под заказ
МИ120.1-220ВУ-RS-х-х-К-х модуль индикации нагрузки, шт | 14600 | Под заказ
МИ120.2-220ВУ-RS-х-х-З-х модуль индикации напряжения, шт | 15300 | Под заказ
МИ120.3-220ВУ-RS-х-х-З-х модуль индикации универсальный, шт | 16500 | Под заказ
МИ120.3-220ВУ-RS-х-х-К-х модуль индикации универсальный, шт | 16500 | Под заказ
МИ120.5-220ВУ-RS-RE-SD-TS-х модуль индикации универсальный, шт | 29800 | Под заказ
МИ120.5-220ВУ-RS-х-SD-TS-х модуль индикации универсальный, шт | 25700 | Под заказ
МИ120.5-220ВУ-RS-х-х-TS-х модуль индикации универсальный, шт | 23600 | Под заказ
МИ120.5-24ВН-RS-х-х-TS-х модуль индикации универсальный, шт | 23600 | Под заказ
МИ80.3-220ВУ-RS-х-х-Ж-х модуль индикации универсальный, шт | 15100 | Под заказ
МИ80.3-220ВУ-RS-х-х-З-х модуль индикации универсальный, шт | 15100 | Под заказ
Фазометры, фазоуказатели щитовые,
Ц42305-0,5-1-0,5-100В-5А-50Гц измеритель коэффициента мощности, шт | 15600 | Под заказ
Ц42305-0,5-1-0,5-380В-5А-50Гц измеритель коэффициента мощности, шт | 15600 | Под заказ
Ц42305-0,9-1-0,2-100В-5А-50Гц измеритель коэффициента мощности, шт | 15600 | Под заказ
Частотомеры щитовые,
Ц42304-45-55Гц-100В частотомер щитовой, шт | 11600 | Под заказ
Ц42304-45-55Гц-220В частотомер щитовой, шт | 11600 | Под заказ
Ц42304-45-55Гц-380В частотомер щитовой, шт | 11600 | Под заказ
Шунты измерительные,
60.ШИСВ-1,5А-0,5 шунт измерительный, шт | 2500 | Под заказ
60.ШИСВ-1000А-0,5 шунт измерительный, шт | 7500 | Под заказ
60.ШИСВ-100А-0,5 шунт измерительный, шт | 3000 | Под заказ
60.ШИСВ-10А-0,5 шунт измерительный, шт | 2500 | Под заказ
60.ШИСВ-1500А-0,5 шунт измерительный, шт | 7900 | Под заказ
60.ШИСВ-150А-0,5 шунт измерительный, шт | 3300 | Под заказ
60.ШИСВ-15А-0,5 шунт измерительный, шт | 2500 | Под заказ
60.ШИСВ-1А-0,5 шунт измерительный, шт | 2500 | Под заказ
60.ШИСВ-2,5А-0,5 шунт измерительный, шт | 2500 | Под заказ
60.ШИСВ-2000А-0,5 шунт измерительный, шт | 13200 | Под заказ
60.ШИСВ-200А-0,5 шунт измерительный, шт | 3600 | Под заказ
60.ШИСВ-20А-0,5 шунт измерительный, шт | 2800 | Под заказ
60.ШИСВ-2500А-0,5 шунт измерительный, шт | 19200 | Под заказ
60.ШИСВ-250А-0,5 шунт измерительный, шт | 3700 | Под заказ
60.ШИСВ-25А-0,5 шунт измерительный, шт | 2800 | Под заказ
60.ШИСВ-2А-0,5 шунт измерительный, шт | 2500 | Под заказ
60.ШИСВ-300А-0,5 шунт измерительный, шт | 3700 | Под заказ
60.ШИСВ-30А-0,5 шунт измерительный, шт | 2800 | Под заказ
60.ШИСВ-3А-0,5 шунт измерительный, шт | 2500 | Под заказ
60.ШИСВ-400А-0,5 шунт измерительный, шт | 4800 | Под заказ
60.ШИСВ-40А-0,5 шунт измерительный, шт | 2800 | Под заказ
60.ШИСВ-4А-0,5 шунт измерительный, шт | 2500 | Под заказ
60.ШИСВ-500А-0,5 шунт измерительный, шт | 5500 | Под заказ
60.ШИСВ-50А-0,5 шунт измерительный, шт | 2800 | Под заказ
60.ШИСВ-5А-0,5 шунт измерительный, шт | 2500 | Под заказ
60.ШИСВ-600А-0,5 шунт измерительный, шт | 5500 | Под заказ
60.ШИСВ-60А-0,5 шунт измерительный, шт | 2800 | Под заказ
60.ШИСВ-6А-0,5 шунт измерительный, шт | 2500 | Под заказ
60.ШИСВ-7,5А-0,5 шунт измерительный, шт | 2500 | Под заказ
60.ШИСВ-750А-0,5 шунт измерительный, шт | 6200 | Под заказ
60.ШИСВ-75А-0,5 шунт измерительный, шт | 2800 | Под заказ
75.ШИС-100А-0,5 шунт измерительный, шт | 2200 | Под заказ
75.ШИС-150А-0,5 шунт измерительный, шт | 2500 | Под заказ
75.ШИС-200А-0,5 шунт измерительный, шт | 2500 | Под заказ
75.ШИС-20А-0,5 шунт измерительный, шт | 2000 | Под заказ
75.ШИС-3000А-0,5 шунт измерительный, шт | 15300 | Под заказ
75.ШИС-300А-0,5 шунт измерительный, шт | 3000 | Под заказ
75.ШИС-30А-0,5 шунт измерительный, шт | 2100 | Под заказ
75.ШИС-4000А-0,5 шунт измерительный, шт | 43100 | Под заказ
75.ШИС-5000А-0,5 шунт измерительный, шт | 47400 | Под заказ
75.ШИС-500А-0,5 шунт измерительный, шт | 3900 | Под заказ
75.ШИС-50А-0,5 шунт измерительный, шт | 2000 | Под заказ
75.ШИС-6000А-0,5 шунт измерительный, шт | 51600 | Под заказ
75.ШИС-7500А-0,5 шунт измерительный, шт | 64300 | Под заказ
75.ШИС-75А-0,5 шунт измерительный, шт | 2100 | Под заказ
75.ШИСВ-1,5А-0,5 шунт измерительный, шт | 2100 | Под заказ
75.ШИСВ-1000А-0,5 шунт измерительный, шт | 5800 | Под заказ
75.ШИСВ-100А-0,5 шунт измерительный, шт | 2200 | Под заказ
75.ШИСВ-10А-0,5 шунт измерительный, шт | 2000 | Под заказ
75.ШИСВ-1500А-0,5 шунт измерительный (с двумя монтажными отверстиями), шт | 8100 | Под заказ
75.ШИСВ-150А-0,5 шунт измерительный, шт | 2400 | Под заказ
75.ШИСВ-15А-0,5 шунт измерительный, шт | 2000 | Под заказ
75.ШИСВ-1А-0,5 шунт измерительный, шт | 2100 | Под заказ
75.ШИСВ-2,5А-0,5 шунт измерительный, шт | 2100 | Под заказ
75.ШИСВ-2000А-0,5 шунт измерительный, шт | 11100 | Под заказ
75.ШИСВ-200А-0,5 шунт измерительный, шт | 2500 | Под заказ
75.ШИСВ-20А-0,5 шунт измерительный, шт | 2000 | Под заказ
75.ШИСВ-2500А-0,5 шунт измерительный, шт | 12300 | Под заказ
75.ШИСВ-250А-0,5 шунт измерительный, шт | 2900 | Под заказ
75.ШИСВ-25А-0,5 шунт измерительный, шт | 2200 | Под заказ
75.ШИСВ-2А-0,5 шунт измерительный, шт | 2100 | Под заказ
75.ШИСВ-300А-0,5 шунт измерительный, шт | 2700 | Под заказ
75.ШИСВ-30А-0,5 шунт измерительный, шт | 2000 | Под заказ
75.ШИСВ-3А-0,5 шунт измерительный, шт | 2100 | Под заказ
75.ШИСВ-400А-0,5 шунт измерительный, шт | 4700 | Под заказ
75.ШИСВ-40А-0,5 шунт измерительный, шт | 2200 | Под заказ
75.ШИСВ-4А-0,5 шунт измерительный, шт | 2100 | Под заказ
75.ШИСВ-500А-0,5 шунт измерительный, шт | 3800 | Под заказ
75.ШИСВ-50А-0,5 шунт измерительный, шт | 2000 | Под заказ
75.ШИСВ-5А-0,5 шунт измерительный, шт | 2000 | Под заказ
75.ШИСВ-600А-0,5 шунт измерительный, шт | 4800 | Под заказ
75.ШИСВ-60А-0,5 шунт измерительный, шт | 2200 | Под заказ
75.ШИСВ-6А-0,5 шунт измерительный, шт | 2000 | Под заказ
75.ШИСВ-7,5А-0,5 шунт измерительный, шт | 2000 | Под заказ
75.ШИСВ-750А-0,5 шунт измерительный, шт | 4900 | Под заказ
75.ШИСВ-75А-0,5 шунт измерительный, шт | 2100 | Под заказ
75.ШИСВ.1-1000А-0,2 шунт измерительный, шт | 11800 | Под заказ
75.ШИСВ.1-100А-0,2 шунт измерительный, шт | 3000 | Под заказ
75.ШИСВ.1-10А-0,2 шунт измерительный, шт | 3000 | Под заказ
75.ШИСВ.1-2000А-0,2 шунт измерительный, шт | 17900 | Под заказ
75.ШИСВ.1-200А-0,2 шунт измерительный, шт | 4100 | Под заказ
75.ШИСВ.1-20А-0,2 шунт измерительный, шт | 3000 | Под заказ
75.ШИСВ.1-300А-0,2 шунт измерительный, шт | 6800 | Под заказ
75.ШИСВ.1-400А-0,2 шунт измерительный, шт | 6800 | Под заказ
75.ШИСВ.1-750А-0,2 шунт измерительный, шт | 11800 | Под заказ
75.ШИСВ.1-75А-0,2 шунт измерительный, шт | 3000 | Под заказ
Р4201-1,0кВ-1мА сопротивление добавочное, шт | 4500 | Под заказ
Р4201-1,0кВ-5мА сопротивление добавочное, шт | 4500 | Под заказ
Р4201-1,5кВ-5мА сопротивление добавочное, шт | 4500 | В НАЛИЧИИ
Р4201-2,5кВ-1мА сопротивление добавочное, шт | 4500 | Под заказ
Р4201-3,0кВ-5мА сопротивление добавочное, шт | 4500 | Под заказ
Р4201-4,0кВ-1мА сопротивление добавочное, шт | 4500 | Под заказ
Электротермическое оборудование,
Муфельные и камерные печи,
ЭКПС-10-4003 печь муфельная, нагрев до +1100°С, многоступенчатый регулятор, окрашенный корпус, с вытяжкой, шт | 208700 | Под заказ
ЭКПС-10-4004 печь муфельная, нагрев до 1100°С, одноступенчатый регулятор, окрашенный корпус, без вытяжки, шт | 160300 | Под заказ
ЭКПС-10-4005 печь муфельная, нагрев до 1100°С, одноступенчатый регулятор, окрашенный корпус, с вытяжкой, шт | 175400 | Под заказ
ЭКПС-10-4006 печь муфельная, нагрев до +1300°С, многоступенчатый регулятор, камера из МКРВ, без вытяжки, шт | 254600 | Под заказ
ЭКПС-10-4007 печь муфельная, нагрев до +1250°С, многоступенчатый регулятор, камера из МКРВ, с вытяжкой, шт | 265300 | Под заказ
ЭКПС-10-4107 печь муфельная, нагрев до +1250°С, многофункциональный блоком МКУ, камера из МКРВ, с вытяжкой, шт | 280500 | Под заказ
ЭКПС-300-6004 печь муфельная, нагрев до +1100°С, многоступенчатый регулятор, камера из МКРВ, с вытяжкой, шт | 937000 | Под заказ
ЭКПС-50-5004 печь муфельная, нагрев до +1100°С, одноступенчатый регулятор, окрашенный корпус, без вытяжки, шт | 236500 | Под заказ
ЭКПС-50-5006 печь муфельная, нагрев до +1300°С, многоступенчатый регулятор, камера из МКРВ, шт | 551600 | Под заказ
ЭКПС-500-6005 печь муфельная, нагрев до +1100°С, многоступенчатый регулятор, камера из МКРВ, с вытяжкой, шт | 1359500 | Под заказ
Электротехнические изделия,
Выключатели бесконтактные,
ДМ-2М датчик магнитоиндукционный, шт | 9900 | Под заказ
Выключатели неавтоматические,
БВВ-301-01 блок выключателей взрывозащищенный, шт | 17300 | Под заказ
БКВ-21-В2 блок контактный взрывозащищенный, шт | 1680 | Под заказ
ВВ-301М-П1ТМ-1 выключатель взрывозащищенный переключающий, шт | 19200 | Под заказ
ВВ-302-ТМ выключатель взрывозащищенный замыкающий, шт | 15900 | Под заказ
ВВ-303-02 выключатель взрывозащищенный, шт | 19700 | Под заказ
ВКО-32-В1 выключатель концевой, шт | 15300 | Под заказ
ВПВ-1А-11-ХЛ1 выключатель путевой взрывозащищенный, шт | 4560 | Под заказ
ВПВ-1А-21-ХЛ1 выключатель путевой взрывозащищенный, шт | 4560 | Под заказ
КВ-2-01 кнопка взрывозащищенная, шт | 10200 | Под заказ
КВ-2-02 кнопка взрывозащищенная, шт | 10200 | Под заказ
КВ-2-09 кнопка взрывозащищенная, шт | 12300 | Под заказ
КТВ-2М выключатель кабель-тросовый, шт | 5700 | Под заказ
КУ-91-1ExdbIIBT5Gb/ExtbIIICT95°CDb-ХЛ2 пост управления кнопочный взрывозащищенный, шт | 4200 | Под заказ
КУ-91-PBExdbIMb-У5 пост управления кнопочный взрывозащищенный, шт | 4320 | Под заказ
КУ-92-1ExdbIIBT5Gb/ExtbIIICT95°CDb-ХЛ2 пост управления кнопочный взрывозащищенный, шт | 6000 | Под заказ
КУ-92-PBExdblMb-У5 пост управления кнопочный взрывозащищенный, шт | 6300 | Под заказ
КУ-93-1ExdbIIBT5Gb/ExtbIIICT95°CDb-ХЛ2 пост управления кнопочный взрывозащищенный, шт | 7800 | Под заказ
КУ-93-PBExdbIMb-У5 пост управления кнопочный взрывозащищенный, шт | 8300 | Под заказ
ПВК-14-ХЛ1 пост управления кнопочный взрывозащищенный, шт | 6400 | Под заказ
ПВК-15-ХЛ1 пост управления кнопочный взрывозащищенный, шт | 4080 | Под заказ
ПВК-21-У5 пост управления кнопочный взрывозащищенный, шт | 10000 | Под заказ
ПВК-22-ХЛ1 пост управления кнопочный взрывозащищенный, шт | 8300 | Под заказ
ПВК-24-ХЛ1 пост управления кнопочный взрывозащищенный, шт | 8300 | Под заказ
ПВК-25-ХЛ1 пост управления кнопочный взрывозащищенный, шт | 7000 | Под заказ
ПВК-32-ХЛ1 пост управления кнопочный взрывозащищенный, шт | 10100 | Под заказ
ПВК-34-ХЛ1 пост управления кнопочный взрывозащищенный, шт | 10100 | Под заказ
ПВК-35-ХЛ1 пост управления кнопочный взрывозащищённый, шт | 9600 | Под заказ
ПКЕ-212-2-У3-IP40 пост управления кнопочный, шт | 220 | В НАЛИЧИИ
Изоляторы, ограничители, разъединители,
ЛК-70/110-И-2СП изолятор линейный подвесной стержневой цельнолитой полимерный, шт | 1389 | Под заказ
Кабель,
КПСВВ-1x2x0,5 кабель монтажный, км/1000 м | 19916 | В НАЛИЧИИ
Коробки, соединители, зажимы контактные,
DOS-1204-G соединитель штекерный 4-контактный, резьба М12, шт | 1030 | В НАЛИЧИИ
КС-12-10-УХЛ2 коробка соединительная, шт | 3120 | Под заказ
КС-12-12-УХЛ2 коробка соединительная, шт | 3240 | Под заказ
КС-12-20-УХЛ2 коробка соединительная, шт | 2880 | Под заказ
КС-12-32-УХЛ2 коробка соединительная, шт | 5520 | Под заказ
УК-2П коробка коммутационная для провода 4х2, шт | 19 | В НАЛИЧИИ
Лампы светокоммутаторные,
СКЛ12А-Б-3-220 лампа светокоммутаторная, шт | 336 | Под заказ
СПИУ-10А-Ж-110 устройство информационное светодиодное, шт | 1380 | Под заказ
СПИУ-11А-Ж-110 устройство информационное светодиодное, шт | 2530 | Под заказ
СПИУ-11А-Л-110 устройство информационное светодиодное, шт | 2540 | Под заказ
СПИУ-12Б-Ж-220 устройство информационное светодиодное, шт | 1980 | Под заказ
СПИУ-12Б-К-220 устройство информационное светодиодное, шт | 2000 | Под заказ
СПИУ-12Б-Л-220 устройство информационное светодиодное, шт | 2000 | Под заказ
СПИУ-3А-Ж-220 устройство информационное светодиодное, шт | 710 | Под заказ
СПИУ-5А-Ж-220 устройство информационное светодиодное, шт | 2210 | Под заказ
СПИУ-5А-К-220 устройство информационное светодиодное, шт | 2210 | Под заказ
СПИУ-9А-Ж-110 устройство информационное светодиодное, шт | 2510 | Под заказ
СПИУ-9А-К-110 устройство информационное светодиодное, шт | 2520 | Под заказ
СПИУ-9А-Л-110 устройство информационное светодиодное, шт | 2520 | Под заказ
Осветительное оборудование,
Светильники общепромышленного назначения,
ССОН-100-06 светильник светодиодный промышленный, шт | 8300 | Под заказ
ССОН-30-06 светильник светодиодный промышленный, шт | 4500 | Под заказ
ССОН-38-06 светильник светодиодный промышленный, шт | 4600 | Под заказ
ССОН-45-06 светильник светодиодный промышленный, шт | 4700 | Под заказ
ССОН-50-06 светильник светодиодный промышленный, шт | 5800 | Под заказ
Светильники переносные, передвижные,
СГСВ-1-Экотон-4-03 светильник головной светодиодный влагозащищенный (с ЗУ), шт | 8400 | Под заказ
СГСВ-6-Экотон-6 светильник головной светодиодный взрывозащищенный (с ЗУ), шт | 13500 | Под заказ
УЗА-220/7,2-0,9 устройство зарядное автоматическое (к фонарям ФПС-4/6 (-ПМ, -ПМС), ФОС3, ФР-6, Экотон-1, Экотон-2), шт | 1500 | В НАЛИЧИИ
ФД-1-Экотон-11 фонарь светодиодный досмотровый (с ЗУ), шт | 6800 | Под заказ
ФЖС фонарь железнодорожника светодиодный (с ЗУ), шт | 9400 | Под заказ
ФОС3-5/6 фонарь осветительный специальный галогенный переносной (без ЗУ), шт | 6800 | В НАЛИЧИИ
ФОС3-861 фонарь осветительный специальный галогенный переносной (без ЗУ), шт | 8800 | Под заказ
ФПС-4/6 фонарь поисково-спасательный светодиодный переносной (без ЗУ), шт | 6400 | Под заказ
ФПС-4/6ПМ фонарь поисково-спасательный галогенный переносной с платой управления (без ЗУ), шт | 6000 | Под заказ
ФПС-4/6ПМС фонарь поисково-спасательный светодиодный переносной с платой управления (без ЗУ), шт | 6000 | Под заказ
ФР-ВС-М-Экотон-5 фара ручная взрывозащищенная (с ЗУ), шт | 12800 | Под заказ
ФР-ВС-Экотон-3 фара ручная взрывозащищенная светодиодная (с ЗУ), шт | 16700 | Под заказ
Экотон-1 фонарь осветительный светодиодный переносной (без ЗУ), шт | 7700 | Под заказ
Экотон-10 фонарь сигнально-осветительный светодиодный (с ЗУ), шт | 12600 | Под заказ
Экотон-17 фонарь светодиодный карманный (с ЗУ), шт | 6400 | Под заказ
Экотон-18 фонарь светодиодный без каски (с ЗУ), шт | 7800 | Под заказ
Экотон-18 фонарь светодиодный с каской (с ЗУ), шт | 8200 | Под заказ
Экотон-19 фонарь светодиодный наголовный (с ЗУ), шт | 7800 | Под заказ
Экотон-2 фонарь-фара осветительный светодиодный переносной (без ЗУ), шт | 8400 | Под заказ
Экотон-7 светильник светодиодный головной (с ЗУ), шт | 7800 | Под заказ
Экотон-8 фонарь подводный светодиодный (с ЗУ), шт | 10300 | Под заказ
Экотон-8-01 фонарь для активного отдыха (с ЗУ), шт | 8100 | Под заказ
Экотон-8-А фонарь авиационный аварийно-спасательный светодиодный (с ЗУ и кронштейном), шт | 10300 | Под заказ
Экотон-8-П прожектор ручной светодиодный (с ЗУ), шт | 10300 | Под заказ
Экотон-9 фонарь пожарный индивидуальный светодиодный (с ЗУ и кабелем к прикуривателю), шт | 14100 | Под заказ
Пускатели, контакторы,
ПМЕ-222-У3-В-220В-(2з+2р)-25А пускатель магнитный нереверсивный с тепловым реле РТТ-141, шт | 8320 | В НАЛИЧИИ
ПМЕ-222-У3-В-380В-(2з+2р)-25А пускатель магнитный нереверсивный с тепловым реле РТТ-141, шт | 7870 | В НАЛИЧИИ
Реле,
БР16-12 блок реле 12 В, 7 А, IP20, шт | 3196.8 | Под заказ
БР16-24 блок реле 24 В, 7 А, IP20, шт | 3196.8 | Под заказ
БР4-12 блок реле 12 В, 7 А, IP20, шт | 1303.3 | Под заказ
БР4-24 блок реле 24 В, 7 А, IP20, шт | 1303.3 | Под заказ
РП-21М-003-УХЛ4-Б-220В/50Гц реле промежуточное трехконтактное, шт | 1360 | В НАЛИЧИИ
РР-102-4-10А разъем на DIN-рейку для промежуточного реле ПР-102-4-10А, шт | 260 | Под заказ
Средства электрозащиты,
Индикаторы, указатели, сигнализаторы,
DT-9020 указатель напряжения, шт | 5515.57 | Под заказ
DT-9021 указатель напряжения, шт | 7645.9 | Под заказ
DT-9030 указатель напряжения, шт | 9392.62 | Под заказ
DT-9120 указатель напряжения, шт | 4664.75 | Под заказ
DT-9121 указатель напряжения и правильности подключения, шт | 7645.9 | Под заказ
DT-9130 указатель напряжения, шт | 8468.85 | Под заказ
ИВА-01 индикатор высокого напряжения с изоляторами ИЕ-10-80х130 (3 шт.), кабель 2 м, шт | 11130 | Под заказ
ИВА-01 индикатор высокого напряжения с изоляторами ИЕ-10-80х130 (3 шт.), кабель 3,5 м, шт | 11130 | Под заказ
ИВА-01 индикатор высокого напряжения с изоляторами ИЕ-10-80х130 (3 шт.), кабель 5 м, шт | 11510 | Под заказ
ИВА-01 индикатор высокого напряжения с изоляторами ИЕ-10-80х130 (3 шт.), кабель 8 м, шт | 12270 | Под заказ
ИВА-01 индикатор высокого напряжения, кабель 3,5 м, шт | 3340 | Под заказ
ИВА-01 индикатор высокого напряжения, кабель 4 м, шт | 3470 | Под заказ
ИВА-02-220В-(6-20)кВ индикатор высокого напряжения с выносным датчиком 1,5 м, шт | 8180 | Под заказ
ИВА-02-220В-(6-20)кВ индикатор высокого напряжения с выносным датчиком 10 м, шт | 9830 | Под заказ
ИВА-02-220В-(6-20)кВ индикатор высокого напряжения с выносным датчиком 2 м, шт | 8180 | Под заказ
ИВА-02-220В-(6-20)кВ индикатор высокого напряжения с выносным датчиком 3 м, шт | 8180 | Под заказ
ИВА-02-220В-(6-20)кВ индикатор высокого напряжения с выносным датчиком 3,5 м, шт | 8180 | Под заказ
ИВА-02-220В-(6-20)кВ индикатор высокого напряжения с выносным датчиком 4,5 м, шт | 8430 | Под заказ
ИВА-02-220В-(6-20)кВ индикатор высокого напряжения с выносным датчиком 6 м, шт | 8810 | Под заказ
ИВА-02-220В-(6-20)кВ индикатор высокого напряжения с выносным датчиком 8 м, шт | 9320 | Под заказ
ИВА-02-220В-(6-20)кВ индикатор высокого напряжения с комплектом опорных изоляторов ИЕ-10-80х130, 3 м, шт | 14030 | Под заказ
ИВА-02-220В-(6-20)кВ индикатор высокого напряжения с комплектом опорных изоляторов ИЕ-10-80х130, 3,5 м, шт | 14030 | Под заказ
ИВА-02-220В-(6-20)кВ индикатор высокого напряжения с комплектом опорных изоляторов ИЕ-10-80х130, 5 м, шт | 14410 | Под заказ
ИВА-02-220В-(6-20)кВ индикатор высокого напряжения с подизоляторным керамическим датчиком 2,5 м, шт | 8180 | Под заказ
ИВА-02-220В-(6-20)кВ индикатор высокого напряжения с подизоляторным керамическим датчиком 20 м, шт | 12360 | Под заказ
ИВА-02-220В-(6-20)кВ индикатор высокого напряжения с подизоляторным керамическим датчиком 3 м, шт | 8180 | Под заказ
ИВА-02-220В-(6-20)кВ индикатор высокого напряжения с подизоляторным керамическим датчиком 3,5 м, шт | 8180 | Под заказ
ИВА-02-220В-(6-20)кВ индикатор высокого напряжения с подизоляторным керамическим датчиком 4 м, шт | 8300 | Под заказ
ИВА-02-220В-(6-20)кВ индикатор высокого напряжения с подизоляторным керамическим датчиком 4,5 м, шт | 8430 | Под заказ
ИВА-02-220В-(6-20)кВ индикатор высокого напряжения с подизоляторным керамическим датчиком 5 м, шт | 8560 | Под заказ
ИВА-02-220В-(6-20)кВ индикатор высокого напряжения с подизоляторным керамическим датчиком 5,5 м, шт | 8680 | Под заказ
ИВА-02-220В-(6-20)кВ индикатор высокого напряжения с подизоляторным керамическим датчиком 6 м, шт | 8810 | Под заказ
ИВА-02-220В-(6-20)кВ-100К индикатор высокого напряжения, датчик - болт изолятора (М10), 4 м, шт | 8300 | Под заказ
ИВА-02-220В-(6-20)кВ-100К индикатор высокого напряжения, датчик - болт изолятора (М10), 5,1 м, шт | 8580 | Под заказ
ИВА-02-220В-(6-20)кВ-100К индикатор высокого напряжения, датчик - болт изолятора (М8), 2 м, шт | 8180 | Под заказ
ИВА-02-220В-35кВ индикатор высокого напряжения с выносным датчиком 3,5 м, шт | 9510 | Под заказ
ИВА-02-220В-35кВ индикатор высокого напряжения с выносным датчиком 5 м, шт | 9900 | Под заказ
ИВА-02-220В-35кВ индикатор высокого напряжения с выносным датчиком 7 м, шт | 10400 | Под заказ
ИВА-02-24В-(6-20)кВ индикатор высокого напряжения с выносным датчиком 3,5 м, шт | 8180 | Под заказ
ПИН-90-2М индикатор напряжения, шт | 220 | В НАЛИЧИИ
УННУ-1 указатель напряжения, шт | 979 | Под заказ
Электрохимическая защита металлоконструкций,
Протекторы,
ПРМ-20 протектор магниевый, шт | 6971 | Под заказ
Расходные материалы,
Смесь термитная медная, кг | 4071 | В НАЛИЧИИ
Тигель-форма многоразовая, шт | 4300 | В НАЛИЧИИ
яСнятые с производства,
Е854B-(0...5А) преобразователь измерительный переменного тока в выходной сигнал 4-20 мА, шт | 9750 | В НАЛИЧИИ
НРО-5кг-4М установка поверочная переносная (с хранения, 1991г), шт | 82390 | В НАЛИЧИИ
СГГ-6М-П20 сигнализатор взрывоопасности стационарный с порогом сигнализации 20% НКПР и выходами на электроклапаны ~220В и =40В, шт | 2983 | В НАЛИЧИИ
СГГ-6М-П20С сигнализатор взрывоопасности стационарный с порогом сигнализации 20% НКПР и выходом на электроклапан ~220В, шт | 3661 | В НАЛИЧИИ
ТКП-160Сг-М2-(+100...+200)°С-d16-200мм-ЛС59-А-25м-кл.т.2,5 термометр манометрический, шт | 6221 | В НАЛИЧИИ