## Лист_1
Прайс-лист
действует для контрагентов - резидентов РФ на условиях 100% предоплаты
ООО "ТД "Автоматика"
Россия, 214020, г. Смоленск, ул. Шевченко, д. 86-Б
Телефон: (4812) 209-305, 209-306, 209-307, 209-308, 209-310, 209-311
E-mail: info@td-automatika.ru
https://td-automatika.ru/
В валютах цен
Цены указаны на 23.01.2026
Номенклатура | Цена без учета НДС | Ед.
Вентиляционное и климатическое оборудование
Вентиляторы для охлаждения аппаратуры
1,0ЭВ-1,4-4-3270 электровентилятор переменного тока 2550 об/мин, 220 В, 50 Гц ТУ 3310-002-12058815-2014 | 9905 | шт
1,25ЭВ-2,8-6-3270 электровентилятор переменного тока 2600 об/мин, 220 В, 50 Гц ТУ 3310-002-12058815-2014 | 8100 | шт
Вентиляторы обычной установки
Вентиляторы радиальные (центробежные)
ВР-300-45-№2,5-В-сх.1-Пр270-0,75кВт-1500об/мин-У1 электровентилятор радиальный взрывозащищенный | 30344 | шт
Вентиляторы переносные
БПВ-220-24 блок питания внешний 220/24В для вентиляторов переносных ВСП-500/24, ВСП-500/24-12 | 9180.33 | шт
ВАГ-300-10 воздуховод гибкий антистатический для вентиляторов взрывобезопасных (D=300мм, L=10м) | 18114.76 | шт
ВМГ-125 воронка газоприемная магнитная к воздуховодам D125мм для переносных вентиляторов продувки колодцев | 4327.87 | шт
ВП-1000-(220В) вентилятор переносной для продувки колодцев, без гибкого рукава | 33320 | шт
ВП-1000-(220В) вентилятор переносной для продувки колодцев, гибкий рукав 10м | 40230 | шт
ВП-2000-(220В) вентилятор переносной для продувки колодцев, гибкий рукав 10м | 51300 | шт
ВП-2000-(ДВС) вентилятор переносной для продувки колодцев с двигателем внутреннего сгорания, гибкий рукав 10м | 45530 | шт
ВП-500-(12/24В) вентилятор переносной для продувки колодцев, гибкий рукав 10м, тренога | 32400 | шт
ВП-500-(12В) вентилятор переносной для продувки колодцев, гибкий рукав 10м, тренога | 28790 | шт
ВП-500-(24В) вентилятор переносной для продувки колодцев, гибкий рукав 10м, тренога | 32400 | шт
ВП\\Рукав гибкий D125мм, 10м для вентиляторов переносных ВП | 7670 | шт
ВСП-1000-РАД вентилятор радиальный переносной для продувки колодцев 220В | 27786.89 | шт
ВСП-1000/220 вентилятор осевой переносной для продувки колодцев 220В | 24098.37 | шт
ВСП-1000/220 вентилятор осевой переносной для продувки колодцев 220В в комплекте с устройством защитного отключения | 27049.18 | шт
ВСП-1000/220\\ВГ-200-10 воздуховод гибкий D200мм 10м для вентилятора осевого переносного продувки колодцев ВСП-1000/220 | 7295.09 | шт
ВСП-1000/220\\ВГ-200-5 воздуховод гибкий D200мм 5м для вентилятора осевого переносного продувки колодцев ВСП-1000/220 | 4016.39 | шт
ВСП-1000/220\\КЗ-ВСП-1000-ВГ кейс защитный для комплекта вентилятора осевого переносного продувки колодцев ВСП-1000/220 с воздуховодом гибким D200мм | 7049.18 | шт
ВСП-1500/220 вентилятор осевой переносной для продувки колодцев 220В | 26967.21 | шт
ВСП-1500/220 вентилятор осевой переносной для продувки колодцев 220В в комплекте с устройством защитного отключения | 29918.03 | шт
ВСП-1500/220\\ВГ-250-10 воздуховод гибкий D250мм 10м для вентилятора осевого переносного продувки колодцев ВСП-1500/220 | 8278.69 | шт
ВСП-1500/220\\ВГ-250-5 воздуховод гибкий D250мм 5м для вентилятора осевого переносного продувки колодцев ВСП-1500/220 | 4508.2 | шт
ВСП-1500/220\\КЗ-ВСП-1500-ВГ кейс защитный для комплекта вентилятора осевого переносного продувки колодцев ВСП-1500/220 с воздуховодом гибким D250мм | 7049.18 | шт
ВСП-2500/220 вентилятор осевой переносной для продувки колодцев 220В | 29016.39 | шт
ВСП-2500/220 вентилятор осевой переносной для продувки колодцев 220В в комплекте с устройством защитного отключения | 31967.21 | шт
ВСП-2500/220\\ВГ-300-10 воздуховод гибкий D300мм 10м для вентилятора осевого переносного продувки колодцев ВСП-2500/220 | 10000 | шт
ВСП-2500/220\\ВГ-300-5 воздуховод гибкий D300мм 5м для вентилятора осевого переносного продувки колодцев ВСП-2500/220 | 5409.84 | шт
ВСП-2500/220\\КЗ-ВСП-2500-ВГ кейс защитный для комплекта вентилятора осевого переносного продувки колодцев ВСП-2500/220 с воздуховодом гибким D300мм | 7049.18 | шт
ВСП-500,ВСП-1000-РАД\\ВГ-125-10 воздуховод гибкий D125мм 10м для вентиляторов продувки колодцев ВСП-500,ВСП-1000-РАД | 4426.23 | шт
ВСП-500,ВСП-1000-РАД\\ВГ-125-10-Ж воздуховод гибкий (сигнальный окрас) D125мм 10м для вентиляторов переносных продувки колодцев ВСП-500,ВСП-1000-РАД | 5163.94 | шт
ВСП-500,ВСП-1000-РАД\\ВГ-125-5 воздуховод гибкий D125мм 5м для вентиляторов переносных продувки колодцев ВСП-500,ВСП-1000-РАД | 2377.05 | шт
ВСП-500,ВСП-1000-РАД\\ВГ-125-5-Ж воздуховод гибкий (сигнальный окрас) D125мм 5м для вентиляторов переносных продувки колодцев ВСП-500 | 2786.89 | шт
ВСП-500,ВСП-1000-РАД\\ВТГ-125-10 воздуховод гибкий термостойкий D125мм 10м для вентиляторов переносных продувки колодцев ВСП-500,ВСП-1000-РАД | 17049.18 | шт
ВСП-500,ВСП-1000-РАД\\ВТГ-125-5 воздуховод гибкий термостойкий D125мм 5м для вентиляторов переносных продувки колодцев ВСП-500,ВСП-1000-РАД | 8606.56 | шт
ВСП-500,ВСП-1000-РАД\\КДВ-125 клетка дренажная D125мм к воздуховодам гибким для вентиляторов переносных продувки колодцев ВСП-500,ВСП-1000-РАД | 286.89 | шт
ВСП-500,ВСП-1000-РАД\\КЗ-ВГ-125-10 кейс защитный воздуховодов гибких D125мм 10м для вентиляторов переносных продувки колодцев ВСП-500,ВСП-1000-РАД | 3262.3 | шт
ВСП-500,ВСП-1000-РАД\\КЗ-ВСП-500 кейс защитный для вентиляторов переносных продувки колодцев ВСП-500,ВСП-1000-РАД | 4426.23 | шт
ВСП-500,ВСП-1000-РАД\\КСВ-125 комплект соединения воздуховодов гибких D125мм для вентиляторов переносных продувки колодцев ВСП-500,ВСП-1000-РАД | 311.48 | шт
ВСП-500,ВСП-1000-РАД\\ТРН-500 подставка-тренога складная для вентиляторов переносных продувки колодцев ВСП-500,ВСП-1000-РАД | 2950.82 | шт
ВСП-500/12 вентилятор переносной для продувки колодцев 12В | 24098.37 | шт
ВСП-500/12-РП вентилятор переносной для продувки колодцев 12В с регулировкой производительности | 26885.25 | шт
ВСП-500/12\\БПВ-220-12 блок питания внешний 220/12В для вентилятора переносного продувки колодцев ВСП-500/12 | 8524.59 | шт
ВСП-500/220 вентилятор переносной для продувки колодцев 220В | 27377.06 | шт
ВСП-500/220-12 вентилятор переносной для продувки колодцев 220/12В | 29918.03 | шт
ВСП-500/220-12-РП вентилятор переносной для продувки колодцев 220/12В с регулировкой производительности | 32704.92 | шт
ВСП-500/220-24-12 вентилятор переносной для продувки колодцев 220/24/12В | 33770.49 | шт
ВСП-500/220-24-12-РП вентилятор переносной для продувки колодцев 220/24/12В с регулировкой производительности | 36147.54 | шт
ВСП-500/220-РП вентилятор переносной для продувки колодцев 220В с регулировкой производительности | 30163.94 | шт
ВСП-500/24 вентилятор переносной для продувки колодцев 24В | 28606.56 | шт
ВСП-500/24-12 вентилятор переносной для продувки колодцев 12/24В | 29180.33 | шт
ВСП-500/24-12-РП вентилятор переносной для продувки колодцев 12/24В с регулировкой производительности | 31967.22 | шт
ВСП-500/24-РП вентилятор переносной для продувки колодцев 24В с регулировкой производительности | 31393.44 | шт
ВСП-500М электровентилятор переносной для продувки колодцев с рукавом 10 м и треногой, 12В | 31800 | шт
ВСП-500М электровентилятор переносной для продувки колодцев с рукавом 10 м и треногой, 24 В | 36600 | шт
ВСПВ-3600/220 вентилятор переносной взрывобезопасный для продувки колодцев 220В | 104754.1 | шт
ВСПВ-3600/220\\КЗ-ВСПВ-3600-ВГ кейс защитный для комплекта вентилятора переносного взрывобезопасного ВСПВ-3600/220 с воздуховодом антистатическим D300 | 8032.79 | шт
Детали систем вентиляции
LKHV-250 хомут воздуховода с резиновой прокладкой | 149 | шт
Хомут быстросъемный для канальной вентиляции круглого сечения D=200 мм | 130 | шт
Хомут быстросъемный для канальной вентиляции круглого сечения D=315 мм | 210 | шт
Влажность
Анализаторы точки росы
ДТР-1-СМ преобразователь точки росы/инея | 62100 | шт
ДТР-3-Т20-М преобразователь точки росы/инея | 60600 | шт
ДТР-4-СМ преобразователь точки росы/инея | 25600 | шт
ИВА-8-RS485 гигрометр стационарный с выходом RS-485 с преобразователем ДТР-2-СМ | 75400 | шт
ИВА-8-Т20 гигрометр стационарный с выходом 4-20-мА, с преобразователем ДТР-2-СМ | 75400 | шт
ИВА-8-Т5 гигрометр стационарный с выходом 0-5мА с преобразователем ДТР-2-СМ | 75400 | шт
ИВГ-1-К-П-(micro USB) измеритель микровлажности газов портативный (измерительный блок) | 10300 | шт
ИВГ-1-К-П-1 измеритель микровлажности газов портативный в эргономичном корпусе (измерительный блок) | 15500 | шт
ИВГ-1-К-П-Т измеритель микровлажности газов портативный с сенсорным дисплеем (измерительный блок) | 25600 | шт
ИВГ-1/1-С-2А измеритель-регулятор микровлажности газов стационарный одноканальный (блок без преобразователей) | 29000 | шт
ИВГ-1/1-С-4Р-2А измеритель-регулятор микровлажности газов стационарный одноканальный (блок без преобразователей) | 30600 | шт
ИВГ-1/1-Щ-1Р-1А измеритель микровлажности газов стационарный одноканальный в щитовом исполнении (блок без преобразователей) | 15900 | шт
ИВГ-1/1-Щ-2А измеритель микровлажности газов стационарный одноканальный в щитовом исполнении (блок без преобразователей) | 16600 | шт
ИВГ-1/1-Щ-2Р измеритель микровлажности газов стационарный одноканальный в щитовом исполнении (блок без преобразователей) | 16200 | шт
ИВГ-1/1-Щ-USB измеритель микровлажности газов стационарный одноканальный в щитовом исполнении (блок без преобразователей) | 15100 | шт
ИВГ-1/2-С-4Р-2А измеритель-регулятор микровлажности газов стационарный двухканальный (блок без преобразователей) | 31500 | шт
ИВГ-1/2-Т-4Р-2А-(Е3) измеритель-регулятор микровлажности газов стационарный двухканальный (блок без преобразователей) | 36300 | шт
ИВГ-1/2-Щ2-8А измеритель микровлажности газов стационарный двухканальный в щитовом исполнении (блок без преобразователей) | 31100 | шт
ИВГ-1/4-С-8Р-8А измеритель-регулятор микровлажности газов стационарный четырехканальный (блок без преобразователей) | 41100 | шт
ИВГ-1/8-Т-8Р-8А-(Е7) измеритель-регулятор микровлажности газов стационарный с сенсорным дисплеем, в металлическом корпусе (блок без преобразователей) | 62500 | шт
ИВГ-1Н-В-Д3-ПС-М20х1,5 измеритель микровлажности газов | 41600 | шт
ИВГ-1Н-В-И-Д1-М20х1,5 измеритель микровлажности газов | 40900 | шт
ИВГ-1Н-Д1-5/8-UNF измеритель микровлажности газов | 28300 | шт
ИВГ-1Н-Д1-G1/2 измеритель микровлажности газов | 28300 | шт
ИВГ-1Н-Д1-М20x1,5 измеритель микровлажности газов | 28300 | шт
ИВГ-1Н-Д1-ПС-М20x1,5 измеритель микровлажности газов | 32100 | шт
ИВГ-1Н-Д2-G1/2" измеритель микровлажности газов | 33300 | шт
ИВГ-1Н-Д2-М20x1,5 измеритель микровлажности газов | 33300 | шт
ИВГ-1Н-Д2-ПС-М20x1,5 измеритель микровлажности газов | 37100 | шт
ИВГ-1Н-И-Д1-3/4"UNF измеритель микровлажности газов | 38700 | шт
ИВГ-1Н-И-Д1-М20х1,5 измеритель микровлажности газов | 38700 | шт
ИВГ-1Н-И-Д2-ПС-5/8"UNF измеритель микровлажности газов | 47500 | шт
ИВГ-1Н-И-Д3-G1/2" измеритель микровлажности газов | 45900 | шт
ИВТМ-7Н-01-3В термогигрометр относительной влажности и температуры | 16300 | шт
ИВТМ-7Н-14-2В-1000 термогигрометр стационарный температуры и влажности в металлическом корпусе | 13900 | шт
ИВТМ-7Н-14-2В-1000 термогигрометр стационарный температуры и влажности в пластмассовом корпусе | 13700 | шт
ИВТМ-7Н-14-2В-200 термогигрометр стационарный температуры и влажности в металлическом корпусе | 13000 | шт
ИВТМ-7Н-14-2В-200 термогигрометр стационарный температуры и влажности в пластмассовом корпусе | 12800 | шт
ИВТМ-7Н-14-2В-300 термогигрометр стационарный температуры и влажности в металлическом корпусе | 13000 | шт
ИВТМ-7Н-14-2В-300 термогигрометр стационарный температуры и влажности в пластмассовом корпусе | 12800 | шт
ИВТМ-7Н-14-2В-500 термогигрометр стационарный температуры и влажности в металлическом корпусе | 13300 | шт
ИВТМ-7Н-14-2В-500 термогигрометр стационарный температуры и влажности в пластмассовом корпусе | 13100 | шт
ИВТМ-7Н-14-3В-1000 термогигрометр стационарный температуры и влажности в металлическом корпусе | 18900 | шт
ИВТМ-7Н-14-3В-1000 термогигрометр стационарный температуры и влажности в пластмассовом корпусе | 18700 | шт
ИВТМ-7Н-14-3В-200 термогигрометр стационарный температуры и влажности в металлическом корпусе | 18000 | шт
ИВТМ-7Н-14-3В-200 термогигрометр стационарный температуры и влажности в пластмассовом корпусе | 17800 | шт
ИВТМ-7Н-14-3В-300 термогигрометр стационарный температуры и влажности в металлическом корпусе | 18000 | шт
ИВТМ-7Н-14-3В-300 термогигрометр стационарный температуры и влажности в пластмассовом корпусе | 17800 | шт
ИВТМ-7Н-14-3В-500 термогигрометр стационарный температуры и влажности в металлическом корпусе | 18400 | шт
ИВТМ-7Н-14-3В-500 термогигрометр стационарный температуры и влажности в пластмассовом корпусе | 18100 | шт
ИПВТ-08-Д1-3/4UNF преобразователь измерительный с резьбой 3/4UNF | 28100 | шт
ИПВТ-08-Д1-G1/2 преобразователь измерительный с резьбой G1/2 | 28100 | шт
ИПВТ-08-Д1-М20х1,5 преобразователь измерительный с резьбой М20х1,5 | 28100 | шт
ИПВТ-08-Д1-ПС-М20x1,5 преобразователь измерительный с подогревом сенсора с резьбой М20x1,5 | 31900 | шт
ИПВТ-08-Д2-5/8UNF преобразователь измерительный с резьбой 5/8UNF | 33100 | шт
ИПВТ-08-Д2-G1/2 преобразователь измерительный с резьбой G1/2 | 33100 | шт
ИПВТ-08-Д2-М20х1,5 преобразователь измерительный с резьбой М20х1,5 | 33100 | шт
ИПВТ-08-Д2-ПС-М20х1,5 преобразователь измерительный с подогревом сенсора с резьбой М20х1,5 | 36900 | шт
ИПВТ-08-Д3-3/4UNF преобразователь измерительный с резьбой 3/4UNF | 35300 | шт
ИПВТ-08-Д3-G1/2 преобразователь измерительный с резьбой G1/2 | 35300 | шт
ИПВТ-08-Д3-М20x1,5 преобразователь измерительный с резьбой М20x1,5 | 35300 | шт
ИПВТ-08-Д3-ПС-G1/2 преобразователь измерительный с подогревом сенсора с резьбой G1/2" | 39100 | шт
ИПВТ-08, ИВГ-1Н\\Камера проточная для преобразователей, 1/2"G со штуцерами М8х1 | 5470 | шт
ИПВТ-08, ИВГ-1Н\\Камера проточная для преобразователей, 3/4"UNF со штуцерами Д6 с гайками Gyrolok | 6370 | шт
ИПВТ-08, ИВГ-1Н\\Камера проточная для преобразователей, 3/4"UNF со штуцерами М16х1,5 | 5920 | шт
ИПВТ-08, ИВГ-1Н\\Камера проточная для преобразователей, 3/4"UNF со штуцерами М8х1 | 5470 | шт
ИПВТ-08, ИВГ-1Н\\Камера проточная для преобразователей, 3/4"UNF со штуцерами с внутренней резьбой G1/8 | 6030 | шт
ИПВТ-08, ИВГ-1Н\\Камера проточная для преобразователей, 5/8"UNF со штуцерами М8х1 | 5470 | шт
ИПВТ-08, ИВГ-1Н\\Камера проточная для преобразователей, М20х1,5 со штуцерами G1/8 | 6030 | шт
ИПВТ-08, ИВГ-1Н\\Камера проточная для преобразователей, М20х1,5 со штуцерами Д6 с гайками Gyrolok | 6370 | шт
ИПВТ-08, ИВГ-1Н\\Камера проточная для преобразователей, М20х1,5 со штуцерами М16х1,5 | 5920 | шт
ИПВТ-08, ИВГ-1Н\\Камера проточная для преобразователей, М20х1,5 со штуцерами М8х1 | 5470 | шт
СПГ-В-Д1-ФМ-Д-Р система пробоподготовки газа | 218600 | шт
СПГ-В-Д1-ФМ-Д-Р система пробоподготовки газа (спец. исполнение в металлическом кейсе) | 274400 | шт
СПГ-В-Д2-ФМ-Д-Р система пробоподготовки газа | 227600 | шт
СПГ-Н-Д1-ФП-Д-Р система пробоподготовки газа | 204800 | шт
СПГ-Н-Д3-ФП-Д-Р система пробоподготовки газа | 357200 | шт
Влагомеры для древесины, бумаги и строительных материалов
DT-120 влагомер древесины | 1563.94 | шт
DT-125G влагомер древесины универсальный | 37905.74 | шт
DT-125H влагомер древесины | 10821.31 | шт
DT-128M влагомер стройматериалов | 15482.79 | шт
DT-129 влагомер древесины | 7951.64 | шт
Влагомеры нефти и нефтепродуктов
АКОВ-10 аппарат для определения содержания воды | 9600 | шт
АКОВ-10\\ГФ5.887.134 приемник-ловушка 10 мл для аппарата АКОВ-10 | 5700 | шт
АКОВ-2 аппарат для определения содержания воды | 8800 | шт
АКОВ-2\\ГФ5.887.373 приемник-ловушка 2 мл для аппарата АКОВ-2 | 4900 | шт
АКОВ-5 аппарат для определения содержания воды | 9200 | шт
АКОВ-5\\ГФ5.887.373-01 приемник-ловушка 5 мл для аппарата АКОВ-5 | 5000 | шт
ВН-ПХП аппарат для определения содержания воды в нефтепродуктах (с аттестацией) | 121500 | шт
ПВН прибор для количественного определения содержания растворенной воды в нефтепродуктах | 236300 | шт
УДВН-1л влагомер нефти лабораторный (0,01-2,0% об.) | 1231500 | шт
УДВН-1л1 влагомер нефти лабораторный (0,01-6,0% об.) | 1231500 | шт
УДВН-1л2 влагомер нефти лабораторный (0,01-10,0% об.) | 1231500 | шт
УДВН-1лм влагомер нефти мобильный взрывозащищенный (0,01-2,0% об.) | 1369500 | шт
УДВН-1лм1 влагомер нефти мобильный взрывозащищенный (0,01-6,0% об.) | 1369500 | шт
УДВН-1лм2 влагомер нефти мобильный взрывозащищенный (0,01-10,0% об.) | 1369500 | шт
УДВН-1пм влагомер нефти поточный взрывозащищенный (0,01-2,0% об.) | 1922500 | шт
УДВН-1пм-НС влагомер нефти поточный взрывозащищенный (0,01-2,0% об.) | 1973500 | шт
УДВН-1пм1 влагомер нефти поточный взрывозащищенный (0,01-6,0% об.) | 1922500 | шт
УДВН-1пм2 влагомер нефти поточный взрывозащищенный (0,01-10,0% об.) | 1922500 | шт
УДВН-1пм3 влагомер нефти поточный взрывозащищенный (0,1-20,0% об.) | 1922500 | шт
УДВН-1пм4 влагомер нефти поточный взрывозащищенный (0,1-30,0% об.) | 1922500 | шт
УДВН-1эм влагомер нефти эталонный мобильный взрывозащищенный (0,01-2,0% об.) | 2212000 | шт
УДВН-2п влагомер нефти поточный взрывозащищенный (0,01-2,0% об.) | 1922500 | шт
УДВН-2п-P100 влагомер нефти поточный взрывозащищенный (0,01-2,0% об.) | 1990500 | шт
УДВН-2п-НС влагомер нефти поточный взрывозащищенный (0,01-2,0% об.) | 1973500 | шт
УДВН-2п1 влагомер нефти поточный взрывозащищенный (0,01-6,0% об.) | 1922500 | шт
УДВН-2п2 влагомер нефти поточный взрывозащищенный (0,01-10% об.) | 1922500 | шт
УДВН-2п3 влагомер нефти поточный взрывозащищенный (0,1-20% об.) | 1922500 | шт
УДВН-2п4 влагомер нефти поточный взрывозащищенный (0,1-30% об.) | 1922500 | шт
УДВН-2п4-НС влагомер нефти поточный взрывозащищенный (0,1-30% об.) | 1973500 | шт
Гигрометры, термогигрометры
DT-171 регистратор температуры и влажности, даталоггер | 10732.79 | шт
DT-172 регистратор температуры и влажности, даталоггер | 8235.25 | шт
DT-191A регистратор температуры и влажности, даталоггер | 10531.15 | шт
DT-321 термогигрометр переносной | 4145.9 | шт
DT-321S термогигрометр переносной | 6988.53 | шт
DT-322 измеритель времени, температуры и влажности | 1248.36 | шт
DT-625 термогигрометр переносной | 4560.66 | шт
ВИТ-1 гигрометр психрометрический (0...25°С, влажность 20...90 %), Россия, с поверкой | 3930 | шт
ВИТ-1 гигрометр психрометрический (0...25°С, влажность 20...90 %), Украина, с поверкой РФ | 1580 | шт
ВИТ-2 гигрометр психрометрический (15...40°С, влажность 20...90; 40...90; 54...90 %), Россия, с поверкой | 3930 | шт
Гигротерм-38\\ЕДВ2Б-L02 датчик влажности и температуры | 13000 | шт
Гигротерм-38\\ЕДВ2Б-L05 датчик влажности и температуры | 15200 | шт
Гигротерм-38\\ЕДВ2Б-L10 датчик влажности и температуры | 15600 | шт
Гигротерм-38\\Услуга по организации поверки измерителя влажности Гигротерм-38 с датчиком ЕДВ2Б | 10400 | шт
Гигротерм-38Е7/1В/5Р/485/4М регулятор температуры и влажности | 33800 | шт
Гигротерм-38Е7/1В/5Р/485/8Gb/F регулятор температуры и влажности | 39500 | шт
Гигротерм-38К6/5Р регулятор температуры и влажности | 24300 | шт
ДВ2ТС-1Т-1П-А/080-III преобразователь измерительный температуры и влажности | 22100 | шт
ДВ2ТС-1Т-1П-А/250-III преобразователь измерительный температуры и влажности | 23600 | шт
ДВ2ТС-1Т-1П-В-III преобразователь измерительный температуры и влажности | 25500 | шт
ДВ2ТС-2Т-1П-А/080-III преобразователь измерительный температуры и влажности | 22600 | шт
ДВ2ТС-3Т-1П-А/080-III преобразователь измерительный температуры и влажности | 23000 | шт
ДВ2ТСМ-1Т-1П-А/080-III преобразователь измерительный температуры и влажности | 20700 | шт
ДВ2ТСМ-1Т-1П-Б/080-III преобразователь измерительный температуры и влажности | 19400 | шт
ДВ2ТСМ-1Т-1П-В-III преобразователь измерительный температуры и влажности | 25500 | шт
ДВ2ТСМ-1Т-2П-Б/080-III преобразователь измерительный температуры и влажности | 50400 | шт
ДВ2ТСМ-5Т-5П-АК (исполнение 1) преобразователь измерительный температуры и влажности | 64500 | шт
ДВ2ТТ20-1Т-1П-А/250-III преобразователь измерительный температуры и влажности | 26900 | шт
ДВ2ТТ20-3Т-1П-А/250-III преобразователь измерительный температуры и влажности | 27800 | шт
ЗКФ-1 колпачок защитный для термогигрометров ИВА-6 и преобразователей ДВ2Т | 660 | шт
ЗКФ-1А колпачок защитный для термогигрометров ИВА-6 | 660 | шт
ЗКФ-2 колпачок защитный для преобразователей ДТР и ДВ2ТСМ-4П в составе ПДВ | 660 | шт
ИВА-10М гигрометр автономный | 191900 | шт
ИВА-128 контроллер сетевых преобразователей | 84600 | шт
ИВА-206-Д-Т20-1м измеритель влажности и давления сжатого воздуха и технологических газов | 139800 | шт
ИВА-6\\Кронштейн для настенного крепления термогигрометров ИВА-6А, ИВА-6Н, ИВА-6АР | 600 | шт
ИВА-6А термогигрометр автономный с выносным преобразователем | 19600 | шт
ИВА-6А-Д термогигрометр автономный с выносным преобразователем, с каналом атмосферного давления | 24200 | шт
ИВА-6А-Д-КП термогигрометр автономный с выносным преобразователем, с каналом атмосферного давления, с регистрацией данных на микроSD | 26700 | шт
ИВА-6А-КП термогигрометр автономный с выносным преобразователем, с регистрацией данных на микроSD | 22100 | шт
ИВА-6АР термогигрометр автономный с выносным преобразователем ДВ2ТСМ-1Т-1П-Б/080-III | 28400 | шт
ИВА-6АР термогигрометр автономный с выносным преобразователем ДВ2ТСМ-1Т-2П-Б/080-III | 59400 | шт
ИВА-6Б2 термогигрометр стационарный с преобразователем ДВ2ТСМ-1Т-1П-Б/080-III | 33900 | шт
ИВА-6Б2-RS232 термогигрометр стационарный с преобразователем ДВ2ТСМ-1Т-1П-А/080-III | 39200 | шт
ИВА-6Б2-RS485 термогигрометр стационарный с преобразователем ДВ2ТСМ-1Т-1П-Б/080-III | 37900 | шт
ИВА-6Б2-К-DIN термогигрометр с преобразователем ДВ2ТСМ-5Т-5П-АК (исполнение 2) | 91300 | шт
ИВА-6Б2-К-RS485 термогигрометр стационарный с преобразователем ДВ2ТСМ-5Т-5П-АК (исполнение 2) | 83000 | шт
ИВА-6Б2-К-Т20 термогигрометр стационарный с преобразователем ДВ2ТСМ-5Т-5П-АК (исполнение 2) | 83000 | шт
ИВА-6Б2-Т20 термогигрометр с преобразователем ДВ2ТСМ-1Т-1П-А/080-III | 39200 | шт
ИВА-6Н термогигрометр со встроенным преобразователем | 18000 | шт
ИВА-6Н-Д термогигрометр автономный со встроенным преобразователем, с каналом атмосферного давления | 22700 | шт
ИВА-6Н-Д-КП термогигрометр со встроенным преобразователем, с каналом атмосферного давления, с регистрацией данных на микроSD | 25200 | шт
ИВА-6Н-Д2 термогигрометр автономный со встроенным преобразователем, с каналом атмосферного давления с расширенным диапазоном измерения | 24900 | шт
ИВА-6Н-КП термогигрометр со встроенным преобразователем, с регистрацией данных на microSD | 20600 | шт
ИВА-8 гигрометр стационарный с преобразователем ДТР-2-СМ | 71400 | шт
ИВТМ-7/1-С-2А термогигрометр стационарный 1-канальный (блок без преобразователей) | 27900 | шт
ИВТМ-7/1-С-2А-Е термогигрометр стационарный 1-канальный (блок без преобразователей) | 29100 | шт
ИВТМ-7/1-С-4Р-2А термогигрометр-регулятор стационарный 1-канальный (блок без преобразователей) | 29100 | шт
ИВТМ-7/1-Щ термогигрометр стационарный 1-канальный щитовой (блок без преобразователей) | 14600 | шт
ИВТМ-7/1-Щ-1Р-1А термогигрометр-регулятор стационарный 1-канальный щитовой (блок без преобразователей) | 15300 | шт
ИВТМ-7/1-Щ-2А термогигрометр-регулятор стационарный 1-канальный щитовой (блок без преобразователей) | 16300 | шт
ИВТМ-7/1-Щ-2Р термогигрометр-регулятор стационарный 1-канальный щитовой (блок без преобразователей) | 15700 | шт
ИВТМ-7/1-Щ-Д-2Р-2А термогигрометр-регулятор стационарный 1-канальный щитовой на DIN-рейку (блок без преобразователей) | 17300 | шт
ИВТМ-7/16-С-16Р термогигрометр-регулятор стационарный 16-канальный (блок без преобразователей) | 39600 | шт
ИВТМ-7/16-Т-16А-(Е5) термогигрометр-регулятор стационарный 16-канальный (блок без преобразователей) | 58300 | шт
ИВТМ-7/2-С-4Р-2А термогигрометр-регулятор стационарный 2-канальный (блок без преобразователей) | 30700 | шт
ИВТМ-7/2-Щ измеритель-регулятор влажности и температуры стационарный двухканальный, щитовое исполнение (блок без преобразователей) | 14800 | шт
ИВТМ-7/2-Щ-1Р-1А измеритель-регулятор влажности и температуры стационарный двухканальный, щитовое исполнение (блок без преобразователей) | 15600 | шт
ИВТМ-7/2-Щ-2А измеритель-регулятор влажности и температуры стационарный двухканальный, щитовое исполнение (блок без преобразователей) | 16600 | шт
ИВТМ-7/2-Щ-2Р измеритель-регулятор влажности и температуры стационарный двухканальный, щитовое исполнение (блок без преобразователей) | 15900 | шт
ИВТМ-7/2-Щ-Д-2Р-2А термогигрометр-регулятор стационарный 2-канальный щитовой на DIN-рейку (блок без преобразователей) | 17900 | шт
ИВТМ-7/4-С-4Р-2А термогигрометр-регулятор стационарный 4-канальный (блок без преобразователей) | 31900 | шт
ИВТМ-7/4-Т-4Р-2А-(Е3) термогигрометр-регулятор стационарный 4-канальный (блок без преобразователей) | 34500 | шт
ИВТМ-7/8-С-16А термогигрометр-регулятор стационарный 8-канальный (блок без преобразователей) | 45600 | шт
ИВТМ-7/8-С-16Р термогигрометр-регулятор стационарный 8-канальный (блок без преобразователей) | 37700 | шт
ИВТМ-7/8-С-8Р-8А термогигрометр-регулятор стационарный 8-канальный (блок без преобразователей) | 41000 | шт
ИВТМ-7/8-Т-16Р-(Е5) термогигрометр-регулятор стационарный 8-канальный (блок без преобразователей) | 46400 | шт
ИВТМ-7/8-Т-8Р-8А-(Е5) термогигрометр-регулятор стационарный 8-канальный (блок без преобразователей) | 50000 | шт
ИВТМ-7\\Держатель настенный для измерительного преобразователя | 560 | шт
ИВТМ-7\\ПИ-1У-USB преобразователь интерфейсов USB/RS-485 для ИВТМ-7 | 8200 | шт
ИВТМ-7\\ПИ-5 преобразователь интерфейсов Ethernet, USB, RS-232, RS-485 | 10800 | шт
ИВТМ-7\\РМ-2-L-G радиомодем для термогигрометров ИВТМ-7 | 27100 | шт
ИВТМ-7\\РМ-2-L-W радиомодем для термогигрометров ИВТМ-7 | 26400 | шт
ИВТМ-7К термогигрометр портативный с поочередной индикацией показаний (micro-USB) (блок без преобразователей) | 9300 | шт
ИВТМ-7К-1 термогигрометр портативный в эргономичном корпусе с одновременной индикацией показаний (блок без преобразователей) | 13400 | шт
ИВТМ-7К-Д-1 термогигрометр портативный в эргономичном корпусе с каналом атмосферного давления и одновременной индикацией (блок без преобразователей) | 17700 | шт
ИВТМ-7К-Т термогигрометр портативный с сенсорным дисплеем (блок без преобразователей) | 22900 | шт
ИВТМ-7К-Т-ТНС термогигрометр портативный с сенсорным дисплеем, ИПВТ-03-09-2В (вычисл. ТНС) | 45700 | шт
ИВТМ-7К-ТНС термогигрометр портативный для определения индекса ТНС | 32100 | шт
ИВТМ-7М-К термогигрометр портативный с одновременной индикацией показаний и несъемным зондом (ЖКИ, micro-USB) | 15900 | шт
ИВТМ-7М-С термогигрометр портативный с попеременной индикацией показаний (СДИ, RS-232) | 17300 | шт
ИВТМ-7М1 термогигрометр портативный с попеременной индикацией показаний (ЖКИ, micro-USB) | 16200 | шт
ИВТМ-7М2 термогигрометр портативный с одновременной индикацией показаний (ЖКИ, micro-USB) | 16500 | шт
ИВТМ-7М2-В термогигрометр портативный с одновременной индикацией показаний влагозащищенный (ЖКИ, USB) | 31300 | шт
ИВТМ-7М2-Д-В термогигрометр портативный с одновременной индикацией показаний с каналом давления влагозащищенный (ЖКИ, USB) | 35500 | шт
ИВТМ-7М2,-7М3\\Кронштейн для крепления на стену ИВТМ-7М2,-7М3 | 2350 | шт
ИВТМ-7М3 термогигрометр портативный с одновременной индикацией показаний (ЖКИ, micro-USB, RS-485) | 18000 | шт
ИВТМ-7М3-В термогигрометр портативный с одновременной индикацией показаний влагозащищенный (ЖКИ, RS-485) | 33000 | шт
ИВТМ-7М3-Д термогигрометр портативный с одновременной индикацией показаний, с каналом давления (ЖКИ, micro-USB, RS-485) | 22500 | шт
ИВТМ-7М3-Д-В термогигрометр портативный c одновременной индикацией показаний, с каналом давления влагозащищенный (ЖКИ, RS-485) | 37200 | шт
ИВТМ-7М3-Д-Е термогигрометр портативный с одновременной индикацией показаний, с каналом давления (OLED, micro-USB, Ethernet) | 32600 | шт
ИВТМ-7М3-Е термогигрометр портативный с одновременной индикацией показаний (OLED, micro-USB, Ethernet) | 27900 | шт
ИВТМ-7М4 термогигрометр портативный с одновременной индикацией показаний (ЖКИ, micro-USB, радиоканал) | 19600 | шт
ИВТМ-7М4-1 термогигрометр портативный с одновременной индикацией показаний в эргономичном корпусе (ЖКИ, USB, радиоканал) | 23700 | шт
ИВТМ-7М4-Д-1 термогигрометр портативный с одновременной индикацией показаний, с каналом давления в эргономичном корпусе (ЖКИ, USB, радиоканал) | 27700 | шт
ИВТМ-7М5-Д термогигрометр портативный с одновременной индикацией показаний, с каналом давления (ЖКИ, micro-USB) | 20900 | шт
ИВТМ-7М6 термогигрометр портативный с одновременной индикацией показаний (ЖКИ, micro-USB, SD-карта памяти) | 18700 | шт
ИВТМ-7М6-1 термогигрометр портативный с одновременной индикацией показаний в эргономичном корпусе (ЖКИ, mini-USB, SD-карта памяти) | 20900 | шт
ИВТМ-7М6-Д термогигрометр портативный с одновременной индикацией показаний, с каналом давления (ЖКИ, micro-USB, SD-карта памяти) | 23200 | шт
ИВТМ-7М6-Д-1 термогигрометр портативный с одновременной индикацией показаний, с каналом давления в эргономичном корпусе (ЖКИ, USB, SD-карта памяти) | 25000 | шт
ИВТМ-7М7 термогигрометр портативный с одновременной индикацией показаний (ЖКИ, micro-USB, bluetooth) | 19600 | шт
ИВТМ-7М7-1 термогигрометр портативный с одновременной индикацией показаний в эргономичном корпусе (ЖКИ, USB, bluetooth) | 23500 | шт
ИВТМ-7М7-Д термогигрометр портативный с одновременной индикацией показаний, с каналом давления (ЖКИ, micro-USB, bluetooth) | 24000 | шт
ИВТМ-7М7-Д-1 термогигрометр портативный с одновременной индикацией показаний, с каналом давления в эргономичном корпусе (ЖКИ, USB, bluetooth) | 27600 | шт
ИВТМ-7Н-01-2В термогигрометр относительной влажности и температуры | 11300 | шт
ИВТМ-7Н-04-2В-1000 термогигрометр портативный относительной влажности и температуры | 13000 | шт
ИВТМ-7Н-04-2В-180 термогигрометр портативный относительной влажности и температуры | 12400 | шт
ИВТМ-7Н-04-2В-300 термогигрометр портативный относительной влажности и температуры | 12400 | шт
ИВТМ-7Н-04-2В-500 термогигрометр портативный относительной влажности и температуры | 12900 | шт
ИВТМ-7Н-04-3В-1000 термогигрометр портативный относительной влажности и температуры повышенной точности | 18000 | шт
ИВТМ-7Н-04-3В-180 термогигрометр портативный относительной влажности и температуры повышенной точности | 17500 | шт
ИВТМ-7Н-04-3В-300 термогигрометр портативный относительной влажности и температуры повышенной точности | 17500 | шт
ИВТМ-7Н-04-3В-500 термогигрометр портативный относительной влажности и температуры повышенной точности | 17900 | шт
ИВТМ-7Р-02 термогигрометр автономный регистрирующий без индикации показаний | 15600 | шт
ИВТМ-7Р-02-И термогигрометр автономный регистрирующий с ЖК-индикацией | 16600 | шт
ИВТМ-7Р-02-И-Д термогигрометр автономный регистрирующий с каналом атмосферного давления, ЖК-индикацией | 20700 | шт
ИВТМ-7Р-03-И термогигрометр автономный регистрирующий с ЖК-индикацией | 17800 | шт
ИВТМ-7Р-03-И-Д термогигрометр автономный регистрирующий с каналом атмосферного давления, ЖК-индикацией | 21900 | шт
ИПВТ-03-01-2В преобразователь измерительный | 11800 | шт
ИПВТ-03-01-3В преобразователь измерительный | 16800 | шт
ИПВТ-03-01-Д-2В преобразователь измерительный | 16300 | шт
ИПВТ-03-03-2В-01 преобразователь измерительный | 16300 | шт
ИПВТ-03-03-2В-М16 преобразователь измерительный | 17500 | шт
ИПВТ-03-03-2В-М8 преобразователь измерительный | 17500 | шт
ИПВТ-03-03-3В-01 преобразователь измерительный | 21400 | шт
ИПВТ-03-04-2В-1000 преобразователь измерительный | 14700 | шт
ИПВТ-03-04-2В-300 преобразователь измерительный | 14100 | шт
ИПВТ-03-04-2В-500 преобразователь измерительный | 14200 | шт
ИПВТ-03-04-2В-Б преобразователь измерительный | 14600 | шт
ИПВТ-03-04-3В-1000 преобразователь измерительный | 19700 | шт
ИПВТ-03-04-3В-500 преобразователь измерительный | 19200 | шт
ИПВТ-03-05-1В-П преобразователь измерительный | 9600 | шт
ИПВТ-03-06-2В-М16-40 преобразователь измерительный погружного типа | 15100 | шт
ИПВТ-03-06-2В-М20-300 преобразователь измерительный погружного типа | 15500 | шт
ИПВТ-03-06-2В-М20-40 преобразователь измерительный погружного типа | 15100 | шт
ИПВТ-03-06-3В-М20-300 преобразователь измерительный погружного типа | 20500 | шт
ИПВТ-03-09-2В преобразователь измерительный | 17200 | шт
ИПВТ-03-09-3В преобразователь измерительный | 22300 | шт
ИПВТ-03-11-2В преобразователь измерительный, исполнение Штык-нож | 22400 | шт
ИПВТ-03-14-2В-200 преобразователь измерительный в пылевлагозащищенном металлическом корпусе, IP54 | 14200 | шт
ИПВТ-03-14-2В-200 преобразователь измерительный в пылевлагозащищенном пластиковом корпусе, IP54 | 14200 | шт
ИПВТ-03-14-3В-500 преобразователь измерительный в пылевлагозащищенном металлическом корпусе, IP54 | 19500 | шт
КИ-3 адаптер для термогигрометров ИВА-6А, ИВА-6Н | 5550 | шт
КУ-1 кабель удлинительный для термогигрометра ИВА-6Н | 1550 | шт
КУ-2 кабель удлинительный для термогигрометров ИВА-6А, ИВА-6Н | 1150 | шт
МАВ-ТС100 модуль аналогового ввода сигнала термопреобразователя сопротивления | 11100 | шт
МАВ-ТТ20 преобразователь измерительный для гигрометров | 11100 | шт
Мерадат-М38//DC(0/20)//ТС//1В//4Р//1Т//485//8Gb//F измеритель влажности универсальный | 44200 | шт
Мерадат-М38//DC(0/20)//ТС//1В//4С//1Т//485//8Gb//F измеритель влажности универсальный | 46100 | шт
ПДВ-3 устройство пробоотборное для подключения преобразователей ДТР-1, ДТР-2, ДТР-3, ДТР-4, ДВ2ТС(М)-В, ДТР-СМ и гигрометра ИВА-8 с датчиком ДТР | 19300 | шт
ПИ-1C преобразователь интерфейса USB/RS485 | 11100 | шт
ТКА-ПКМ-20 термогигрометр портативный | 16750 | шт
ТКА-ПКМ-23 термогигрометр портативный, с выходом на ПК | 39700 | шт
ТКА-ПКМ-24 термогигрометр с расчетом ТНС-индекса | 47050 | шт
ТКА-ПКМ-41 термогигрометр/люксметр/яркомер | 41850 | шт
ТКА-ПКМ-42 термогигрометр/люксметр/УФ-радиометр | 57550 | шт
ТКА-ПКМ-43 термогигрометр/люксметр | 34500 | шт
ТКА-ПКМ-60 термогигрометр/анемометр | 54350 | шт
ТКА-ПКМ-61 термогигрометр/анемометр/люксметр/яркомер | 70000 | шт
ТКА-ПКМ-62 термогигрометр/анемометр/люксметр/УФ-радиометр | 83250 | шт
ТКА-ПКМ-63 термогигрометр/анемометр/люксметр | 69000 | шт
ТКА-ПКМ-65 термогигрометр/анемометр/люксметр/яркомер/УФ-радиометр | 97850 | шт
УА-1 устройство аспирации для гигрометров типа ВИТ | 5180 | шт
УА-1\\Блок питания к устройству аспирации УА-1 | 2760 | шт
УА-2 устройство аспирации для гигрометров типа ВИТ | 5370 | шт
Чехол упаковочный стандартный для портативных приборов | 1120 | шт
Время и частота
Диагностика приборов времени
АЛИОТ прибор для проверки кварцевых часов и батареек | 3450 | шт
М микрофон внешний для прибора проверки механических часов ППЧ-2007М, ППЧ-2007МН | 11280 | шт
МП микрофон внешний для прибора проверки механических часов ППЧ-2007М, ППЧ-2007МН | 7800 | шт
МП-04 микрофон внешний для прибора проверки механических часов ППЧ-2007М, ППЧ-2007МН | 5640 | шт
ППЧ-2007М прибор для проверки и настройки механических часов со встроенным микрофоном | 22950 | шт
ППЧ-2007МН прибор для проверки и настройки механических часов без встроенного микрофона | 19050 | шт
ППЧ-2010К-2 прибор для проверки и настройки наручных кварцевых часов | 18550 | шт
ФК футляр кожаный для прибора проверки механических часов ППЧ-2007М, ППЧ-2007МН | 3150 | шт
Приборы подачи школьных звонков
Звонок-5М устройство автоматической подачи звонков | 10100 | шт
Реле времени
ПИК-2 реле времени универсальное программируемое | 4980 | шт
ПИК-2П реле времени универсальное программируемое | 5280 | шт
ПИК-2Т реле времени универсальное программируемое | 5100 | шт
ПИК-2ТК реле времени универсальное программируемое | 5880 | шт
ПРВП-2 реле времени программируемое (без внешнего носителя информации ВП-1) | 6420 | шт
ПРВП-2\\ВП-1 носитель информации внешний для реле времени ПРВП-2 | 1320 | шт
РАСТР-2 реле времени астрономическое | 6060 | шт
РВВ-1 реле времени универсальное | 3720 | шт
РВВ-1В реле времени универсальное | 4080 | шт
РВВ-1ВК реле времени | 4080 | шт
РВВ-1К реле времени универсальное | 3720 | шт
РВПГ-2 реле времени программируемое | 6240 | шт
СПРВ-1 реле времени программируемое суточное | 4140 | шт
ТПК-1 реле времени программируемое | 4560 | шт
ТПК-1К реле времени программируемое | 4560 | шт
ТПК-2 реле времени программируемое | 4980 | шт
ТПК-2К реле времени программируемое | 4980 | шт
ТПК-3КА реле времени программируемое | 6000 | шт
ТПК-4К реле времени программируемое | 5760 | шт
ТПК-6К реле времени программируемое | 7680 | шт
ТПУ-1КА реле времени универсальное программируемое | 4620 | шт
ТПУ-2 реле времени универсальное программируемое | 4320 | шт
Секундомеры
VA-SW01 секундомер электронный (с поверкой) | 1850 | шт
VA-SW02 секундомер электронный (с поверкой) | 1600 | шт
Интеграл-С-01 секундомер электронный (первичная поверка РБ) | 4125 | шт
Интеграл-С-02 секундомер электронный (первичная поверка РБ) | 4125 | шт
Интеграл-ЧС-01 часы-секундомер электронный (черный) | 1625 | шт
СОПпр-1в-3-000 секундомер механический без противоударной защиты баланса | 19000 | шт
СОПпр-2а-2-010 секундомер механический с противоударной защитой баланса | 22300 | шт
СОПпр-2а-3-000 секундомер механический без противоударной защиты баланса | 19000 | шт
СОСпр-2б-2-000 секундомер механический без противоударной защиты баланса | 21900 | шт
СОСпр-2б-2-010 секундомер механический с противоударной защитой баланса | 25100 | шт
Счет-1М секундомер электронный (без поверки) | 21000 | шт
Счет-1М секундомер электронный (с поверкой) | 23400 | шт
Счет-2 секундомер электронный (с поверкой) | 25800 | шт
Счетчики времени наработки, моточасов
СВН-1-1 счетчик времени наработки 6-40В DC (Крос) | 2150 | шт
СВН-1-1 счетчик времени наработки 7-34В DC (АСКБ) | 3150 | шт
СВН-1-220 счетчик времени наработки 220В AC (АСКБ) | 3150 | шт
СВН-1-220 счетчик времени наработки 220В AC (Крос) | 2150 | шт
СВН-1-380 счетчик времени наработки 380В AC (Крос) | 2500 | шт
СВН-1М-1 счетчик времени наработки 6-40В DC (Крос) | 2350 | шт
СВН-1М-220 счетчик времени наработки 220В AC (Крос) | 2350 | шт
СВН-2-01 счетчик времени наработки 12В DC | 1760 | шт
СВН-2-01-3.1 счетчик времени наработки цифровой 10-36В DC | 2000 | шт
СВН-2-02 счетчик времени наработки 27 В DC | 1760 | шт
СВН-2-05 счетчик времени наработки 220В AC | 1760 | шт
СВН-2-1 счетчик времени наработки 7-34В DC (АСКБ) | 2760 | шт
СВН-2-220 счетчик времени наработки 220В AC (АСКБ) | 2700 | шт
СВН-2-3.1 счетчик времени наработки цифровой 10-36В DC | 2000 | шт
СМ-05-1 счетчик моточасов электромеханический 6-50В | 2000 | шт
СМ-1 счетчик времени наработки | 1750 | шт
СМ-1 счетчик времени наработки (IP65) | 1795.08 | шт
СМ-1 счетчик времени наработки в корпусе на DIN-рейку | 1795.08 | шт
СМ-1-АС счетчик времени наработки с автозапуском и сбросом | 1750 | шт
СМ-1-Р счетчик времени наработки для рециркуляторов | 1750 | шт
СЧ счетчик ампер-часов | 24600 | шт
Табло информационные
Промышленные табло
Т44-(вх.сигнал, диапазон измерения, цвет индикации) табло цифровое информационное | 35800 | шт
Т54-(вх.сигнал, диапазон измерения, цвет индикации) табло цифровое информационное | 39000 | шт
Т74-(вх.сигнал, диапазон измерения, цвет индикации) табло цифровое информационное | 55800 | шт
Таймеры
РВ-1-60Н таймер настольный механический | 4640 | шт
РТ-30-1-07 реле-таймер | 5390 | шт
ТЛ-301 таймер лабораторный | 945 | шт
УМПТ(Р)-Д1-Р таймер освещения двухканальный с часами реального времени, в корпусе на DIN-рейку | 3245.9 | шт
УМПТ(Р)-Н1-Р таймер освещения двухканальный с часами реального времени | 3245.9 | шт
УМТ1-Н1-Р таймер электронный одноканальный | 4901.7 | шт
УМТ1-Щ2-Р таймер электронный одноканальный | 4901.7 | шт
УМТ2-Н1-Р таймер электронный двухканальный | 5450.9 | шт
УМТ2-Щ2-Р таймер электронный двухканальный | 5450.9 | шт
Часы
Часовые механизмы
ЧМ-1В механизм часовой для вторичных часов диаметром до 0,8 м (закрытый циферблат, управление от ЧС-1-02, ЧС-1-02-2) | 27600 | шт
ЧМ-1С механизм часовой для вторичных часов диаметром до 0,8 м (закрытый циферблат, управление от ЧС-1-02, ЧС-1-02-2) | 23000 | шт
ЧМ-2 механизм часовой для вторичных часов диаметром до 1,8 м (открытый циферблат, управление ЧС-1-02К, ЧС-1-02-2К) | 49000 | шт
ЧМ-3 механизм часовой для вторичных часов диаметром до 2,5 м (открытый циферблат, управление от ЧС-1-02К, ЧС-1-02-2К) | 77200 | шт
ЧМ-4 механизм часовой для вторичных часов диаметром до 5 м (открытый циферблат, управление от ЧС-1-02К, ЧС-1-02-2К) | 155800 | шт
Часы автономные стрелочные
5-ЧМ-М3 часы механические судовые, циферблат "арабские цифры", корпус "серый глянец" | 41650 | шт
Часы автономные цифровые
Импульс-408-B часы электронные офисные (синяя индикация) | 7300 | шт
Импульс-408-G часы электронные офисные (зеленая индикация) | 6900 | шт
Импульс-408-HMS-G часы электронные офисные (зеленая индикация) | 9300 | шт
Импульс-408-HMS-R часы электронные офисные (красная индикация) | 8700 | шт
Импульс-408-HMS-T-EG2 часы-термометр электронные уличные (зеленая индикация) | 11600 | шт
Импульс-408-HMS-T-ER2 часы-термометр электронные уличные (красная индикация) | 10800 | шт
Импульс-408-R часы электронные офисные (красная индикация) | 6600 | шт
Импульс-408-T-EG2 часы-термометр электронные уличные (зеленая индикация) | 9100 | шт
Импульс-408-T-ER2 часы-термометр электронные уличные (красная индикация) | 8600 | шт
Импульс-408-TPW-R часы электронные офисные с датчиками температуры, давления, влажности воздуха (красная индикация) | 11200 | шт
Импульс-408-TPW-W часы электронные офисные с датчиками температуры, давления, влажности воздуха (белая индикация) | 11900 | шт
Импульс-408-TW-G часы электронные офисные с датчиками температуры, влажности воздуха (зеленая индикация) | 10400 | шт
Импульс-408-W часы электронные офисные (белая индикация) | 7200 | шт
Импульс-410-B часы электронные офисные (синяя индикация) | 7700 | шт
Импульс-410-G часы электронные офисные (зеленая индикация) | 7500 | шт
Импульс-410-HMS-B часы электронные офисные (синяя индикация) | 10400 | шт
Импульс-410-HMS-G часы электронные офисные (зеленая индикация) | 10100 | шт
Импульс-410-HMS-R часы электронные офисные (красная индикация) | 9500 | шт
Импульс-410-HMS-T-EG2 часы-термометр электронные уличные (зеленая индикация) | 12600 | шт
Импульс-410-HMS-T-ER2 часы-термометр электронные уличные (красная индикация) | 11700 | шт
Импульс-410-HMS-T-R часы электронные офисные с датчиком температуры (красная индикация) | 10600 | шт
Импульс-410-HMS-TMR-R часы электронные офисные с таймером (красная индикация) | 11400 | шт
Импульс-410-HMS-Y часы электронные офисные (желтая индикация) | 9800 | шт
Импульс-410-R часы электронные офисные (красная индикация) | 7000 | шт
Импульс-410-T-EG2 часы-термометр электронные уличные (зеленая индикация) | 9800 | шт
Импульс-410-T-ER2 часы-термометр электронные уличные (красная индикация) | 9100 | шт
Импульс-410-T-G часы электронные офисные с датчиком температуры (зеленая индикация) | 8700 | шт
Импульс-410-T-R часы электронные офисные с датчиком температуры (красная индикация) | 8200 | шт
Импульс-410-T-W-ER2 часы электронные уличные с датчиком температуры и влажности воздуха (красная индикация) | 11500 | шт
Импульс-410-TMR-R часы электронные офисные с таймером (красная индикация) | 9000 | шт
Импульс-410-TPW-G часы электронные офисные с датчиком температуры, давления, влажности (зеленая индикация) | 12200 | шт
Импульс-410-TW-G часы электронные офисные с датчиком температуры и влажности воздуха (зеленая индикация) | 11000 | шт
Импульс-410-TW-R часы электронные офисные с датчиком температуры и влажности воздуха (красная индикация) | 10500 | шт
Импульс-410-TW-Y часы электронные офисные с датчиком температуры и влажности воздуха (желтая индикация) | 10900 | шт
Импульс-410-W часы электронные офисные (белая индикация) | 7700 | шт
Импульс-410-Y часы электронные офисные (желтая индикация) | 7400 | шт
Импульс-4100-T-GPSIN-EB2 часы-термометр электронные уличные (синяя индикация) | 136500 | шт
Импульс-4100-T-GPSIN-ER2 часы-термометр электронные уличные (красная индикация) | 129800 | шт
Импульс-4100-T-GPSIN-P-W-ER2 часы-термометр электронные уличные, датчики давления, влажности (красная индикация) | 133300 | шт
Импульс-413-B часы электронные офисные (синяя индикация) | 9800 | шт
Импульс-413-G часы электронные офисные (зеленая индикация) | 9500 | шт
Импульс-413-HMS-G часы электронные офисные (зеленая индикация) | 12200 | шт
Импульс-413-HMS-R часы электронные офисные (красная индикация) | 11600 | шт
Импульс-413-HMS-T-EB2 часы-термометр электронные уличные (синяя индикация) | 15100 | шт
Импульс-413-HMS-T-EG2 часы-термометр электронные уличные (зеленая индикация) | 15100 | шт
Импульс-413-HMS-T-ER2 часы-термометр электронные уличные (красная индикация) | 14000 | шт
Импульс-413-HMS-T-EW2 часы-термометр электронные уличные (белая индикация) | 14900 | шт
Импульс-413-HMS-T-EY2 часы-термометр электронные уличные (желтая индикация) | 14500 | шт
Импульс-413-HMS-Y часы электронные офисные (желтая индикация) | 11900 | шт
Импульс-413-R часы электронные офисные (красная индикация) | 8800 | шт
Импульс-413-T-B часы электронные офисные с датчиком температуры (синяя индикация) | 10900 | шт
Импульс-413-T-EB2 часы-термометр электронные уличные (синяя индикация) | 12100 | шт
Импульс-413-T-EG2 часы-термометр электронные уличные (зеленая индикация) | 11900 | шт
Импульс-413-T-ER2 часы-термометр электронные уличные (красная индикация) | 11100 | шт
Импульс-413-T-EW2 часы-термометр электронные уличные (белая индикация) | 11900 | шт
Импульс-413-T-G часы электронные офисные с датчиком температуры (зеленая индикация) | 10600 | шт
Импульс-413-T-P-W часы электронные офисные с датчиком температуры и давления (белая индикация) | 11900 | шт
Импульс-413-T-P-W-GPS232-ER2 часы-термометр электронные уличные (красная индикация) | 20400 | шт
Импульс-413-T-P-W-Rd-G часы электронные офисные с датчиками температуры, давления, влажности, радиации (зеленая индикация) | 23800 | шт
Импульс-413-T-R часы электронные офисные с датчиком температуры (красная индикация) | 10000 | шт
Импульс-413-T-W-ER2 часы электронные уличные с влажности (красная индикация) | 13400 | шт
Импульс-413-T-W-R часы электронные офисные с датчиком температуры и влажности (красная индикация) | 12300 | шт
Импульс-413-T-Y часы электронные офисные с датчиком температуры (желтая индикация) | 10300 | шт
Импульс-413-W часы электронные офисные (белая индикация) | 9600 | шт
Импульс-415-2Х-G часы электронные офисные двусторонние (зеленая индикация) | 19100 | шт
Импульс-415-B часы электронные офисные (синяя индикация) | 10800 | шт
Импульс-415-G часы электронные офисные (зеленая индикация) | 10300 | шт
Импульс-415-HMS-B часы электронные офисные (синяя индикация) | 14000 | шт
Импульс-415-HMS-G часы электронные офисные (зеленая индикация) | 13700 | шт
Импульс-415-HMS-R часы электронные офисные (красная индикация) | 13500 | шт
Импульс-415-HMS-T-ER2 часы-термометр электронные уличные (красная индикация) | 16100 | шт
Импульс-415-HMS-TW-R часы электронные офисные (красная индикация) | 17000 | шт
Импульс-415-MS-GPS232-G часы электронные офисные (зеленая индикация), приемник GPS/GLONASS внешний, провод 15м | 20000 | шт
Импульс-415-MS-GPS232-R часы электронные офисные (красная индикация), приемник GPS/GLONASS внешний, провод 15м | 19400 | шт
Импульс-415-R часы электронные офисные (красная индикация) | 9700 | шт
Импульс-415-RSP-RNG1-G часы электронные офисные с расписанием звонков и внешней сиреной (зеленая индикация) | 16500 | шт
Импульс-415-T-2Х-R часы электронные офисные двусторонние с датчиком температуры (красная индикация) | 19100 | шт
Импульс-415-T-EB2 часы-термометр электронные уличные (синяя индикация) | 13100 | шт
Импульс-415-T-EG2 часы-термометр электронные уличные (зеленая индикация) | 13000 | шт
Импульс-415-T-ER2 часы-термометр электронные уличные (красная индикация) | 12100 | шт
Импульс-415-T-G часы электронные офисные с датчиком температуры (зеленая индикация) | 11500 | шт
Импульс-415-T-P-EB2 часы-термометр электронные уличные с датчиком атмосферного давления (синяя индикация) | 14300 | шт
Импульс-415-T-P-EG2 часы-термометр электронные уличные с датчиком атмосферного давления (зеленые) | 14100 | шт
Импульс-415-T-R часы электронные офисные с датчиком температуры (красная индикация) | 10900 | шт
Импульс-415-W часы электронные офисные (белая индикация) | 10500 | шт
Импульс-415-WIFI-NTP-R часы электронные офисные (красная индикация) | 13600 | шт
Импульс-4160N-GPSIN-T-ER2 часы-термометр электронные уличные (красная индикация) | 246300 | шт
Импульс-418-G часы электронные офисные (зеленая индикация) | 11700 | шт
Импульс-418-HMS-R часы электронные офисные (красная индикация) | 15400 | шт
Импульс-418-HMS-W часы электронные офисные (белая индикация) | 15800 | шт
Импульс-418-R часы электронные офисные (красная индикация) | 11000 | шт
Импульс-418-T-2X-EG2 часы-термометр электронные уличные двусторонние (зеленая индикация) | 26700 | шт
Импульс-418-T-EG2 часы-термометр электронные уличные (зеленая индикация) | 14400 | шт
Импульс-418-T-ER2 часы-термометр электронные уличные (красная индикация) | 13600 | шт
Импульс-418-T-P-ER2 часы-термометр электронные уличные с датчиком давления (красная индикация) | 14700 | шт
Импульс-418-W часы электронные офисные (белая индикация) | 11800 | шт
Импульс-4200N-T-GPSIN-EW2 часы-термометр электронные уличные (белая индикация) | 365900 | шт
Импульс-421-2Х-B часы электронные офисные двусторонние (синяя индикация) | 24900 | шт
Импульс-421-2Х-R часы электронные офисные двусторонние (красная индикация) | 23900 | шт
Импульс-421-B часы электронные офисные (синяя индикация) | 13500 | шт
Импульс-421-G часы электронные офисные (зеленая индикация) | 13100 | шт
Импульс-421-HMS-G часы электронные офисные (зеленая индикация) | 17800 | шт
Импульс-421-HMS-R часы электронные офисные (красная индикация) | 17500 | шт
Импульс-421-HMS-T-EB2 часы-термометр электронные уличные (синяя индикация) | 21400 | шт
Импульс-421-HMS-T-EG2 часы-термометр электронные уличные (зеленая индикация) | 21200 | шт
Импульс-421-HMS-T-ER2 часы-термометр электронные уличные (красная индикация) | 20700 | шт
Импульс-421-HMS-T-G часы электронные офисные с датчиком температуры (зеленая индикация) | 18900 | шт
Импульс-421-HMS-TW-G часы электронные офисные с датчиком температуры, влажности (зеленая индикация) | 21300 | шт
Импульс-421-R часы электронные офисные (красная индикация) | 13000 | шт
Импульс-421-T-EB2 часы-термометр электронные уличные (синяя индикация) | 16100 | шт
Импульс-421-T-EG2 часы-термометр электронные уличные (зеленая индикация) | 16000 | шт
Импульс-421-T-ER2 часы-термометр электронные уличные (красная индикация) | 15600 | шт
Импульс-421-T-EW2 часы-термометр электронные уличные (белая индикация) | 15800 | шт
Импульс-421-T-GPS232-ER2 часы-термометр электронные уличные с GPS/Глонасс-синхронизацией (красные) | 21400 | шт
Импульс-421-T-P-ER2 часы-термометр электронные уличные с датчиком давления (красная индикация) | 16800 | шт
Импульс-421-T-P-W-R часы электронные офисные с датчиками температуры, атм. давления и влажности (красная индикация) | 17600 | шт
Импульс-421-T-R часы-термометр электронные офисные с датчиком температуры (красная индикация) | 14100 | шт
Импульс-421-T-Rd-G часы электронные офисные с датчиками температуры, радиации (зеленая индикация) | 24000 | шт
Импульс-421-T-W-R часы электронные офисные с датчиками температуры и влажности воздуха (красная индикация) | 16500 | шт
Импульс-421-TMR-G часы электронные офисные с таймером (зеленая индикация) | 15100 | шт
Импульс-421-W часы электронные офисные (белая индикация) | 13200 | шт
Импульс-424-2Х-R часы электронные офисные двусторонние (красная индикация) | 27700 | шт
Импульс-424-G часы электронные офисные (зеленая индикация) | 15200 | шт
Импульс-424-HMS-G часы электронный офисные (зеленая индикация) | 20900 | шт
Импульс-424-R часы электронные офисные (красная индикация) | 15000 | шт
Импульс-424-Rd-R часы электронные офисные с датчиком радиации (красная индикация) | 24700 | шт
Импульс-424-T-2Х-ER2 часы-термометр электронные уличные двусторонние (красная индикация) | 33200 | шт
Импульс-424-T-EB2 часы-термометр электронные уличные (синяя индикация) | 18600 | шт
Импульс-424-T-EG2 часы-термометр электронные уличные (зеленая индикация) | 18400 | шт
Импульс-424-T-ER2 часы-термометр электронные уличные (красная индикация) | 17900 | шт
Импульс-424-T-EW2 часы-термометр электронные уличные (белая индикация) | 18200 | шт
Импульс-424-T-EY2 часы-термометр электронные уличные (желтая индикация) | 18400 | шт
Импульс-424-T-P-ER2 часы-термометр электронные уличные с датчиком давления (красная индикация) | 19100 | шт
Импульс-424-T-R часы электронные офисные с датчиком температуры (красная индикация) | 16100 | шт
Импульс-424-T-W-ER2 часы-термометр электронные уличные с датчиком влажности (красная индикация) | 20300 | шт
Импульс-427-2X-G часы электронные офисные двухсторонние (зеленая индикация) | 32000 | шт
Импульс-427-ETN-NTP-R часы электронные вторичные офисные (красная индикация) | 19000 | шт
Импульс-427-G часы электронные офисные (зеленая индикация) | 17300 | шт
Импульс-427-HMS-R часы электронные офисные (красная индикация) | 24100 | шт
Импульс-427-HMS-RTW-R часы электронные офисные с радиодатчиком температуры и влажности воздуха (красная индикация) | 31500 | шт
Импульс-427-HMS-T-ER2 часы-термометр электронные уличные (красная индикация) | 28000 | шт
Импульс-427-HMS-T-P-W-Rd-ER2 часы-термометр электронные уличные с датчиками давления, влажности, радиационного фона (красная индикация) | 41200 | шт
Импульс-427-R часы электронные офисные (красная индикация) | 17100 | шт
Импульс-427-RSP-RNG1-R часы электронные офисные с расписанием звонков и внешней сиреной (красная индикация) | 23300 | шт
Импульс-427-T-EG2 часы-термометр электронные уличные (зеленая индикация) | 20700 | шт
Импульс-427-T-ER2 часы-термометр электронные уличные (красная индикация) | 20200 | шт
Импульс-427-T-ETN-NTP-EG2 часы-термометр электронные уличные (зеленая индикация) | 24600 | шт
Импульс-427-T-EW2 часы-термометр электронные уличные (белая индикация) | 20500 | шт
Импульс-427-T-P-ER2 часы-термометр электронные уличные с датчиком давления (красная индикация) | 21400 | шт
Импульс-427-T-R часы электронные офисные с датчиком температуры воздуха (красная индикация) | 18200 | шт
Импульс-427-W часы электронные офисные (белая индикация) | 17300 | шт
Импульс-427-Y часы электронные офисные (желтая индикация) | 17500 | шт
Импульс-431-G часы электронные офисные (зеленая индикация) | 20000 | шт
Импульс-431-HMS-R часы электронные офисные (красная индикация) | 27800 | шт
Импульс-431-HMS-T-B часы электронные офисные (синяя индикация) | 30100 | шт
Импульс-431-HMS-T-EB2 часы-термометр электронные уличные (синяя индикация) | 33200 | шт
Импульс-431-HMS-T-ER2 часы-термометр электронные уличные (красная индикация) | 32100 | шт
Импульс-431-HMS-T-R часы электронные офисные с датчиком температуры (красная индикация) | 29000 | шт
Импульс-431-R часы электронные офисные (красная индикация) | 19800 | шт
Импульс-431-T-2Х-B часы электронные офисные двусторонние, с датчиком температуры (синяя индикация) | 39200 | шт
Импульс-431-T-2Х-EB2 часы электронные уличные двусторонние (синяя индикация) | 44400 | шт
Импульс-431-T-EB2 часы-термометр электронные уличные (синяя индикация) | 24000 | шт
Импульс-431-T-EG2 часы-термометр электронные уличные (зеленая индикация) | 23700 | шт
Импульс-431-T-ER2 часы-термометр электронные уличные (красная индикация) | 23100 | шт
Импульс-431-T-R часы электронные офисные с датчиком температуры воздуха (красная индикация) | 21000 | шт
Импульс-431-TW-R часы электронные офисные с датчиками температуры и влажности воздуха (красная индикация) | 23300 | шт
Импульс-435-G часы электронные офисные (зеленая индикация) | 24000 | шт
Импульс-435-HMS-RSP-RNG1-G часы электронные офисные (зеленая индикация) | 40500 | шт
Импульс-435-HMS-W часы электронные офисные (белая индикация) | 34100 | шт
Импульс-435-R часы электронные офисные (красная индикация) | 23700 | шт
Импульс-435-T-2Х-ER2 часы-термометр электронные уличные, двухстороннее исполнение (красная индикация) | 49800 | шт
Импульс-435-T-EG2 часы-термометр электронные уличные (зеленая индикация) | 27500 | шт
Импульс-435-T-ER2 часы-термометр электронные уличные (красная индикация) | 26900 | шт
Импульс-435-T-G часы электронные офисные с датчиком температуры (зеленая индикация) | 25200 | шт
Импульс-435-T-P-ER2 часы-термометр электронные уличные с датчиком давления (красная индикация) | 28100 | шт
Импульс-435-T-R часы электронные офисные с датчиком температуры (красная индикация) | 24800 | шт
Импульс-442-HMS-T-EG2 часы-термометр электронные уличные (зеленая индикация) | 48700 | шт
Импульс-442-HMS-T-ER2 часы-термометр электронные уличные (красная индикация) | 47800 | шт
Импульс-442-T-EB2 часы-термометр электронные уличные (синяя индикация) | 34600 | шт
Импульс-450-G часы электронные офисные (зеленая индикация) | 38000 | шт
Импульс-450-HMS-T-EB2 часы-термометр электронные уличные (синяя индикация) | 63500 | шт
Импульс-450-HMS-T-ER2 часы-термометр электронные уличные (красная индикация) | 61600 | шт
Импульс-450-HMS-T-P-ER2 часы-термометр электронные уличные с датчиком давления (красная индикация) | 62800 | шт
Импульс-450-R часы электронные офисные (красная индикация) | 37500 | шт
Импульс-450-T-2Х-ER2 часы-термометр электронные уличные двусторонние (красная индикация) | 77200 | шт
Импульс-450-T-EB2 часы-термометр электронные уличные (синяя индикация) | 43000 | шт
Импульс-450-T-EG2 часы-термометр электронные уличные (зеленая индикация) | 42400 | шт
Импульс-450-T-ER2 часы-термометр электронные уличные (красная индикация) | 41700 | шт
Импульс-450-T-EW2 часы-термометр электронные уличные (белая индикация) | 42000 | шт
Импульс-450-T-EY2 часы-термометр электронные уличные (желтая индикация) | 42500 | шт
Импульс-450-T-P-ER2 часы-термометр электронные уличные с датчиком давления (красная индикация) | 42900 | шт
Импульс-450-T-P-W-Rd-ER2 часы электронные уличные (красная индикация) | 54900 | шт
Импульс-450-W часы электронные офисные (белая индикация) | 37800 | шт
Импульс-470-T-GPSIN-EB2 часы-термометр электронные уличные (синяя индикация) | 85200 | шт
Импульс-470-T-GPSIN-EG2 часы-термометр электронные уличные (зеленая индикация) | 84200 | шт
Импульс-470-T-GPSIN-ER2 часы-термометр электронные уличные (красная индикация) | 82400 | шт
Импульс-470-T-GPSIN-Rd-ER2 часы-термометр электронные уличные с датчиком радиации (красная индикация) | 92200 | шт
Импульс-NOVA-100-2Х-R часы электронные офисные двусторонние (красная индикация) | 15400 | шт
Импульс-NOVA-100-B часы электронные офисные (синяя индикация) | 8700 | шт
Импульс-NOVA-100-G часы электронные офисные (зеленая индикация) | 8400 | шт
Импульс-NOVA-100-HMS-B часы электронные офисные (синяя индикация) | 11900 | шт
Импульс-NOVA-100-HMS-G часы электронные офисные (зеленая индикация) | 11500 | шт
Импульс-NOVA-100-HMS-R часы электронные офисные (красная индикация) | 11400 | шт
Импульс-NOVA-100-HMS-T-G часы электронные офисные с датчиком температуры (зеленая индикация) | 12600 | шт
Импульс-NOVA-100-HMS-TMR-R часы электронные офисные с таймером (красная индикация) | 13300 | шт
Импульс-NOVA-100-R часы электронные офисные (красная индикация) | 8400 | шт
Импульс-NOVA-100-SS-RSP-RNG1-G часы электронные офисные с расписанием звонков и внешней сиреной (зеленые) | 15400 | шт
Импульс-NOVA-100-T-G часы электронные офисные с датчиком температуры (зеленая индикация) | 9500 | шт
Импульс-NOVA-100-T-P-G часы электронные офисные с датчиком температуры, атмосферного давления (зеленая индикация) | 10700 | шт
Импульс-NOVA-100-T-R часы электронные офисные с датчиком температуры (красная индикация) | 9500 | шт
Импульс-NOVA-100-T-W-Rd-G часы электронные офисные с датчиками температуры, влажности, радиации (зеленая индикация) | 21600 | шт
Импульс-NOVA-100-TMR-RNG1-R часы электронные офисные с таймером, внешней сиреной (красная индикация) | 14600 | шт
Импульс-NOVA-100-Y часы электронные офисные (желтая индикация) | 8600 | шт
Кварц-1 часы электронные вторичные офисные с функцией таймера (красная индикация) | 8300 | шт
Кварц-2 часы электронные вторичные офисные с функцией таймера (зеленая индикация) | 8300 | шт
Кварц-2С часы электронные вторичные офисные с отображением секунд и функцией таймера (зеленая индикация) | 12700 | шт
Кварц-3 часы электронные вторичные офисные с функцией таймера (зеленая индикация) | 9600 | шт
Кварц-3-Т-У часы электронные вторичные уличные дата-термометр двусторонние (красная индикация) | 18300 | шт
Кварц-3С часы электронные вторичные офисные с отображением секунд (красная индикация) | 13200 | шт
Кварц-3С часы электронные вторичные офисные с отображением секунд и функцией таймера (зеленая индикация) | 14000 | шт
Кварц-4-Т-У часы электронные вторичные уличные дата-термометр двусторонние (красная индикация) | 25400 | шт
Кварц-4С-Т часы электронные вторичные офисные дата-термометр с отображением секунд (зеленая индикация) | 19400 | шт
Кварц-6-Т-У часы электронные вторичные уличные дата-термометр (зеленая индикация) | 35200 | шт
Кварц-6-Т-У-Ethernet часы электронные уличные дата-термометр (красная индикация) | 33400 | шт
ТЧ44-(цвет индикации) табло-часы электронные | 35800 | шт
ТЧ54-(цвет индикации) табло-часы электронные | 39000 | шт
ТЧ74-(цвет индикации) табло-часы электронные | 55800 | шт
Часы вторичные стрелочные
ВЧ-03/03-285 мм часы вторичные стрелочные | 7000 | шт
ВЧ-03/03-285 мм часы вторичные стрелочные двусторонние с боковым кронштейном | 27500 | шт
ВЧ-03/03-285 мм часы вторичные стрелочные двусторонние с потолочным кронштейном | 25000 | шт
ВЧ-03/03-320 мм часы вторичные стрелочные | 12000 | шт
ВЧ-03/03-330 мм часы вторичные стрелочные | 7800 | шт
ВЧ-03/03-330 мм часы вторичные стрелочные двусторонние с боковым кронштейном | 29200 | шт
ВЧ-03/03-330 мм часы вторичные стрелочные двусторонние с потолочным кронштейном | 26700 | шт
ВЧ-03/04-400 мм часы вторичные стрелочные | 9500 | шт
ВЧ-03/04-400 мм часы вторичные стрелочные двусторонние с потолочным кронштейном | 30000 | шт
ВЧС-Д-400 мм часы вторичные стрелочные (корпус - дерево) | 13800 | шт
ВЧС-Д-400 мм часы вторичные стрелочные двусторонние с боковым кронштейном (корпус - дерево) | 41200 | шт
СВ.ОМС.26.ДС24.Б.П.АЦ часы вторичные стрелочные с секундным механизмом | 5300 | шт
СВ.ОМС.26.ДС24.С.П.АЦ часы вторичные стрелочные с секундным механизмом | 5300 | шт
СВ.ОМС.26.ДС24.Ч.П.АЦ часы вторичные стрелочные с секундным механизмом | 5300 | шт
СВ.ОМС.30.ДМ24б.Б.П.АЦ часы вторичные стрелочные с минутным механизмом | 10100 | шт
СВ.ОМС.30.ДМ24б.Б.П.М часы вторичные стрелочные с минутным механизмом | 10100 | шт
СВ.ОМС.30.ДМ24б.Б.Ф.АЦ часы вторичные стрелочные с минутным механизмом | 10100 | шт
СВ.ОМС.30.ДМ24б.С.П.АЦ часы вторичные стрелочные с минутным механизмом | 10100 | шт
СВ.ОМС.30.ДМ24б.Ч.П.АЦ часы вторичные стрелочные с минутным механизмом | 10100 | шт
СВ.ОМС.30.ДС24.Б.П.АЦ часы вторичные стрелочные с секундным механизмом | 9550 | шт
СВ.ОМС.30.ДС24.Б.П.М часы вторичные стрелочные с секундным механизмом | 9550 | шт
СВ.ОМС.30.ДС24.Б.Ф.АЦ часы вторичные стрелочные с секундным механизмом | 9550 | шт
СВ.ОМС.30.ДС24.С.П.АЦ часы вторичные стрелочные с секундным механизмом | 9550 | шт
СВ.ОМС.30.ДС24.Ч.П.АЦ часы вторичные стрелочные с секундным механизмом | 9550 | шт
СВ.ОМС.40.ДМ24б.Б.П.АЦ часы вторичные стрелочные с минутным механизмом | 12400 | шт
СВ.ОМС.40.ДС24.Б.П.АЦ часы вторичные стрелочные с секундным механизмом | 11800 | шт
СВ.ОМС.40.ДС24.С.Ф.АЦ часы вторичные стрелочные с секундным механизмом | 11800 | шт
СВС.ОМС.30.ДС24Т.Б.П.АЦ часы вторичные стрелочные самонастраивающиеся | 15600 | шт
СВС.ОМС.40.ДС24Т.Б.П.АЦ часы вторичные стрелочные самонастраивающиеся | 18200 | шт
СВС.ОМС.40.ДС24Т.Ч.П.АЦ часы вторичные стрелочные самонастраивающиеся | 18200 | шт
УЧС-245 часы вторичные стрелочные офисные | 1710 | шт
УЧС-285 часы вторичные стрелочные офисные | 2160 | шт
УЧС-302 часы вторичные стрелочные офисные | 3440 | шт
УЧС-355 часы вторичные стрелочные офисные | 5080 | шт
УЧС-400 часы вторичные стрелочные офисные | 3240 | шт
УЧС-400AL часы вторичные стрелочные офисные | 6080 | шт
УЧС-400Ш часы вторичные стрелочные офисные (акриловое стекло) | 21700 | шт
УЧС-400Ш часы вторичные стрелочные офисные (силикатное стекло) | 20900 | шт
УЧС-500 часы вторичные стрелочные офисные | 3570 | шт
УЧС-500Ш часы вторичные стрелочные офисные (акриловое стекло) | 23700 | шт
УЧС-600Ш часы вторичные стрелочные офисные (акриловое стекло) | 27300 | шт
УЧС-700Ш часы вторичные стрелочные офисные (акриловое стекло) | 29600 | шт
УЧС-800Ш часы вторичные стрелочные офисные (акриловое стекло) | 31700 | шт
ЧВМ-2257Д часы вторичные стрелочные с минутной синхронизацией, корпус под дерево | 6040 | шт
ЧВМ-50КрБ часы вторичные стрелочные с минутной синхронизацией, корпус белый | 6400 | шт
ЧВМ-6014 часы вторичные стрелочные с минутной синхронизацией, корпус черный | 4420 | шт
ЧВМ-6017 часы вторичные стрелочные с минутной синхронизацией, корпус черный | 4420 | шт
ЧВМ-7015 часы вторичные стрелочные с минутной синхронизацией, корпус белый | 4420 | шт
ЧВМ-7216 часы вторичные стрелочные с минутной синхронизацией, корпус белый | 3940 | шт
ЧВМП-2257Бел часы вторичные стрелочные с секундной синхронизацией, корпус белый | 5368 | шт
ЧВМП-2257Д часы вторичные стрелочные с секундной синхронизацией, корпус под дерево | 5368 | шт
ЧВМП-50КрБ часы вторичные стрелочные с секундной синхронизацией, корпус белый | 5680 | шт
ЧВМП-6014 часы вторичные стрелочные с секундной синхронизацией, корпус черный | 3940 | шт
ЧВМП-6017 часы вторичные стрелочные с секундной синхронизацией, корпус черный | 3940 | шт
ЧВМП-6216 часы вторичные стрелочные с секундной синхронизацией, корпус черный | 3580 | шт
ЧВМП-7015 часы вторичные стрелочные с секундной синхронизацией, корпус белый | 3940 | шт
ЧВМП-7017 часы вторичные стрелочные с секундной синхронизацией, корпус белый | 3940 | шт
ЧВМП-7216 часы вторичные стрелочные с секундной синхронизацией, корпус белый | 3580 | шт
Часы вторичные цифровые
Импульс-408-ETN-NTP-APoE-B часы электронные вторичные офисные (синяя индикация) | 10800 | шт
Импульс-408-ETN-NTP-APoE-BPN-R часы электронные вторичные офисные (красная индикация) | 11200 | шт
Импульс-408-ETN-NTP-APoE-G часы электронные вторичные офисные (зеленая индикация) | 10400 | шт
Импульс-408-ETN-NTP-APoE-R часы электронные вторичные офисные (красная индикация) | 10100 | шт
Импульс-408-ETN-NTP-G часы электронные вторичные офисные (зеленая индикация) | 8800 | шт
Импульс-408-ETN-NTP-PPoE-R часы электронные вторичные офисные (красная индикация) | 10500 | шт
Импульс-408-ETN-NTP-R часы электронные вторичные офисные (красная индикация) | 8500 | шт
Импульс-408-HMS-ETN-NTP-APoE-B часы электронные вторичные офисные (синяя индикация) | 13000 | шт
Импульс-408-HMS-ETN-NTP-APoE-G часы электронные вторичные офисные (зеленая индикация) | 12800 | шт
Импульс-408-HMS-ETN-NTP-APoE-R часы электронные вторичные офисные (красная индикация) | 12200 | шт
Импульс-408-HMS-ETN-NTP-APoE-W часы электронные вторичные офисные (белая индикация) | 13000 | шт
Импульс-408-HMS-ETN-NTP-G часы электронные вторичные офисные (зеленая индикация) | 11200 | шт
Импульс-408-HMS-ETN-NTP-PPoE-B часы электронные вторичные офисные (синяя индикация) | 13400 | шт
Импульс-408-HMS-ETN-NTP-R часы электронные вторичные офисные (красная индикация) | 10600 | шт
Импульс-408-HMS-SS-G часы электронные вторичные офисные (зеленая индикация) | 10100 | шт
Импульс-408-HMS-SS-R часы электронные вторичные офисные (красная индикация) | 9500 | шт
Импульс-408-SS-B часы электронные вторичные офисные (синяя индикация) | 8100 | шт
Импульс-408-SS-G часы электронные вторичные офисные (зеленая индикация) | 7700 | шт
Импульс-408-SS-R часы электронные вторичные офисные (красная индикация) | 7400 | шт
Импульс-408-T-SS-EG2 часы электронные вторичные уличные (зеленая индикация) | 9900 | шт
Импульс-408-TMR-R часы электронные офисные с таймером/секундомером, без звукового сигнала (красная индикация) | 8500 | шт
Импульс-410-ETN-NTP-APoE-G часы электронные вторичные офисные (зеленая индикация) | 11000 | шт
Импульс-410-ETN-NTP-APoE-R часы электронные вторичные офисные (красная индикация) | 10500 | шт
Импульс-410-ETN-NTP-APoE-W часы электронные вторичные офисные (белая индикация) | 11200 | шт
Импульс-410-ETN-NTP-G часы электронные вторичные офисные (зеленая индикация) | 9500 | шт
Импульс-410-ETN-NTP-PPoE-R часы электронные вторичные офисные (красная индикация) | 10900 | шт
Импульс-410-ETN-NTP-R часы электронные вторичные офисные (красная индикация) | 9000 | шт
Импульс-410-ETN-NTP-T-R часы электронные вторичные офисные с датчиком температуры (красная инд.) | 10200 | шт
Импульс-410-ETN-NTP-W часы электронные вторичные офисные (белая индикация) | 9600 | шт
Импульс-410-GPS232-G часы электронные офисные с GPS/Глонасс-синхронизацией (зеленая индикация) | 13300 | шт
Импульс-410-GPS232-W часы электронные офисные с GPS/Глонасс-синхронизацией (белая индикация) | 13500 | шт
Импульс-410-HMS-ETN-NTP-G часы электронные вторичные офисные (зеленая индикация) | 12000 | шт
Импульс-410-HMS-ETN-NTP-PPoE-R часы электронные вторичные офисные (красная индикация) | 13300 | шт
Импульс-410-HMS-GPS232-G часы электронные офисные с GPS/Глонасс-синхронизацией (зеленая индикация) | 15900 | шт
Импульс-410-HMS-GPS232-R часы электронные офисные с GPS/Глонасс-синхронизацией (красная индикация) | 15300 | шт
Импульс-410-HMS-SS-G часы электронные вторичные офисные (зеленая индикация) | 10900 | шт
Импульс-410-HMS-SS-R часы электронные вторичные офисные (красная индикация) | 10200 | шт
Импульс-410-HMS-T-ETN-NTP-APoE-EG2 часы электронные вторичные уличные (зеленая индикация) | 18000 | шт
Импульс-410-HMS-T-ETN-NTP-APoE-ER2 часы электронные вторичные уличные (красная индикация) | 17200 | шт
Импульс-410-HMS-T-ETN-NTP-APoE-EW2 часы электронные вторичные уличные (белая индикация) | 17900 | шт
Импульс-410-MS-SS-G часы-ретранслятор электронные офисные (зеленая индикация) | 12200 | шт
Импульс-410-MS-SS-R часы-ретранслятор электронные офисные (красная индикация) | 11700 | шт
Импульс-410-SS-G часы электронные вторичные офисные (зеленая индикация) | 8300 | шт
Импульс-410-SS-R часы электронные вторичные офисные (красная индикация) | 7800 | шт
Импульс-410-SS-W часы электронные вторичные офисные (белая индикация) | 8400 | шт
Импульс-413-SS-2Х-G часы электронные вторичные офисные двусторонние (зеленая индикация) | 18200 | шт
Импульс-413-SS-G часы электронные вторичные офисные (зеленая индикация) | 10200 | шт
Импульс-413-SS-R часы электронные вторичные офисные (красная индикация) | 9600 | шт
Импульс-415-HMS-SS-2Х-R часы электронные вторичные офисные двусторонние (красная индикация) | 25700 | шт
Импульс-415-HMS-SS-R часы электронные вторичные офисные (красная индикация) | 14300 | шт
Импульс-415-SS-2Х-R часы электронные вторичные офисные двусторонние (красная индикация) | 18700 | шт
Импульс-415-SS-G часы электронные вторичные офисные (зеленая индикация) | 11100 | шт
Импульс-415-SS-R часы электронные вторичные офисные (красная индикация) | 10500 | шт
Импульс-415-T-ETN-NTP-ER2 часы-термометр электронные уличные (красная индикация) | 16000 | шт
Импульс-415-T-SS-P-EG2 часы-термометр электронные вторичные уличные с датчиком атмосферного давления (зеленая индикация) | 14900 | шт
Импульс-418-HMS-ETN-NTP-R часы электронные вторичные офисные (красная индикация) | 17400 | шт
Импульс-418-HMS-T-ETN-NTP-ER2 часы-термометр электронные уличные (красная индикация) | 22400 | шт
Импульс-418-T-ETN-NTP-ER2 часы-термометр электронные уличные (красная индикация) | 17500 | шт
Импульс-421-HMS-ETN-NTP-T-G часы электронные вторичные офисные, интерфейс Ethernet, NTP синхронизация времени (зеленая индикация) | 20900 | шт
Импульс-421-HMS-T-ETN-NTP-EG2 часы электронные вторичные уличные, интерфейс Ethernet, NTP синхронизация времени (зеленая индикация) | 25100 | шт
Импульс-421-HMS-T-ETN-NTP-ER2 часы электронные вторичные уличные, интерфейс Ethernet, NTP синхронизация времени (красная индикация) | 24500 | шт
Импульс-421-HMS-T-SS-ER2 часы-термометр электронные вторичные уличные (красная индикация) | 21400 | шт
Импульс-421-SS-G часы электронные вторичные офисные (зеленая индикация) | 13900 | шт
Импульс-421-SS-R часы электронные вторичные офисные (красная индикация) | 13700 | шт
Импульс-421-SS-T-R часы электронные вторичные офисные с датчиком температуры (красная индикация) | 14900 | шт
Импульс-421-T-SS-EB2 часы-термометр электронные вторичные уличные (синяя индикация) | 16900 | шт
Импульс-421-T-SS-EG2 часы-термометр электронные уличные (зеленая индикация) | 16800 | шт
Импульс-421-T-SS-ER2 часы электронные вторичные уличные (красная индикация) | 16400 | шт
Импульс-424-ETN-NTP-PPoE-W часы электронные вторичные офисные (белая индикация) | 19100 | шт
Импульс-424-SS-G часы электронные вторичные офисные (зеленая индикация) | 16000 | шт
Импульс-424-SS-R часы электронные вторичные офисные (красная индикация) | 15800 | шт
Импульс-424-T-ETN-NTP-EG2 часы-термометр электронные уличные (зеленая индикация) | 22300 | шт
Импульс-424-T-GPS232-EG2 часы-термометр электронные уличные с GPS/Глонасс синхронизацией (зеленая индикация) | 24200 | шт
Импульс-424-T-SS-ER2 часы-термометр электронные уличные (красная индикация) | 18700 | шт
Импульс-427-SS-G часы электронные вторичные офисные (зеленая индикация) | 18100 | шт
Импульс-427-SS-R часы электронные вторичные офисные (красная индикация) | 17900 | шт
Импульс-427-T-ETN-NTP-ER2 часы-термометр электронные уличные (красная индикация) | 24100 | шт
Импульс-427-T-GPS232-EG2 часы-термометр электронные уличные с GPS/Глонасс синхронизацией (зеленая индикация) | 26600 | шт
Импульс-431-HMS-T-SS-ER2 часы-термометр электронные вторичные уличные (красная индикация) | 32900 | шт
Импульс-450-HMS-T-GPS232-ER2 часы-термометр электронные уличные с GPS/Глонасс синхронизацией (красная индикация) | 67500 | шт
Импульс-450-T-GPS232-ER2 часы-термометр электронные уличные с GPS/Глонасс-синхронизацией (красные) | 47600 | шт
Импульс-NOVA-100-ETN-NTP-APoE-BPN-G часы электронные вторичные офисные (зеленая индикация) | 13000 | шт
Импульс-NOVA-100-ETN-NTP-APoE-BPN-R часы электронные вторичные офисные (красная индикация) | 13000 | шт
Импульс-NOVA-100-ETN-NTP-APoE-G часы электронные вторичные офисные (зеленая индикация) | 11900 | шт
Импульс-NOVA-100-ETN-NTP-APoE-R часы электронные вторичные офисные (красная индикация) | 11900 | шт
Импульс-NOVA-100-ETN-NTP-APoE-T-F-BPN-R часы электронные вторичные офисные (красная индикация) | 15400 | шт
Импульс-NOVA-100-ETN-NTP-APoE-T-F-R часы электронные вторичные офисные (красная индикация) | 14200 | шт
Импульс-NOVA-100-ETN-NTP-APoE-T-W-F-BPN-R часы электронные вторичные офисные (красная индикация) | 17700 | шт
Импульс-NOVA-100-ETN-NTP-APoE-W часы электронные вторичные офисные (белая индикация) | 12000 | шт
Импульс-NOVA-100-ETN-NTP-G часы электронные вторичные офисные (зеленая индикация) | 10300 | шт
Импульс-NOVA-100-ETN-NTP-R часы электронные вторичные офисные (красная индикация) | 10300 | шт
Импульс-NOVA-100-ETN-NTP-T-R часы электронные вторичные офисные с датчиком температуры (красная индикация) | 11500 | шт
Импульс-NOVA-100-ETN-NTP-W часы электронные вторичные офисные (белая индикация) | 10500 | шт
Импульс-NOVA-100-GPS232-G часы электронные вторичные офисные с GPS/Глонасс-синхронизацией (зеленая индикация) | 14200 | шт
Импульс-NOVA-100-HMS-ETN-NTP-APoE-2Х-R часы электронные вторичные офисные (красная индикация) | 24500 | шт
Импульс-NOVA-100-HMS-ETN-NTP-APoE-G часы электронные вторичные офисные (зеленая индикация) | 15000 | шт
Импульс-NOVA-100-HMS-ETN-NTP-APoE-R часы электронные вторичные офисные (красная индикация) | 14900 | шт
Импульс-NOVA-100-HMS-ETN-NTP-G часы электронные вторичные офисные (зеленая индикация) | 13400 | шт
Импульс-NOVA-100-HMS-ETN-NTP-PPoE-B часы электронные вторичные офисные (синяя индикация) | 15800 | шт
Импульс-NOVA-100-HMS-ETN-NTP-PPoE-G часы электронные вторичные офисные (зеленая индикация) | 15400 | шт
Импульс-NOVA-100-HMS-ETN-NTP-R часы электронные вторичные офисные (красная индикация) | 13300 | шт
Импульс-NOVA-100-HMS-ETN-NTP-Y часы электронные вторичные офисные (желтая индикация) | 13700 | шт
Импульс-NOVA-100-HMS-SS-G часы электронные вторичные офисные (зеленая индикация) | 12300 | шт
Импульс-NOVA-100-SS-B часы электронные вторичные офисные (синяя индикация) | 9500 | шт
Импульс-NOVA-100-SS-G часы электронные вторичные офисные (зеленая индикация) | 9100 | шт
Импульс-NOVA-100-SS-R часы электронные вторичные офисные (красная индикация) | 9100 | шт
Кварц-1 часы электронные вторичные офисные (красная индикация) | 7500 | шт
Кварц-1 часы электронные вторичные офисные двусторонние (красная индикация) | 12000 | шт
Кварц-1-ГЛОНАСС/GPS часы электронные офисные с синхронизацией времени от ГЛОНАСС/GPS приемника (красная индикация) | 14600 | шт
Кварц-1-Т часы электронные вторичные офисные дата-термометр (красная индикация) | 8300 | шт
Кварц-1С часы электронные вторичные офисные с отображением секунд (красная индикация) | 11800 | шт
Кварц-1С-Ethernet часы электронные офисные с отображением секунд (красная индикация) | 18500 | шт
Кварц-1С-Т часы электронные вторичные офисные дата-термометр с секундами (красная индикация) | 12700 | шт
Кварц-2 часы электронные вторичные офисные (зеленая индикация) | 7500 | шт
Кварц-2-Ethernet часы электронные офисные (зеленая индикация) | 13800 | шт
Кварц-2-Т часы электронные вторичные офисные дата-термометр (зеленая индикация) | 8300 | шт
Кварц-2С часы электронные вторичные офисные с отображением секунд (зеленая индикация) | 11800 | шт
Кварц-2С-Ethernet часы электронные офисные с отображением секунд (зеленая индикация) | 18500 | шт
Кварц-2С-Т часы электронные вторичные офисные дата-термометр с отображением секунд (зеленая индикация) | 12700 | шт
Кварц-3 часы электронные вторичные офисные (зеленая индикация) | 8800 | шт
Кварц-3 часы электронные вторичные офисные (красная индикация) | 8800 | шт
Кварц-3 часы электронные вторичные офисные двусторонние (зеленая индикация) | 14000 | шт
Кварц-3 часы электронные вторичные офисные с функцией таймера, двусторонние (зеленая индикация) | 15300 | шт
Кварц-3-Ethernet часы электронные офисные (зеленая индикация) | 15100 | шт
Кварц-3-Т часы электронные вторичные офисные дата-термометр (зеленая индикация) | 9600 | шт
Кварц-3-Т-У часы электронные вторичные уличные дата-термометр (зеленая индикация) | 14900 | шт
Кварц-3-Т-У часы электронные вторичные уличные дата-термометр (красная индикация) | 11500 | шт
Кварц-3С часы электронные вторичные офисные с отображением секунд (зеленая индикация) | 13200 | шт
Кварц-3С-Т часы электронные вторичные офисные с отображением секунд дата-термометр (зеленая индикация) | 13900 | шт
Кварц-4 часы электронные вторичные офисные (зеленая индикация) | 12400 | шт
Кварц-4 часы электронные вторичные офисные (красная индикация) | 12400 | шт
Кварц-4 часы электронные вторичные офисные двусторонние (зеленая индикация) | 19900 | шт
Кварц-4-Ethernet часы электронные офисные (зеленая индикация) | 18800 | шт
Кварц-4-Т часы электронные вторичные офисные дата-термометр (зеленая индикация) | 13200 | шт
Кварц-4-Т часы электронные вторичные офисные дата-термометр (красная индикация) | 13200 | шт
Кварц-4-Т-У часы электронные вторичные уличные дата-термометр (зеленая индикация) | 20700 | шт
Кварц-4-Т-У часы электронные вторичные уличные дата-термометр (красная индикация) | 15900 | шт
Кварц-4-Т-У часы электронные вторичные уличные дата-термометр с датчиком влажности (красная индикация) | 17900 | шт
Кварц-4С часы электронные вторичные офисные с отображением секунд (зеленая индикация) | 18600 | шт
Кварц-4С-Т-У часы электронные вторичные уличные дата-термометр с отображением секунд (красная индикация) | 23500 | шт
Кварц-5 часы электронные вторичные офисные (зеленая индикация) | 16200 | шт
Кварц-5 часы электронные вторичные офисные двусторонние (зеленая индикация) | 25900 | шт
Кварц-5 часы электронные вторичные офисные двусторонние (красная индикация) | 25900 | шт
Кварц-5-Т часы электронные вторичные офисные дата-термометр (зеленая индикация) | 17000 | шт
Кварц-5-Т-У часы электронные вторичные уличные дата-термометр (красная индикация) | 21000 | шт
Кварц-5-Т-У-Ethernet часы электронные уличные дата-термометр (красная индикация) | 27300 | шт
Кварц-6 часы электронные вторичные офисные (зеленая индикация) | 22700 | шт
Кварц-6-Т часы электронные вторичные офисные дата-термометр (зеленая индикация) | 23500 | шт
Кварц-6-Т-У часы электронные вторичные уличные дата-термометр (красная индикация) | 27100 | шт
Кварц-6С часы электронные вторичные офисные с отображением секунд (красная индикация) | 34100 | шт
Пояс-4 часы вторичные цифровые (зеленая индикация) | 35900 | шт
Пояс-4 часы вторичные цифровые (красная индикация) | 35900 | шт
Пояс-6 часы вторичные цифровые с отображением секунд (зеленая индикация) | 41700 | шт
Пояс-6 часы вторичные цифровые с отображением секунд (красная индикация) | 41700 | шт
ЦПВ.4.Ж.100.МС.ТП часы первично-вторичные цифровые | 57200 | шт
ЦПВ.4.З.100.МП.RS часы первично-вторичные цифровые | 58400 | шт
ЦПВ.4.З.100.МС.RS часы первично-вторичные цифровые | 58400 | шт
ЦПВ.4.З.100.МС.ТП часы первично-вторичные цифровые | 57200 | шт
ЦПВ.4.К.100.МС.ТП часы первично-вторичные цифровые | 57200 | шт
ЦПВ.4.К.240.МС.ТП часы первично-вторичные цифровые | 108750 | шт
ЦПВ.6.Ж.100.МС.ТП часы первично-вторичные цифровые | 64200 | шт
ЦПВ.6.Ж.100/57Н.МС.ТП часы первично-вторичные цифровые | 64200 | шт
ЦПВ.6.З.100.МС.ТП часы первично-вторичные цифровые | 64200 | шт
ЦПВ.6.З.100/57В.МП.RS часы первично-вторичные цифровые | 65400 | шт
ЦПВ.6.З.100/57Н.МС.ТП часы первично-вторичные цифровые | 64200 | шт
ЦПВ.6.З.240.МС.ТП часы первично-вторичные цифровые | 127600 | шт
ЦПВ.6.К.100.МС.RS часы первично-вторичные цифровые | 65400 | шт
ЦПВ.6.К.100.МС.ТП часы первично-вторичные цифровые | 64200 | шт
ЦПВ.6.К.100/57В.МС.ТП часы первично-вторичные цифровые | 64200 | шт
ЦПВ.6.К.240.МС.ТП часы первично-вторичные цифровые | 127600 | шт
Часы первичные
БК-2 блок коррекции | 4200 | шт
БК-3 блок коррекции | 17640 | шт
БМ блок музыкальный | 4440 | шт
Дихрон часы первичные минутные | 15240 | шт
Дихрон-К часы первичные минутные | 17880 | шт
Дихрон-С часы первичные секундные | 15240 | шт
Дихрон-СК часы первичные секундные | 17880 | шт
Дихрон-СЧ часы первичные секундные | 17880 | шт
Дихрон-СЧК часы первичные секундные | 20400 | шт
Дихрон-Ч часы первичные минутные | 17880 | шт
Дихрон-ЧК часы первичные минутные | 20400 | шт
Импульс-400-TimeServer-SNTP-DMS-AMS-RL-SS станция часовая | 44800 | шт
Импульс-400-TimeServer-SNTP-DMS-AMS-RL-SS-GNSS станция часовая | 54500 | шт
Импульс-408-MS-G часы электронные главные офисные (зеленая индикация) | 10800 | шт
Импульс-408-MS-GPS232-G часы электронные главные офисные с GPS/Глонасс-синхронизацией (зеленая индикация) | 16600 | шт
Импульс-408-MS-R часы электронные главные офисные (красная индикация) | 10500 | шт
Импульс-410-HMS-MS-G часы электронные главные офисные (зеленая индикация) | 14000 | шт
Импульс-410-HMS-MS-GPS232-R часы электронные главные офисные с GPS/Глонасс-синхронизацией (красные) | 19200 | шт
Импульс-410-HMS-MS-R часы электронные главные офисные (красная индикация) | 13300 | шт
Импульс-410-HMS-PMS-G часы электронные главные офисные (зеленая индикация) | 17900 | шт
Импульс-410-MS-G часы электронные главные офисные (зеленая индикация) | 11400 | шт
Импульс-410-MS-GPS232-G часы электронные главные офисные с GPS/Глонасс-синхронизацией (зеленая инд.) | 17200 | шт
Импульс-410-MS-GPS232-R часы электронные главные офисные с GPS/Глонасс-синхронизацией (красная индикация) | 16800 | шт
Импульс-410-MS-P-G часы электронные главные офисные с датчиком атмосферного давления (зеленая инд.) | 12600 | шт
Импульс-410-MS-P-R часы электронные главные офисные с датчиком атмосферного давления (красная индикация) | 12100 | шт
Импульс-410-MS-R часы электронные главные офисные (красная индикация) | 10900 | шт
Импульс-410-MS-W часы электронные главные офисные (белая индикация) | 11600 | шт
Импульс-410-PMS-G часы электронные главные офисные (зеленая индикация) | 15300 | шт
Импульс-410-PMS-GPS232-R часы электронные главные офисные с GPS/Глонасс-синхронизацией (красная индикация) | 20700 | шт
Импульс-410-PMS-R часы электронные главные офисные (красная индикация) | 14800 | шт
Импульс-413-MS-G часы электронные главные офисные (зеленая индикация) | 13300 | шт
Импульс-413-MS-GPS232-G часы электронные главные офисные с GPS/Глонасс-синхронизацией (зеленая индикация) | 19200 | шт
Импульс-413-MS-GPS232-R часы электронные главные офисные с GPS/Глонасс-синхронизацией (красная индикация) | 18600 | шт
Импульс-413-MS-R часы электронные главные офисные (красная индикация) | 12700 | шт
Импульс-415-MS-G часы электронные главные офисные (зеленая индикация) | 14200 | шт
Импульс-421-MS-G часы электронные главные офисные (зеленая индикация) | 17000 | шт
Импульс-421-MS-R часы электронные главные офисные (красная индикация) | 16800 | шт
Импульс-421-T-MS-ER2 часы электронные главные уличные (красная индикация) | 19500 | шт
Импульс-421-T-MS-ETN-NTP-EB2 часы-термометр электронные главные уличные (синяя индикация) | 23900 | шт
Импульс-424-MS-ETN-NTP-G часы электронные главные офисные (зеленая индикация) | 21000 | шт
Импульс-424-MS-G часы электронные главные офисные (зеленая индикация) | 19100 | шт
Импульс-427-MS-G часы электронные главные офисные (зеленая индикация) | 21200 | шт
Импульс-NOVA-100-HMS-MS-G часы электронные главные офисные (зеленая индикация) | 15400 | шт
Импульс-NOVA-100-MS-G часы электронные главные офисные (зеленая индикация) | 12300 | шт
Импульс-NOVA-100-MS-GPS232-B часы электронные главные офисные с GPS/Глонасс-синхронизацией (синяя индикация) | 18400 | шт
Импульс-NOVA-100-MS-GPS232-G часы электронные главные офисные с GPS/Глонасс-синхронизацией (зеленая индикация) | 18100 | шт
Импульс-NOVA-100-MS-R часы электронные главные офисные (красная индикация) | 12300 | шт
Конвертер Ethernet в СТВ | 9400 | шт
П-СВ приемник сигналов точного времени GPS | 47550 | шт
П-СВ-2 приемник сигналов точного времени GPS/ГЛОНАСС двухсистемный | 51950 | шт
ПИК-2М-4002 часовая станция | 103800 | шт
ПИК-2М-4002Д часовая станция в корпусе для монтажа в стойку 19" высотой 1U | 152900 | шт
ПИК-2М-4003 часовая станция | 163800 | шт
ПИК-2М-4005 часовая станция | 185400 | шт
ПИК-2М-4022 часовая станция | 160200 | шт
ПИК-2М-4022Д часовая станция в корпусе для монтажа в стойку 19" высотой 1U | 209300 | шт
ПИК-2М-4023 часовая станция | 220200 | шт
ПИК-2М-4025 часовая станция | 241800 | шт
ПИК-2М-4025Д часовая станция в корпусе для монтажа в стойку 19" высотой 1U | 290900 | шт
ПИК-2М-4102-5А часовая станция | 116600 | шт
ПИК-2М-4102Д-5А часовая станция в корпусе для монтажа в стойку 19" высотой 1U | 165600 | шт
ПИК-2М-4103Д-5А часовая станция в корпусе для монтажа в стойку 19" высотой 1U | 225600 | шт
ПИК-2М-4105-5А часовая станция | 198200 | шт
ПИК-2М-4105Д-5А часовая станция в корпусе для монтажа в стойку 19" высотой 1U | 247200 | шт
ПИК-2М-4122Д-5А часовая станция в корпусе для монтажа в стойку 19" высотой 1U | 222000 | шт
ПИК-2М-4123Д-5А часовая станция в корпусе для монтажа в стойку 19" высотой 1U | 282000 | шт
ПИК-2М-4125-5А часовая станция | 254600 | шт
ПИК-2М-4202Д-5А часовая станция в корпусе для монтажа в стойку 19" высотой 1U | 178400 | шт
ПИК-2М-4203-5А часовая станция | 189300 | шт
ПИК-2М-4205Д-5А часовая станция в корпусе для монтажа в стойку 19" высотой 1U | 260000 | шт
ПИК-2М-4222-5А часовая станция | 185700 | шт
ПИК-2М-4222Д-10А часовая станция в корпусе для монтажа в стойку 19" высотой 1U | 249600 | шт
ПИК-2М-4222Д-5А часовая станция в корпусе для монтажа в стойку 19" высотой 1U | 234800 | шт
ПИК-2М-4223-5А часовая станция | 245700 | шт
ПИК-2М-4225Д-5А часовая станция в корпусе для монтажа в стойку 19" высотой 1U | 316400 | шт
ПИК-2М-6002 часовая станция | 122100 | шт
ПИК-2М-6005 часовая станция | 203700 | шт
ПИК-2М-6022 часовая станция | 178500 | шт
ПИК-2М-6022Д часовая станция в корпусе для монтажа в стойку 19" высотой 1U | 227600 | шт
ПИК-2М-6023 часовая станция | 238500 | шт
ПИК-2М-6025 часовая станция | 260100 | шт
ПИК-2М-6025Д часовая станция в корпусе для монтажа в стойку 19" высотой 1U | 309200 | шт
ПИК-2М-6102-5А часовая станция | 134800 | шт
ПИК-2М-6103-5А часовая станция | 194800 | шт
ПИК-2М-6105Д-5А часовая станция в корпусе для монтажа в стойку 19" высотой 1U | 265500 | шт
ПИК-2М-6122-5А часовая станция | 191200 | шт
ПИК-2М-6123-5А часовая станция | 251200 | шт
ПИК-2М-6125Д-5А часовая станция в корпусе для монтажа в стойку 19" высотой 1U | 321900 | шт
ПИК-2М-6202-5А часовая станция | 147500 | шт
ПИК-2М-6203-5А часовая станция | 207500 | шт
ПИК-2М-6205Д-5А часовая станция в корпусе для монтажа в стойку 19" высотой 1U | 278200 | шт
ПИК-2М-6222-5А часовая станция | 203900 | шт
ПИК-2М-6222Д-5А часовая станция в корпусе для монтажа в стойку 19" высотой 1U | 253000 | шт
ПИК-2М-6223-5А часовая станция | 263900 | шт
ПИК-2М-6223Д-10А часовая станция в корпусе для монтажа в стойку 19" высотой 1U | 327900 | шт
ПИК-3М-1002 часовая станция с функцией музыкального боя | 103800 | шт
ПИК-3М-1002Д часовая станция в корпусе для монтажа в стойку 19" высотой 1U, функция музыкального боя | 152900 | шт
ПИК-3М-1005Д часовая станция в корпусе для монтажа в стойку 19" высотой 1U, функция музыкального боя | 234500 | шт
ПИК-3М-1022 часовая станция с функцией музыкального боя | 160200 | шт
ПИК-3М-1022Д часовая станция с функцией музыкального боя для монтажа в стойку 19" высотой 1U | 209300 | шт
ПИК-3М-1025 часовая станция с функцией музыкального боя | 241800 | шт
ПИК-3М-1025Д часовая станция в корпусе для монтажа в стойку 19" высотой 1U, функция музыкального боя | 290900 | шт
ПИК-3М-2002 часовая станция с функцией музыкального боя | 112400 | шт
ПИК-3М-2022 часовая станция с функцией музыкального боя | 168800 | шт
ПИК-3М-2022Д часовая станция в корпусе для монтажа в стойку 19" высотой 1U, функция музыкального боя | 217800 | шт
ПИК-3М-2025 часовая станция с функцией музыкального боя | 250400 | шт
ПИК-3М-2025Д часовая станция в корпусе для монтажа в стойку 19" высотой 1U, функция музыкального боя | 299400 | шт
ПИК-М-1002 часовая станция | 56000 | шт
ПИК-М-1002Д часовая станция в корпусе для монтажа в стойку 19" высотой 1U | 105000 | шт
ПИК-М-1003 часовая станция | 116000 | шт
ПИК-М-1005 часовая станция | 137600 | шт
ПИК-М-1005Д часовая станция в корпусе для монтажа в стойку 19" высотой 1U | 186600 | шт
ПИК-М-1022 часовая станция | 112400 | шт
ПИК-М-1022Д часовая станция в корпусе для монтажа в стойку 19" высотой 1U | 161400 | шт
ПИК-М-1023 часовая станция | 172400 | шт
ПИК-М-1025 часовая станция | 194000 | шт
ПИК-М-1025Д часовая станция в корпусе для монтажа в стойку 19" высотой 1U | 243000 | шт
ПИК-М-1102-5А часовая станция | 68700 | шт
ПИК-М-1102Д-5А часовая станция в корпусе для монтажа в стойку 19" высотой 1U | 117800 | шт
ПИК-М-1103-5А часовая станция | 128700 | шт
ПИК-М-1105-5А часовая станция | 150300 | шт
ПИК-М-1105Д-5А часовая станция в корпусе для монтажа в стойку 19" высотой 1U | 199400 | шт
ПИК-М-1122-5А часовая станция | 125100 | шт
ПИК-М-1122Д-5А часовая станция в корпусе для монтажа в стойку 19" высотой 1U | 174200 | шт
ПИК-М-1123-5А часовая станция | 185100 | шт
ПИК-М-1125Д-5А часовая станция в корпусе для монтажа в стойку 19" высотой 1U | 255800 | шт
ПИК-М-2002 часовая станция | 64500 | шт
ПИК-М-2002Д часовая станция в корпусе для монтажа в стойку 19" высотой 1U | 113600 | шт
ПИК-М-2003 часовая станция | 124500 | шт
ПИК-М-2005 часовая станция | 146100 | шт
ПИК-М-2022 часовая станция | 120900 | шт
ПИК-М-2022Д часовая станция в корпусе для монтажа в стойку 19" высотой 1U | 170000 | шт
ПИК-М-2023 часовая станция | 180900 | шт
ПИК-М-2025 часовая станция | 202500 | шт
ПИК-М-2025Д часовая станция в корпусе для монтажа в стойку 19" высотой 1U | 251600 | шт
ПИК-М-2102Д-5А часовая станция в корпусе для монтажа в стойку 19" высотой 1U | 126300 | шт
ПИК-М-2103-5А часовая станция | 137200 | шт
ПИК-М-2105-5А часовая станция | 158800 | шт
ПИК-М-2105Д-5А часовая станция в корпусе для монтажа в стойку 19" высотой 1U | 207900 | шт
ПИК-М-2122-5А часовая станция | 133600 | шт
ПИК-М-2122Д-5А часовая станция в корпусе для монтажа в стойку 19" высотой 1U | 182700 | шт
ПИК-М-2123-5А часовая станция | 193600 | шт
ПИК-М-2123Д-5А часовая станция в корпусе для монтажа в стойку 19" высотой 1U | 242700 | шт
ПИК-М-2125-5А часовая станция | 215200 | шт
ПИК-М-2125Д-5А часовая станция в корпусе для монтажа в стойку 19" высотой 1U | 264300 | шт
ПИК-М-3002 часовая станция | 73000 | шт
ПИК-М-3002Д часовая станция в корпусе для монтажа в стойку 19" высотой 1U | 122100 | шт
ПИК-М-3003 часовая станция | 133000 | шт
ПИК-М-3005 часовая станция | 154600 | шт
ПИК-М-3022 часовая станция | 129400 | шт
ПИК-М-3022Д часовая станция в корпусе для монтажа в стойку 19" высотой 1U | 178500 | шт
ПИК-М-3023 часовая станция | 189400 | шт
ПИК-М-3025 часовая станция | 211000 | шт
ПИК-М-3025Д часовая станция в корпусе для монтажа в стойку 19" высотой 1U | 260100 | шт
Приемник ГЛОНАСС/GPS для часовых станций ЧС-1-02, ЧС-1-02-2 | 6720 | шт
Приемник ГЛОНАСС/GPS с RS485(У) для часовых станций ЧС-1-02, ЧС-1-02-2 уличный | 8400 | шт
Приемник ГЛОНАСС/GPS с RS485(У) для часовых станций ЧС-1-02, ЧС-1-02-2 уличный, кабель 100 м | 19300 | шт
Приемник ГЛОНАСС/GPS с RS485(У) для часовых станций ЧС-1-02, ЧС-1-02-2 уличный, кабель 15 м | 10100 | шт
Приемник ГЛОНАСС/GPS с RS485(У) для часовых станций ЧС-1-02, ЧС-1-02-2 уличный, кабель 20 м | 10600 | шт
Приемник ГЛОНАСС/GPS с RS485(У) для часовых станций ЧС-1-02, ЧС-1-02-2 уличный, кабель 30 м | 11700 | шт
Приемник ГЛОНАСС/GPS с RS485(У) для часовых станций ЧС-1-02, ЧС-1-02-2 уличный, кабель 45 м | 13300 | шт
Приемник ГЛОНАСС/GPS с RS485(У) для часовых станций ЧС-1-02, ЧС-1-02-2 уличный, кабель 50 м | 13900 | шт
Приемник ГЛОНАСС/GPS с RS485(У) для часовых станций ЧС-1-02, ЧС-1-02-2 уличный, кабель 60 м | 15000 | шт
Приемник ГЛОНАСС/GPS с RS485(У) для часовых станций ЧС-1-02, ЧС-1-02-2 уличный, кабель 70 м | 16000 | шт
Приемник ГЛОНАСС/GPS с RS485(У) для часовых станций ЧС-1-02, ЧС-1-02-2 уличный, кабель 80 м | 17100 | шт
ПС-NTP преобразователь сигналов | 63500 | шт
ЦП-1 часы первичные в корпусе FIBOX (минутные импульсы) | 42250 | шт
ЦП-1 часы первичные в корпусе FIBOX (секундные импульсы) | 42250 | шт
ЦП-2 часы первичные в корпусе FIBOX | 50200 | шт
ЦП-2-R1 часы первичные для монтажа в стойку 19” высотой 3U | 138350 | шт
ЦП-2-R1-У24 часы первичные для монтажа в стойку 19” высотой 3U, с усилителем импульсов 24В | 186100 | шт
ЦП-2-R2 часы первичные для монтажа в стойку 19” высотой 3U | 186100 | шт
ЧС-1-02 станция часовая для вторичных стрелочных часов | 8100 | шт
ЧС-1-02-2 станция часовая | 14000 | шт
ЧС-1-02-2 станция часовая в комплекте с кабелем и ПО для синхронизации времени от ПК | 15700 | шт
ЧС-1-02-2-19''2U станция часовая в корпусе 19"2U | 20400 | шт
ЧС-1-02-2-19''2U станция часовая в корпусе 19"2U, с кабелем и ПО для синхронизации времени от ПК | 22100 | шт
ЧС-1-02-2-19''2U-UPS станция часовая в корпусе 19"2U с опцией резервного питания | 27900 | шт
ЧС-1-02-2-19''2U-UPS станция часовая в корпусе 19"2U с синхронизацией времени от ПК и опцией резервного питания | 29600 | шт
ЧС-1-02-2-SND станция часовая с функцией музыкального боя | 17900 | шт
ЧС-1-02-2-SND станция часовая с функцией музыкального боя, с синхронизацией времени от ПК | 19500 | шт
ЧС-1-02-2К станция часовая для часов диаметром свыше 1,2 м | 14000 | шт
Геометрические измерения
Линейные измерения
Дальномеры
LDM-35 дальномер лазерный | 5553.28 | шт
Дефектоскопия
Акустическая (ультразвуковая) дефектоскопия
VA-UD01 дефектоскоп ультразвуковой (с поверкой) | 129400 | шт
Длиномеры, счетчики длины
УДТ указатель длины троса с секундомером | 15850 | шт
Курвиметры
КУ-А курвиметр механический | 1690 | шт
Рулетки, ленты измерительные
Р100У2К рулетка с кольцом ГОСТ 7502-98 (РФ, первичная поверка, Контур-М) | 20100 | шт
Р100У3К рулетка с кольцом ГОСТ 7502-98 (РФ, первичная поверка, Контур-М) | 18300 | шт
Р10Н2К рулетка с кольцом ГОСТ 7502-98 (РФ, первичная поверка, Контур-М) | 9000 | шт
Р10Н3К рулетка с кольцом ГОСТ 7502-98 (РФ, первичная поверка, Контур-М) | 7900 | шт
Р10У2К рулетка с кольцом ГОСТ 7502-98 (РФ, первичная поверка, Контур-М) | 8300 | шт
Р10У3К рулетка измерительная с кольцом (РФ, без поверки/калибровки) | 1508 | шт
Р10У3К рулетка с кольцом ГОСТ 7502-98 (РФ, первичная поверка, Контур-М) | 7400 | шт
Р15Н2К рулетка с кольцом ГОСТ 7502-98 (РБ, первичная поверка) | 7458 | шт
Р20Н2К рулетка с кольцом ГОСТ 7502-98 (РФ, первичная поверка, Контур-М) | 11000 | шт
Р20У2К рулетка с кольцом ГОСТ 7502-98 (РФ, первичная поверка, Контур-М) | 9500 | шт
Р20У3К рулетка с кольцом ГОСТ 7502-98 (РФ, первичная поверка, Контур-М) | 8600 | шт
Р30Н2К рулетка с кольцом ГОСТ 7502-98 (РФ, первичная поверка, Контур-М) | 12600 | шт
Р30У2К рулетка с кольцом ГОСТ 7502-98 (РФ, первичная поверка, Контур-М) | 10800 | шт
Р30У3К рулетка с кольцом ГОСТ 7502-98 (РФ, первичная поверка, Контур-М) | 9900 | шт
Р50У2К рулетка с кольцом ГОСТ 7502-98 (РФ, первичная поверка, Контур-М) | 12800 | шт
Р50У3К рулетка с кольцом ГОСТ 7502-98 (РФ, первичная поверка, Контур-М) | 11500 | шт
Рулетка 3 м | 75 | шт
Рулетка 5 м | 125 | шт
Толщиномеры
Магнитные, электромагнитные толщиномеры
DT-156H толщиномер | 12373.77 | шт
VA-TM8043 толщиномер немагнитных покрытий (с поверкой) | 9500 | шт
Шаблоны
ПШ-1520 шаблон путевой | 28900 | шт
ПШ-1520В шаблон путевой | 35700 | шт
ПШ-1520П шаблон путевой | 26900 | шт
СППШ-1 стенд поверки путевых шаблонов | 288000 | шт
УШС-2 шаблон сварщика универсальный | 715 | шт
УШС-3 шаблон сварщика универсальный | 1372 | шт
Штангенинструмент
ШЦЦ-I-300-0,01 штангенциркуль цифровой ГОСТ 166-89, с поверкой (ЧИЗ) | 6445 | шт
Угловые измерения
Креномеры
КСЦ-1 креномер сигнальный цифровой (блок контроля, выносной индикатор, кабель) | 69120 | шт
КСЦ-1Ех креномер сигнальный цифровой во взрывобезопасном исполнении | 113400 | шт
УН-3.0 указатель угла наклона | 1850 | шт
Уровни, ампулы уровней
Ампула-уровень путейская, длина 105 мм (арт.572), ТУ 25-11-492-77 | 1660 | шт
Гидравлическая аппаратура
Гидроклапаны
ПКР-787 гидроклапан предохранительный с разгрузкой | 41100 | шт
ПКР-787-01 гидроклапан предохранительный с разгрузкой | 41100 | шт
ПКР-787-02 гидроклапан предохранительный с разгрузкой | 41100 | шт
Гидрометеорология
Гидрология
Батометры, пробоотборники воды
Батометр гидрологический 1 л (без термометра) | 29460 | шт
Батометр гидрологический 1 л (с термометром) | 31260 | шт
Батометр гидрологический 10 л (с термометром) | 53610 | шт
Батометр гидрологический 2 л (с термометром) | 32400 | шт
Батометр гидрологический 3 л (с термометром) | 34170 | шт
Батометр гидрологический 5 л (с термометром) | 43010 | шт
Батометр горизонтальный Ван-Дорна 2 л (с термометром) | 39270 | шт
Батометр горизонтальный Ван-Дорна 3 л (с термометром) | 43760 | шт
Батометр горизонтальный Ван-Дорна 5 л (с термометром) | 49930 | шт
Батометр Нискина 10 л | 65280 | шт
Батометр Нискина 2 л | 42840 | шт
Батометр Нискина 5 л | 54060 | шт
Батометр Нискина\\Груз посыльный для батометра Нискина | 6430 | шт
Батометр Паталаса с цилиндром из нержавеющей стали 1 л | 47950 | шт
Батометр Паталаса с цилиндром из нержавеющей стали 1 л (ЛТ) | 51600 | шт
Батометр Паталаса с цилиндром из нержавеющей стали 2 л (ЛТ) | 68600 | шт
Батометр Паталаса с цилиндром из органического стекла 1 л | 39600 | шт
Батометр Паталаса с цилиндром из органического стекла 2 л | 44250 | шт
Батометр Руттнера 1 л с колбой из нержавеющей стали | 35910 | шт
Батометр Руттнера 1 л с посыльным грузом и термометром | 36050 | шт
Батометр Руттнера 1 л с посыльным грузом, без термометра | 34230 | шт
Батометр Руттнера 10 л с посыльным грузом и термометром | 60590 | шт
Батометр Руттнера 2 л с колбой из нержавеющей стали | 40400 | шт
Батометр Руттнера 2 л с посыльным грузом и термометром | 37260 | шт
Батометр Руттнера 3 л с посыльным грузом и термометром | 39840 | шт
Батометр Руттнера 5 л с посыльным грузом и термометром | 48360 | шт
БМ-48М батометр морской (без термометров) | 90100 | шт
ГР-15 батометр-бутылка в грузе | 62300 | шт
ГР-16М батометр-бутылка | 27750 | шт
ГР-61М батометр вакуумный | 97200 | шт
Груз 1 кг с системой крепления для батометра | 1230 | шт
Линь калиброванный (разметка 1м) для батометра | 90 | м
МС-0,5-2400 пробоотборник телескопический для воды и других жидкостей | 20400 | шт
МС-0,5-3600 пробоотборник телескопический для воды и других жидкостей | 23900 | шт
МС-0,5-6000 пробоотборник телескопический для воды и других жидкостей | 28200 | шт
МС-1-2400 пробоотборник телескопический для воды и других жидкостей | 22000 | шт
МС-1-3600 пробоотборник телескопический для воды и других жидкостей | 25300 | шт
МС-1-6000 пробоотборник телескопический для воды и других жидкостей | 29700 | шт
Насадка стакан маятниковый (нержавеющая сталь, 1 л) | 5610 | шт
Насадка стакан маятниковый (полипропилен, 1 л) | 2550 | шт
ОРН-100 устройство для отбора проб растворенных в воде нефтепродуктов | 19380 | шт
ОРН-1000 устройство для отбора проб растворенных в воде нефтепродуктов | 21420 | шт
ОРН-500 устройство для отбора проб растворнных в воде нефтепродуктов | 21930 | шт
ПВС-0,5НС пробоотборник воды | 72110 | шт
ПВС-0,5С пробоотборник воды | 58060 | шт
ПВС-1,0НС пробоотборник воды | 75940 | шт
ПВС-1,0С пробоотборник воды | 61890 | шт
Пробоотборник скважинный из нержавеющей стали, объем 1000 мл | 21420 | шт
Пробоотборник скважинный из нержавеющей стали, объем 350 мл | 16320 | шт
ПЦР-1,0НС пробоотборник воды | 20050 | шт
ПЦР-1,5НС пробоотборник воды | 20550 | шт
ПЦР-2,0НС пробоотборник воды | 21380 | шт
ПЦР-3,0НС пробоотборник воды | 22210 | шт
ПЭ-1110 пробоотборник для природных и сточных вод (фторопластовый) | 23600 | шт
ПЭ-1220 пробоотборник для природных и сточных вод (фторопластовый) | 38200 | шт
ЭКРОС-1110 (ПЭ-1110) система пробоотборная для экологических исследований | 22730 | шт
ЭКРОС-1220 (ПЭ-1220) система прообоотборная (материал - фторопласт) | 25500 | шт
Буры ледовые
ГР-102 бур ледовый с ледомерной рейкой | 24900 | шт
ГР-7 бур ледовый, длина сверла 1,2 м с ледомерной рейкой | 20300 | компл
ГР-7 бур ледовый, длина сверла 1,8 м с ледомерной рейкой | 21300 | компл
ПИ-8 бур кольцевой с кольцом 120 мм | 21000 | шт
ПИ-8 бур кольцевой с кольцом 180 мм | 22300 | шт
ПИ-8 бур кольцевой с кольцом 220 мм | 23300 | шт
ПИ-8 бур кольцевой с кольцом 310 мм | 25200 | шт
Дночерпатели
ГОИН-ТГ-1 трубка для сбора проб грунта | 105600 | шт
ГОИН-ТГ-1,5 трубка для сбора проб грунта | 114400 | шт
ГР-69 щуп донный | 50600 | шт
ГР-86 отборник проб донных отложений | 93100 | шт
ГР-91 дночерпатель штанговый | 48600 | шт
Дночерпатель бентосный из нержавеющей стали номинального исполнения | 46750 | шт
Дночерпатель бентосный из нержавеющей стали утяжеленный | 50200 | шт
Дночерпатель Экмана-Берджи (объем 12 л, площадь захвата 400 см2) | 91800 | шт
Дночерпатель Экмана-Берджи (объем 5 л, площадь захвата 225 см2) | 48960 | шт
ДЧ-0,025 дночерпатель бентосный | 40800 | шт
Ковш Ван-Вина (дночерпатель) площадь захвата 0,025 м2 (объем 2 л) | 37930 | шт
Ковш Ван-Вина (дночерпатель) площадь захвата 0,025 м2 (объем 3 л) | 40400 | шт
Ковш Ван-Вина (дночерпатель) площадь захвата 0,05 м2 (объем 6 л) | 67890 | шт
Ковш Ван-Вина (дночерпатель) площадь захвата 0,1 м2 (объем 15 л) | 123420 | шт
Ковш Ван-Вина, объем 0,5 л | 68700 | шт
Ковш Ван-Вина, объем 11 л | 209000 | шт
Ковш Ван-Вина, объем 12 л | 223400 | шт
Ковш Ван-Вина, объем 2 л | 100500 | шт
Ковш Ван-Вина, объем 6 л | 151200 | шт
МБ-ТЕ микробентометр | 39600 | шт
ОПП-1 отборник проб грунта поворотный с двумя удлинительными штангами | 41400 | шт
ПДО-500 пробоотборник донных отложений | 18900 | шт
Робур дночерпатель штанговый | 48960 | шт
Робур-ил дночерпатель трубчатый поршневой (глубина пробоотбора до 2м) | 29180 | шт
Робур-ил\\Тросик для дночерпателя Робур-ил | 60 | м
Робур-ил\\Штанга удлиняющая 1000 мм для дночерпателя Робур-ил | 3830 | шт
Робур\\Комплект удлиняющих штанг 1 м (основная+управления) для дночерпателя Робур | 7650 | шт
Лебедки гидрологические
ГР-36 лебедка гидрометрическая | 113800 | шт
ГР-65М лебедка гидрометрическая для люлечных переправ | 282900 | шт
ПИ-23-НЕВА лебедка гидрометрическая | 83800 | шт
ПИ-24-ЛУГА лебедка гидрометрическая (трос 25 м) | 71300 | шт
ПИ-24М лебедка гидрометрическая (трос 24 м) в комплекте с УДТ | 75000 | шт
ПИ-24М лебедка гидрометрическая (трос 24 м) в комплекте с УДТ (ГМП) | 74400 | шт
Микровертушки
ГМЦМ-1-мод.15.15.1 микровертушка гидрометрическая с выходом на ПК, лопастной винт 15 мм | 251000 | шт
ГМЦМ-1-мод.15.15.2 микровертушка гидрометрическая, лопастной винт 15 мм | 225000 | шт
ГМЦМ-1-мод.15.25.1 микровертушка гидрометрическая с выходом на ПК, лопастные винты 15 мм и 25 мм | 251000 | шт
ГМЦМ-1-мод.15.25.2 микровертушка гидрометрическая, лопастные винты 15 мм и 25 мм | 225000 | шт
ГМЦМ-1-мод.25.25.1 микровертушка гидрометрическая с выходом на ПК, лопастной винт 25 мм | 251000 | шт
ГМЦМ-1-мод.25.25.2 микровертушка гидрометрическая, лопастной винт 25 мм | 225000 | шт
ИСВП-ГР-21М1 измеритель скорости водного потока в комплекте с ИСО-1 | 181900 | шт
ИСВП-ГР-21М1\\ИСО-1 преобразователь скорости водного потока | 46300 | шт
ИСП-1М измеритель скорости потока с регистратором | 147600 | шт
Прочее гидрологическое оборудование
ГГР груз гидрометрический 10 кг (Эколог) | 12295.08 | шт
ГГР груз гидрометрический 15 кг (Эколог) | 17213.12 | шт
ГГР груз гидрометрический 25 кг (Эколог) | 30737.75 | шт
ГГР груз гидрометрический 5 кг (Эколог) | 8196.72 | шт
ГГР груз гидрометрический 50 кг (Эколог) | 31967.22 | шт
ГР-43 репер грунтовый (Эколог) | 15245.9 | шт
ГР-70 установка гидрометрическая без кабины | 720000 | шт
ГР-70\\Блок счетчиков для ГР-70 | 48600 | шт
ГР-70\\Груз 25кг для ГР-70 | 63600 | шт
ГР-70\\Груз 50кг для ГР-70 | 71400 | шт
ГР-70\\Делитель напряжения для ГР-70 | 4700 | шт
ГР-70\\Карабин для ГР-70 | 5300 | шт
ГР-70\\Каретка для ГР-70 | 21600 | шт
ГР-70\\Контакт донный для ГР-70 | 7650 | шт
ГР-70\\Лебедка для ГР-70 | 174300 | шт
ГР-75 вьюшка подвесная | 26550 | шт
ДБ диск белый | 8650 | шт
Диск Секки (белый диск) D=20см | 7140 | шт
Диск Секки (белый диск) D=30см | 8160 | шт
Ключ (накидная головка) к реперу и свае | 3114.8 | шт
ЛПР-48 лот промерный | 7100 | шт
Пешня трехгранная без рукоятки | 5715 | шт
Пешня трехгранная кованная с деревянной ручкой | 8688.55 | шт
ПИ-1-I груз гидрометрический 100 кг | 93100 | шт
ПИ-1-I груз гидрометрический 100 кг (Эколог) | 81967.21 | шт
ПИ-1-II груз гидрометрический 75 кг | 77100 | шт
ПИ-1-II груз гидрометрический 75 кг (Эколог) | 77868.85 | шт
ПИ-1-III груз гидрометрический 50 кг | 58600 | шт
ПИ-1-III груз гидрометрический 50 кг (Эколог) | 57377.05 | шт
ПИ-2 контакт донный для грузов ПИ-1 | 15400 | шт
ПИ-20 свая металлическая винтовая (Метеоприбор) | 24900 | шт
ПИ-I-III груз 25 кг | 42600 | шт
ПИ-I-III груз 50 кг | 48720 | шт
ПР-28 груз посыльный | 5880 | шт
РОТ-48 рама для термометров глубоководных опрокидывающаяся | 37000 | шт
С-52М счетчик длины вытравленного троса гидрометрической лебедки | 30500 | шт
СВГ-47 (ПИ-20) свая металлическая винтовая (Эколог) | 14180.33 | шт
Стакан планктонный с комплектом колец | 8250 | шт
Штанга телескопическая алюминиевая 1-2 м | 4700 | шт
Штанга телескопическая алюминиевая 1,5-3 м | 6630 | шт
Штанга телескопическая алюминиевая 1,5-4,5 м | 9800 | шт
Штанга телескопическая алюминиевая 2-6 м | 11220 | шт
Штанга телескопическая алюминиевая 3-9 м | 14280 | шт
Рейки водомерные
ГМ-3 рейка морская стационарная 10 м | 222000 | шт
ГМ-3 рейка морская стационарная 12 м | 266400 | шт
ГМ-3 рейка морская стационарная 2,8 м | 62200 | шт
ГМ-3 рейка морская стационарная 4 м | 88800 | шт
ГМ-3 рейка морская стационарная 6 м | 133200 | шт
ГМ-3 рейка морская стационарная 8 м | 177600 | шт
ГМ-3М рейка водомерная стационарная 2 м | 30450 | шт
ГМ-3М рейка водомерная стационарная 4 м | 60950 | шт
ГМ-3М рейка водомерная стационарная 6 м | 91400 | шт
ГМ-3М рейка водомерная стационарная 8 м | 121900 | шт
ГМ-3У-2 рейка морская стационарная (1 секция х 2 м, с поверкой) | 15614.8 | шт
ГМ-3У-4 рейка морская стационарная (2 секции х 2 м, с поверкой) | 30368.85 | шт
ГМ-3У-6 рейка морская стационарная (3 секции х 2 м, с поверкой) | 45122.95 | шт
ГР-104 рейка водомерная переносная (Эколог) | 6434.43 | шт
ГР-23 рейка водомерная переносная с успокоителем (Эколог) | 30368.85 | шт
ГР-23М рейка водомерная с успокоителем | 33600 | шт
ГР-23М-01 рейка водомерная с успокоителем | 40800 | шт
ГР-45 рейка максимальная (Эколог) | 28319.67 | шт
ГР-56-01 рейка гидрометрическая 3 м, 3 секции, нержавеющая труба (с поверкой) | 22500 | шт
М-220 рейка водомерная стационарная деревянная, 2000 мм (Эколог) | 5860.66 | шт
МЭ-100 рейка водомерная постоянная металлическая эмалированная 1 м | 16700 | шт
МЭ-200 рейка водомерная постоянная металлическая эмалированная 2 м | 22000 | шт
РГМ-Метеоприбор-ГМ-3-1000 рейка морская стационарная | 148700 | шт
РГМ-Метеоприбор-ГМ-3-1200 рейка морская стационарная | 178600 | шт
РГМ-Метеоприбор-ГМ-3-280 рейка морская стационарная | 42600 | шт
РГМ-Метеоприбор-ГМ-3-400 рейка морская стационарная | 61100 | шт
РГМ-Метеоприбор-ГМ-3-600 рейка морская стационарная | 89800 | шт
РГМ-Метеоприбор-ГМ-3-800 рейка морская стационарная | 119400 | шт
РГМ-Метеоприбор-ГР-104 рейка водомерная переносная | 9200 | шт
РГМ-Метеоприбор-М-220 рейка водомерная стационарная, дерево, 2000 мм | 15900 | шт
Штанги гидрометрические
ГР-56 штанга гидрометрическая 3 м, 2 секции, алюминиевая труба | 15245.9 | шт
ГР-56 штанга гидрометрическая 3 м, 2 секции, нержавеющая труба | 18688.55 | шт
ГР-56 штанга гидрометрическая 3 м, 3 секции, алюминиевая труба | 18442.62 | шт
ГР-56 штанга гидрометрическая 3 м, 3 секции, нержавеющая труба | 21639.35 | шт
ГР-56 штанга гидрометрическая 4 м, 2 секции, алюминиевая труба | 20327.87 | шт
ГР-56 штанга гидрометрическая 4 м, 2 секции, нержавеющая труба | 24918.03 | шт
ГР-56 штанга гидрометрическая 4 м, 3 секции, алюминиевая труба | 24590.16 | шт
ГР-56 штанга гидрометрическая 4 м, 3 секции, нержавеющая труба | 28852.46 | шт
ГР-56 штанга гидрометрическая 4 м, 4 секции, алюминиевая труба | 28688.55 | шт
ГР-56 штанга гидрометрическая 4 м, 4 секции, нержавеющая труба | 32786.89 | шт
ГР-56М штанга гидрометрическая 4 м, 4 секции (1 - сталь, 3 - алюминий) | 31450 | шт
ГР-56М штанга гидрометрическая 4 м, 4 секции (2 - сталь, 2 - алюминий) | 29900 | шт
ГР-56М штанга гидрометрическая 4 м, 4 секции (3 - сталь, 1 - алюминий) | 28350 | шт
ГР-56М штанга гидрометрическая 4 м, 4 секции (все стальные) | 26800 | шт
ГРШР-1 штанга гидрометрическая | 121000 | шт
Метеорология
Актинометры, пиранометры
ГУ-1 гелиограф универсальный | 217000 | шт
ГУ-1 гелиограф универсальный (Эколог) | 122950.82 | шт
Стойка для гелиографа ГУ-1 | 5655.74 | шт
Анемометры
DT-318 анемометр с гибким зондом | 8173.77 | шт
DT-618 измеритель скорости воздуха и температуры | 7791.8 | шт
DT-619 измеритель скорости воздуха и температуры | 11822.95 | шт
DT-620 измеритель скорости воздуха и температуры | 13695.08 | шт
DT-82 мини-анемометр | 5426.23 | шт
DT-8880 термоанемометр | 23995.08 | шт
DT-8880\\Щуп для термоанемометра DT-8880 | 3435.25 | шт
VA-AM8020 анемометр крыльчатый (с поверкой) | 9960 | шт
VA-AM8021 анемометр крыльчатый с сенсором влажности (с поверкой) | 11450 | шт
АСЦ-3 анемометр сигнальный цифровой, =9...30 В, кабель датчика 15 м | 29970 | шт
АСЦ-3 анемометр сигнальный цифровой, =9...30 В, кабель датчика 15 м, токовый выход 4-20 мА | 34020 | шт
АСЦ-3 анемометр сигнальный цифровой, =9...30 В, кабель датчика 30 м | 31470 | шт
АСЦ-3 анемометр сигнальный цифровой, =9...30 В, кабель датчика 30 м, токовый выход 4-20 мА | 35520 | шт
АСЦ-3 анемометр сигнальный цифровой, =9...30 В, кабель датчика 35 м | 31970 | шт
АСЦ-3 анемометр сигнальный цифровой, =9...30 В, кабель датчика 40 м | 32470 | шт
АСЦ-3 анемометр сигнальный цифровой, =9...30 В, кабель датчика 42 м | 32670 | шт
АСЦ-3 анемометр сигнальный цифровой, =9...30 В, кабель датчика 50 м | 33470 | шт
АСЦ-3 анемометр сигнальный цифровой, ≈220 В, кабель датчика 100 м | 38470 | шт
АСЦ-3 анемометр сигнальный цифровой, ≈220 В, кабель датчика 100 м, токовый выход 4-20 мА | 42520 | шт
АСЦ-3 анемометр сигнальный цифровой, ≈220 В, кабель датчика 15 м | 29970 | шт
АСЦ-3 анемометр сигнальный цифровой, ≈220 В, кабель датчика 15 м, токовый выход 4-20 мА | 34020 | шт
АСЦ-3 анемометр сигнальный цифровой, ≈220 В, кабель датчика 150 м | 43470 | шт
АСЦ-3 анемометр сигнальный цифровой, ≈220 В, кабель датчика 16 м | 30070 | шт
АСЦ-3 анемометр сигнальный цифровой, ≈220 В, кабель датчика 18 м | 30270 | шт
АСЦ-3 анемометр сигнальный цифровой, ≈220 В, кабель датчика 20 м | 30470 | шт
АСЦ-3 анемометр сигнальный цифровой, ≈220 В, кабель датчика 25 м | 30970 | шт
АСЦ-3 анемометр сигнальный цифровой, ≈220 В, кабель датчика 25 м, токовый выход 4-20 мА | 35020 | шт
АСЦ-3 анемометр сигнальный цифровой, ≈220 В, кабель датчика 28 м | 31270 | шт
АСЦ-3 анемометр сигнальный цифровой, ≈220 В, кабель датчика 30 м | 31470 | шт
АСЦ-3 анемометр сигнальный цифровой, ≈220 В, кабель датчика 300 м | 58470 | шт
АСЦ-3 анемометр сигнальный цифровой, ≈220 В, кабель датчика 35 м | 31970 | шт
АСЦ-3 анемометр сигнальный цифровой, ≈220 В, кабель датчика 40 м | 32470 | шт
АСЦ-3 анемометр сигнальный цифровой, ≈220 В, кабель датчика 45 м | 32970 | шт
АСЦ-3 анемометр сигнальный цифровой, ≈220 В, кабель датчика 50 м | 33470 | шт
АСЦ-3 анемометр сигнальный цифровой, ≈220 В, кабель датчика 60 м | 34470 | шт
АСЦ-3 анемометр сигнальный цифровой, ≈220 В, кабель датчика 60 м, токовый выход 4-20 мА | 38520 | шт
АСЦ-3 анемометр сигнальный цифровой, ≈220 В, кабель датчика 70 м | 35470 | шт
АСЦ-3 анемометр сигнальный цифровой, ≈220 В, кабель датчика 75 м | 35970 | шт
АСЦ-3 анемометр сигнальный цифровой, ≈220 В, кабель датчика 8 м | 29970 | шт
АСЦ-3 анемометр сигнальный цифровой, ≈220 В, кабель датчика 80 м | 36470 | шт
АСЦ-3\\Кабель датчика 100 м с разъемами для анемометра сигнального АСЦ-3 | 17200 | шт
АСЦ-3\\Кабель датчика 105 м с разъемами для анемометра сигнального АСЦ-3 | 17700 | шт
АСЦ-3\\Кабель датчика 15 м с разъемами для анемометра сигнального АСЦ-3 | 8700 | шт
АСЦ-3\\Кабель датчика 16 м с разъемами для анемометра сигнального АСЦ-3 | 8800 | шт
АСЦ-3\\Кабель датчика 25 м с разъемами для анемометра сигнального АСЦ-3 | 9700 | шт
АСЦ-3\\Кабель датчика 30 м с разъемами для анемометра сигнального АСЦ-3 | 10200 | шт
АСЦ-3\\Кабель датчика 35 м с разъемами для анемометра сигнального АСЦ-3 | 10700 | шт
АСЦ-3\\Кабель датчика 60 м с разъемами для анемометра сигнального АСЦ-3 | 13200 | шт
АСЦ-3\\Кабель датчика 75 м с разъемами для анемометра сигнального АСЦ-3 | 14700 | шт
АСЦ-3ПМ анемометр сигнальный цифровой в металлическом корпусе, =9...30В, кабель 15м | 27000 | шт
АСЦ-3ПМ анемометр сигнальный цифровой в металлическом корпусе, ~220В, кабель 15м | 27000 | шт
АСЦ-3ПМ анемометр сигнальный цифровой в металлическом корпусе, ~220В, кабель 200м | 35500 | шт
АСЦ-3ПМ анемометр сигнальный цифровой в металлическом корпусе, ~220В, кабель 20м | 27300 | шт
АСЦ-3ПМ анемометр сигнальный цифровой в металлическом корпусе, ~220В, кабель 26м | 27500 | шт
АСЦ-3ПМ анемометр сигнальный цифровой в металлическом корпусе, ~220В, кабель 60м | 29100 | шт
АСЦ-3ПП анемометр сигнальный цифровой в пластиковом корпусе, ~220В, кабель 100м | 29400 | шт
АСЦ-3ПП анемометр сигнальный цифровой в пластиковом корпусе, ~220В, кабель 15м | 25500 | шт
АСЦ-3ПП анемометр сигнальный цифровой в пластиковом корпусе, ~220В, кабель 50м | 27100 | шт
АСЦ-Р анемометр сигнальный цифровой ручной | 29430 | шт
АСЦ\\ТКрЭ.202105.200 крыльчатка к анемометрам АСЦ-3, АСЦ-Р | 2400 | шт
ДСВ-2 датчик скорости ветра | 11400 | шт
ТКА-ПКМ-50 анемометр | 35150 | шт
ТКА-ПКМ-52 термоанемометр | 37650 | шт
ТТМ-2-01 термоанемометр переносной в металлическом корпусе (RS-232) | 35000 | шт
ТТМ-2-01-Т термоанемометр переносной в металлическом корпусе | 36500 | шт
ТТМ-2-02 термоанемометр в эргономичном пластмассовом корпусе (USB) | 24700 | шт
ТТМ-2-04-01 термоанемометр | 25000 | шт
ТТМ-2-04-02 термоанемометр с цифровым и аналоговым выходным сигналом | 26300 | шт
ТТМ-2/1-06-2А термоанемометр стационарный одноканальный | 27400 | шт
ТТМ-2/16-06-16А термоанемометр стационарный шестнадцатиканальный (16 аналоговых выходов) | 49200 | шт
ТТМ-2/16-06-16Р термоанемометр стационарный шестнадцатиканальный (16 реле) | 46700 | шт
ТТМ-2/16-06-8Р-8А термоанемометр стационарный шестнадцатиканальный (8 реле, 8 аналоговых выходов) | 46900 | шт
ТТМ-2/2-06-4Р-2А термоанемометр стационарный двухканальный (блок измерительный) | 30700 | шт
ТТМ-2/4-06-4Р-2А термоанемометр стационарный четырехканальный | 31900 | шт
ТТМ-2/8-06-16А термоанемометр стационарный восьмиканальный (16 аналоговых выходов) | 41600 | шт
ТТМ-2/8-06-16Р термоанемометр стационарный восьмиканальный (16 реле) | 37300 | шт
ТТМ-2/8-06-8Р-8А термоанемометр стационарный восьмиканальный (8 реле, 8 аналоговых выходов) | 39600 | шт
Барометры, барографы
VA-MN8070 манометр абсолютного давления (с поверкой) | 11960 | шт
БАММ-1 барометр-анероид метеорологический | 22200 | шт
Барометрический шкафчик | 16639.35 | шт
БРС-1М-1 барометр рабочий сетевой | 338700 | шт
БРС-1М-2 барометр рабочий сетевой | 385800 | шт
БРС-1М-3 барометр рабочий сетевой | 453400 | шт
Будки метеорологические
А-51 будка аэрологическая (лесенка, подставка) | 62295.08 | шт
БС будка метеорологическая (Эколог) | 24590.16 | шт
БС-1 будка для самописцев | 23600 | шт
Будка Селянинова | 16393.44 | шт
Коробка Низенькова | 8770.49 | шт
Лесенка под будки метеорологические типа БП, БС | 16393.44 | шт
Лестница металлическая для будок типа БП-1, БС-1, гололедного станка, осадкомера О-1М | 18600 | шт
Лестница металлическая с поручнем для будок типа БП-1, БС-1, гололедного станка, осадкомера О-1М | 19900 | шт
Подставка под будки метеорологические типа БП-1, БС-1 (Метеоприбор) | 12400 | шт
Подставка под будки метеорологические типа БП, БС | 8688.55 | шт
Подставка под будку Селянинова | 9836.07 | шт
Подставка под будку Селянинова (без короны) (асбоцементная) | 6557.38 | шт
Будки психрометрические
БП будка психрометрическая со штативом М-33 (Эколог) | 27049.18 | шт
БП-1 будка психрометрическая (без штатива) | 22500 | шт
БП-1 будка психрометрическая (со штативом М-33 и психрометрическим стаканчиком) | 27700 | шт
М-33 штатив психрометрический | 11311.48 | шт
М-33 штатив психрометрический (Метеоприбор) | 10300 | шт
Буры почвенные
АМ-16 бур почвенный | 22950.82 | шт
АМ-26 бур почвенный | 21557.38 | шт
АМ-26 бур почвенный (Метеоприбор) | 32700 | шт
ВС-1 стаканчик весовой с крышкой (бьюкса) | 450.82 | шт
ПЧР-1 пробоотборник почвы ручной | 25700 | шт
Робур-грунт пробоотборник почвенный (2 штанги, 3 буровых насадки: бур спиральный, для комбинированных почв, для слабосвязанных почв) | 34680 | шт
Робур-грунт\\Насадка для глинистых почв | 10100 | шт
Робур-грунт\\Насадка для удаления камней | 10410 | шт
Робур-грунт\\Штанга удлиняющая 1000 мм | 4590 | шт
Ящик для ВС-1 (чемоданчик) без стаканчиков | 7500 | шт
Ящик для ВС-1 (чемоданчик) со стаканчиками | 27213.12 | шт
Ящик для почвенных монолитов (деревянный) | 1475.42 | шт
Датчики ветра, флюгеры
ФВЛ флюгер с легкой доской | 22900 | шт
ФВЛ-М флюгер с легкой доской | 20491.8 | шт
ФВЛ\\Комплект ремонтный доски ФВЛ (с осями) | 4262.3 | шт
ФВТ флюгер с тяжелой доской | 22900 | шт
ФВТ-М флюгер с тяжелой доской | 20491.8 | шт
ФВТ\\Доска к флюгеру ФВТ (Метеоприбор) | 6010 | шт
ФВТ\\Комплект ремонтный доски ФВТ (с осями) | 4262.3 | шт
Мерзлотомеры
АМ-21-1 мерзлотомер с наземной частью 100 см | 6680.33 | шт
АМ-21-1 мерзлотомер с наземной частью 40 см | 6680.33 | шт
АМ-21-2 мерзлотомер с наземной частью 100 см | 8237.75 | шт
АМ-21-2 мерзлотомер с наземной частью 40 см | 8237.75 | шт
АМ-21М-I-0,4 мерзлотомер с надземной частью 0,4м | 11300 | шт
АМ-21М-I-1,0 мерзлотомер с надземной частью 1,0м | 11300 | шт
АМ-21М-II-1,0 мерзлотомер с надземной частью 1,0м | 12300 | шт
Метеомачты
М-82-I мачта метеорологическая с закапываемыми якорями 9,5 м (Эколог) | 61967.22 | шт
М-82-II мачта метеорологическая 9,5 м с молниеотводом (Метеоприбор) | 166900 | шт
М-82-II мачта метеорологическая с забивными якорями 9,5 м (Эколог) | 56229.52 | шт
М-82-II мачта метеорологическая с забивными якорями 9,5 м с грозозащитой и заземлением (Эколог) | 76721.32 | шт
М-82\\Комплект запчастей к мачте М-82 (растяжки, талрепы, крепеж) | 16393.44 | компл
Осадкомеры
Ванночка для гололедного станка (нержавеющая сталь) | 6147.54 | шт
ВС-43М снегомер весовой | 46600 | шт
ГГИ-3000 испаромер-осадкомер (бак из нержавеющей стали) | 149700 | компл
ГГИ-3000 испаромер-осадкомер (бак из оцинкованной стали) | 128100 | шт
ГГИ-500-50 испаритель почвенный (ГР-25) | 65100 | шт
ГГИ-500-6 испаритель снеговой (ГР-66) | 28400 | шт
М-70 осадкомер суммарный (Эколог) | 73770.49 | шт
О-1 осадкомер Третьякова | 38483.61 | шт
О-1 осадкомер Третьякова (Метеоприбор) | 55700 | шт
О-1\\Ведро для осадкомера Третьякова | 6516.39 | шт
О-1\\Защита ветровая (ремонтный комплект) для осадкомера Третьякова | 7377.05 | шт
О-1\\Лесенка под осадкомер Третьякова | 17213.12 | шт
О-1\\Подставка под осадкомер Третьякова (асбоцементная) | 6557.38 | шт
О-1\\Подставка под осадкомер Третьякова (металлическая с анкерами) | 8196.72 | шт
О-1\\Подставка под осадкомер Третьякова (Метеоприбор) | 9000 | шт
О-1\\СО-200 измерительный стакан осадкомера Третьякова, 200 мл (с калибровкой) | 5245.9 | шт
О-1\\Сосуд для осадкомера Третьякова (Метеоприбор) | 5715 | шт
СД-500 стакан дождемерный, 500 см3 (с калибровкой) | 5409.84 | шт
Станок гололедный без лесенки | 17213.15 | шт
Станок гололедный с лесенкой | 32786.89 | шт
Психрометры, гигрометры метеорологические
МГ-19 гигрометр (с поверкой) | 19200 | шт
Стакан психрометрический (Эколог) | 368.85 | шт
Регистраторы
ПСВ-1 регистратор с памятью и связью с ПК | 37200 | шт
Рейки снегомерные
ГР-31 рейка ледоснегомерная переносная, дерево, 1500 мм | 9467.22 | шт
ГР-45 рейка максимальная постоянная, 1500 мм | 38500 | шт
ГР-7 рейка ледомерная переносная стальная, 1300 мм (Эколог) | 4795.08 | шт
ГР-7 рейка ледомерная переносная стальная, 1800 мм (Эколог) | 5614.8 | шт
ГР-7М рейка ледомерная дюралевая, 1300 мм (ГМП) | 8400 | шт
ГР-7М рейка ледомерная дюралевая, 1800 мм (ГМП) | 9750 | шт
М-103 рейка снегомерная стационарная, дерево, 1300 мм (Эколог) | 3155.75 | шт
М-103 рейка снегомерная стационарная, дерево, 1800 мм (Эколог) | 3237.75 | шт
М-103\\Основание для крепления рейки снегомерной стационарной М-103 | 2970 | шт
М-103\\Основание к рейке М-103 (металлическое, 4 мм) (Эколог) | 491.8 | шт
М-104 рейка снегомерная переносная, дерево, 1300 мм (Эколог) | 2745.9 | шт
М-104 рейка снегомерная переносная, дерево, 1800 мм (Эколог) | 3237.75 | шт
М-46-1 рейка снегомерная переносная, дюралюминий, 1500 мм (Эколог) | 5860.66 | шт
М-46-2 рейка снегомерная переносная, дюралюминий, 2500 мм (Эколог) | 8647.54 | шт
РГМ-Метеоприбор-ГР-31 рейка ледоснегомерная переносная | 11500 | шт
РГМ-Метеоприбор-ГР-7-I рейка ледомерная переносная 1340 мм (0-120 cм) | 12200 | шт
РГМ-Метеоприбор-ГР-7-II рейка ледомерная переносная 1940 мм (0-180 см) | 17300 | шт
РГМ-Метеоприбор-М-103-I рейка снегомерная стационарная, дерево, 1800 мм | 3630 | шт
РГМ-Метеоприбор-М-103-II рейка снегомерная стационарная, дерево, 1300 мм | 3335 | шт
РГМ-Метеоприбор-М-104-I рейка снегомерная переносная, дерево, 1800 мм | 3540 | шт
РГМ-Метеоприбор-М-104-II рейка снегомерная переносная, дерево, 1300 мм | 3240 | шт
РГМ-Метеоприбор-М-46-I рейка снегомерная переносная, дюралюминий, 1500 мм | 8000 | шт
РГМ-Метеоприбор-М-46-II рейка снегомерная переносная, дюралюминий, 2500 мм | 12000 | шт
Термометры гидрометеорологические
Настил реечный для установки почвенных и коленчатых термометров с анкерами | 5737.75 | шт
ОТ-51 оправа к термометру (Эколог) | 14754.1 | шт
Помост реечный для установки вытяжных почвенно-глубинных термометров | 49180.33 | шт
ТМ-1-1-(-35...+50)°С термометр метеорологический максимальный | 25200 | шт
ТМ-1-2-(-20...+70)°С термометр метеорологический максимальный | 25200 | шт
ТМ-10-1-(-20...+30)°С термометр метеорологический почвенно-глубинный | 24700 | шт
ТМ-10-2-(-10...+40)°С термометр метеорологический почвенно-глубинный | 24700 | шт
ТМ-10-3-(-5...+40)°С термометр метеорологический почвенно-глубинный | 24700 | шт
ТМ-2-1-(-70...+20)°С термометр метеорологический минимальный | 25200 | шт
ТМ-2-2-(-60...+30)°С термометр метеорологический минимальный | 25200 | шт
ТМ-2-3-(-50...+40)°С термометр метеорологический минимальный | 25200 | шт
ТМ-3-1-(-35...+60)°С термометр метеорологический для поверхности почвы | 25200 | шт
ТМ-3-2-(-25...+70)°С термометр метеорологический для поверхности почвы | 25200 | шт
ТМ-3-3-(-10...+85)°С термометр метеорологический для поверхности почвы | 25200 | шт
ТМ-4-1-(-35...+40)°С термометр метеорологический психрометрический, комплект из 2 шт. | 42400 | шт
ТМ-4-2-(-25...+50)°С термометр метеорологический психрометрический (1 шт.) | 5555 | шт
ТМ-4-2-(-25...+50)°С термометр метеорологический психрометрический, комплект из 2 шт. | 42400 | шт
ТМ-5-(-10...+50)°С термометр метеорологический коленчатый (Савинова), комплект из 4 шт. | 59400 | шт
ТМ-5-1-(-10...+50)°С-50мм термометр метеорологический коленчатый (Савинова) | 20900 | шт
ТМ-5-2-(-10...+50)°С-100мм термометр метеорологический коленчатый (Савинова) | 20900 | шт
ТМ-5-3-(-10...+50)°С-150мм термометр метеорологический коленчатый (Савинова) | 20900 | шт
ТМ-5-4-(-10...+50)°С-200мм термометр метеорологический коленчатый (Савинова) | 20900 | шт
ТМ-6-1-2-(-30...+50)°С термометр метеорологический к аспирационному психрометру, комплект из 2 шт. | 54300 | шт
ТМ-7-(-5...+45)°С термометр метеорологический к ртутному барометру | 14700 | шт
ТМ-8-1-(-30...+50)°С термометр метеорологический пращевой | 19400 | шт
ТМ-8-2-(-35...+40)°С термометр метеорологический пращевой | 19400 | шт
ТМ-9-1-(-60...+20)°С термометр метеорологический низкоградусный | 30500 | шт
ТМ-9-2-(-70...+20)°С термометр метеорологический низкоградусный | 30500 | шт
ТПВ-50-1 оправа к почвенно-вытяжным термометрам (8 оправ, надземная часть 0,4 м) | 40180.33 | шт
ТПВ-50-3 оправа к почвенно-вытяжным термометрам (5 оправ, надземная часть 0,4 м) | 24196.72 | компл
ТПВ-50-4 оправа к почвенно-вытяжным термометрам (8 оправ, надземная часть 1 м) | 54262.3 | шт
ТСЭ-100 термометр скважинный электронный на катушке с разметкой кабеля через 1 метр | 61650 | шт
ТСЭ-50 термометр скважинный электронный на катушке с разметкой кабеля через 1 метр | 53910 | шт
Давление и вакуум
Арматура для датчиков давления, манометров
Бобышки, Заглушки-колпачки, Переходники, Пробки, Штуцеры
БП1-М18х1,5-100-Ст.20-У3 бобышка приварная | 730 | шт
БП1-М20х1,5-100-09Г2С-УХЛ1 бобышка приварная | 740 | шт
БП1-М20х1,5-100-ст.20-У3 бобышка приварная | 740 | шт
БП1-М20х1,5-55-09Г2С-УХЛ1 бобышка приварная | 590 | шт
БП1-М20х1,5-55-ст.20-У3 бобышка приварная | 590 | шт
Переходник G1/2-1/2NPT (внутренняя-наружная) латунь | 370 | шт
Переходник G1/2-G1/2 (наружная-наружная) латунь (8600539) | 350 | шт
Переходник G1/2-G1/4 (внутренняя-наружная) латунь | 300 | шт
Переходник G1/2-G1/4 (внутренняя-наружная) нержавеющая сталь | 510 | шт
Переходник G1/2-G3/8 (внутренняя-наружная) латунь | 340 | шт
Переходник G1/2-М12х1,5 (внутренняя-наружная) нержавеющая сталь | 510 | шт
Переходник G1/2-М20х1,5 (внутренняя-наружная) латунь | 340 | шт
Переходник G1/2-М20х1,5 (внутренняя-наружная) нержавеющая сталь | 510 | шт
Переходник G1/2-М20х1,5 (наружная-наружная) латунь | 540 | шт
Переходник G1/2-М20х1,5 (наружная-наружная) нержавеющая сталь | 800 | шт
Переходник G1/4-1/4NPT (внутренняя-наружная) латунь | 190 | шт
Переходник G1/4-1/4NPT (внутренняя-наружная) нержавеющая сталь | 360 | шт
Переходник G1/4-G1/2 (внутренняя-наружная) латунь | 300 | шт
Переходник G1/4-G1/2 (внутренняя-наружная) нержавеющая сталь | 510 | шт
Переходник G1/4-М12х1,5 (внутренняя-наружная) латунь | 170 | шт
Переходник G1/4-М20х1,5 (внутренняя-наружная) латунь | 300 | шт
Переходник G1/4-М20х1,5 (внутренняя-наружная) нержавеющая сталь | 510 | шт
Переходник G1/8-1/8NPT (внутренняя-наружная) латунь | 120 | шт
Переходник М12х1,5-G1/2 (внутренняя-наружная) латунь | 300 | шт
Переходник М12х1,5-G1/2 (внутренняя-наружная) нержавеющая сталь | 510 | шт
Переходник М12х1,5-G1/4 (внутренняя-наружная) латунь | 170 | шт
Переходник М12х1,5-G1/4 (внутренняя-наружная) нержавеющая сталь | 330 | шт
Переходник М12х1,5-М20х1,5 (внутренняя-наружная) латунь | 300 | шт
Переходник М12х1,5-М20х1,5 (внутренняя-наружная) нержавеющая сталь | 510 | шт
Переходник М20х1,5-1/2NPT (внутренняя-наружная) латунь | 370 | шт
Переходник М20х1,5-1/2NPT (внутренняя-наружная) нержавеющая сталь | 560 | шт
Переходник М20х1,5-G1/2 (внутренняя-наружная) латунь | 340 | шт
Переходник М20х1,5-G1/2 (внутренняя-наружная) нержавеющая сталь | 510 | шт
Переходник М20х1,5-G1/4 (внутренняя-наружная) латунь | 300 | шт
Переходник М20х1,5-G1/4 (внутренняя-наружная) нержавеющая сталь | 510 | шт
Переходник М20х1,5-М12х1,5 (внутренняя-наружная) латунь | 300 | шт
Переходник М20х1,5-М12х1,5 (внутренняя-наружная) нержавеющая сталь | 510 | шт
СМК15-У3 соединение для металлорукавов пластмассовое | 290 | шт
СМК18-У3 соединение для металлорукавов пластмассовое | 300 | шт
Ш-R1/2-У3-ст.20 штуцер приварной | 260 | шт
Ш-R1/2-УХЛ1-ст.09Г2С штуцер приварной | 260 | шт
Ш-R1/2-УХЛ1-ст.12Х18Н10Т штуцер приварной | 730 | шт
Ш-R1/4-У3-ст.20 штуцер приварной | 160 | шт
Ш-К1/2-У3-ст.20 штуцер приварной | 260 | шт
Ш-К1/2-УХЛ1-09Г2С штуцер приварной | 260 | шт
Ш-К1/4-У3-ст.20 штуцер приварной | 160 | шт
Шц-G1/2-У3-ст.20 штуцер приварной | 260 | шт
Шц-G1/2-УХЛ1-ст.09Г2С штуцер приварной | 260 | шт
Шц-G1/2-УХЛ1-ст.12Х18Н10Т штуцер приварной | 730 | шт
Шц-G1/4-У3-ст.20 штуцер приварной | 160 | шт
Шц-G1/4-УХЛ1-ст.09Г2С штуцер приварной | 160 | шт
Шц-G1/4-УХЛ1-ст.12Х18Н10Т штуцер приварной | 440 | шт
Клапаны (вентили) запорные игольчатые
15с54бк-Ду15-Ру250-(М22х1,5)ц/ц-СШН-ст.35 клапан запорный со штуцерно-ниппельным соединением | 1836 | шт
Краны трехходовые для манометров
ICMA-151-Ду15-PN16-(-20..+230°C)-G1/2-внутр-внутр-латунь кран трехходовой | 517 | шт
Линии импульсные, капиллярные, трубки
Трубка петлевая угловая (90°) из нержавеющей стали (G1/2 внутр.- G1/2 наружн.) | 1720 | шт
Трубка петлевая угловая (90°) из нержавеющей стали (М20х1,5 внутр.- М20х1,5 наружн.) | 1720 | шт
Трубка петлевая угловая (90°) из углеродистой стали (G1/2 внутр.- G1/2 наружн.) | 910 | шт
Трубка петлевая угловая (90°) из углеродистой стали (М20х1,5 внутр.- М20х1,5 наружн.) | 910 | шт
Отборные устройства давления (Закладные конструкции ЗК14, ЗК4)
16-200П-ЗМ-ст.20-У3 отборное устройство прямое (без трубы) | 2700 | шт
16-200П-ЗТМ-ст.20-У3 отборное устройство прямое | 3100 | шт
16-200П-НМ-09Г2С-УХЛ1 отборное устройство прямое (без трубы) | 2700 | шт
16-200П-НМ-ст.20-У3 отборное устройство прямое (без трубы) | 2700 | шт
16-200П-НТМ-ст.20-У3 отборное устройство прямое | 3100 | шт
16-200П-НТШ-09Г2С-УХЛ1 отборное устройство прямое | 3100 | шт
16-200У-ЗТР-09Г2С-УХЛ1 отборное устройство угловое | 3410 | шт
Соединения ниппельные
8М-8П-ст.20-У3 соединение с развальцовкой труб переходное | 420 | шт
НСВ-14-G1/2-М20х1,5-У3-ст.20 соединение ниппельное ввертное, Ру=25МПа | 420 | шт
НСВ-14-G1/2-У3-ст.20 соединение ниппельное ввертное, Ру=25МПа | 420 | шт
НСВ-14-G1/2-УХЛ1-ст.09Г2С соединение ниппельное ввертное, Ру=25МПа | 420 | шт
НСВ-14-G1/2-УХЛ1-ст.12Х18Н10Т соединение ниппельное ввертное, Ру=25МПа | 1540 | шт
НСВ-14-G1/4-У3-ст.20 соединение ниппельное ввертное, Ру=25МПа | 420 | шт
НСВ-14-R1/2-У3-ст.20 соединение ниппельное ввертное, Ру=16МПа | 420 | шт
НСВ-14-R1/2-УХЛ1-ст.09Г2С соединение ниппельное ввертное, Ру=16МПа | 420 | шт
НСВ-14-R1/2-УХЛ1-ст.12Х18Н10Т соединение ниппельное ввертное, Ру=16МПа | 1540 | шт
НСВ-14-R1/4-У3-ст.20 соединение ниппельное ввертное, Ру=16МПа | 420 | шт
НСВ-14-R1/4-УХЛ1-ст.12Х18Н10Т соединение ниппельное ввертное, Ру=16МПа | 1540 | шт
НСВ-14-К1/2-У3-ст.20 соединение ниппельное ввертное, Ру=16МПа | 420 | шт
НСВ-14-К1/2-УХЛ1-ст.09Г2С соединение ниппельное ввертное, Ру=16МПа | 420 | шт
НСВ-14-К1/2-УХЛ1-ст.12Х18Н10Т соединение ниппельное ввертное, Ру=16МПа | 1540 | шт
НСВ-14-К1/4-У3-ст.20 соединение ниппельное ввертное, Ру=16МПа | 420 | шт
НСВ-14-К1/4-УХЛ1-ст.09Г2С соединение ниппельное ввертное, Ру=16МПа | 420 | шт
НСВ-14-К1/4-УХЛ1-ст.12Х18Н10Т соединение ниппельное ввертное, Ру=16МПа | 1540 | шт
НСВ-14-М20-У3-ст.20 соединение ниппельное ввертное, Ру=25МПа | 420 | шт
НСВ-14-М20-УХЛ1-ст.09Г2С соединение ниппельное ввертное, Ру=25МПа | 420 | шт
НСВ-14-М20-УХЛ1-ст.12Х18Н10Т соединение ниппельное ввертное, Ру=25МПа | 1540 | шт
НСН-14-G1/2-У3-ст.20 соединение ниппельное навертное, Ру=25МПа | 230 | шт
НСН-14-G1/2-УХЛ1-ст.09Г2С соединение ниппельное навертное, Ру=25МПа | 230 | шт
НСН-14-G1/2-УХЛ1-ст.12Х18Н10Т соединение ниппельное навертное, Ру=25МПа | 840 | шт
НСН-14-G3/4-У3-ст.20 соединение ниппельное навертное, Ру=25МПа | 400 | шт
НСН-14-R1/2-У3-ст.20 соединение ниппельное навертное, Ру=16МПа | 440 | шт
НСН-14-R1/2-УХЛ1-ст.09Г2С соединение ниппельное навертное, Ру=16МПа | 440 | шт
НСН-14-R1/2-УХЛ1-ст.12Х18Н10Т соединение ниппельное навертное, Ру=16МПа | 1800 | шт
НСН-14-R1/2-УХЛ1-ст.12Х18Н10Т соединение ниппельное навертное, Ру=25МПа | 1800 | шт
НСН-14-К1/2-УХЛ1-ст.12Х18Н10Т соединение ниппельное навертное, Ру=25МПа | 1800 | шт
НСН-14-М20х1,5-У3-ст.20 соединение ниппельное навертное, Ру=25МПа | 230 | шт
НСН-14-М20х1,5-УХЛ1-ст.09Г2С соединение ниппельное навертное, Ру=25МПа | 230 | шт
НСН-14-М20х1,5-УХЛ1-ст.12Х18Н10Т соединение ниппельное навертное, Ру=25МПа | 840 | шт
НСН-15-М20х1,5-У3-ст.20 соединение ниппельное навертное, Ру=25МПа | 260 | шт
НСТ-14-М20х1,5-У3-ст.20 соединение ниппельное тройник, Ру=16МПа | 1960 | шт
НСТ-14-М20х1,5-УХЛ1-ст.09Г2С соединение ниппельное тройник, Ру=16МПа | 1960 | шт
НСТ-14-М20х1,5-УХЛ1-ст.12Х18Н10Т соединение ниппельное тройник, Ру=16МПа | 4710 | шт
СВ14-G1/2-УХЛ1-ст.09Г2С соединение ввертное, Ру=25МПа | 620 | шт
СВ14-R1/2-УХЛ1-ст.09Г2С соединение ввертное, Ру=25МПа | 620 | шт
СВ14-R1/2-УХЛ1-ст.12Х18Н10Т соединение ввертное, Ру=25МПа | 1710 | шт
СВ14-М20-У3-ст.20 соединение ввертное, Ру=25МПа | 620 | шт
СВ14-М20-УХЛ1-ст.09Г2С соединение ввертное, Ру=25МПа | 620 | шт
СВ14-М20-УХЛ1-ст.12Х18Н10Т соединение ввертное, Ру=25МПа | 1710 | шт
СМ8-У3-ст.20 соединение проходное | 330 | шт
СМВ8-G1/2-У3-ст.20 соединение ввертное с развальцовкой труб | 330 | шт
СМВ8-G1/2-УХЛ1-ст.09Г2С соединение ввертное с развальцовкой труб | 330 | шт
СМВ8-G1/4-У3-ст.20 соединение ввертное с развальцовкой труб | 290 | шт
СМВ8-G1/4-УХЛ1-ст.12Х18Н10Т соединение ввертное с развальцовкой труб | 730 | шт
СМВ8-R1/2-У3-ст.20 соединение ввертное с развальцовкой труб | 330 | шт
СМВ8-R1/2-УХЛ1-ст.09Г2С соединение ввертное с развальцовкой труб | 330 | шт
СМВ8-R1/2-УХЛ1-ст.12Х18Н10Т соединение ввертное с развальцовкой труб | 1020 | шт
СМВ8-R1/4-У3-ст.20 соединение ввертное с развальцовкой труб | 290 | шт
СМВ8-К1/2-У3-ст.20 соединение ввертное с развальцовкой труб | 330 | шт
СМВ8-К1/4-У3-ст.20 соединение ввертное с развальцовкой труб | 290 | шт
СМВ8-К1/4-УХЛ1-ст.09Г2С соединение ввертное с развальцовкой труб | 290 | шт
СМВ8-К1/8-У3-ст.20 соединение ввертное с развальцовкой труб | 290 | шт
СМВ8-М20-У3-ст.20 соединение ввертное с развальцовкой труб | 330 | шт
СМН8-G1/2-У3-ст.20 соединение навертное | 370 | шт
СМН8-М20х1,5-У3-ст.20 соединение навертное | 370 | шт
СМТ-8-У3-ст.20 соединение тройниковое с развальцовкой труб | 990 | шт
СТ14-У3-ст.20 соединение тройниковое с зажимным и упорным кольцами | 1960 | шт
СТ14-УХЛ1-ст.09Г2С соединение тройниковое с зажимным и упорным кольцами | 1960 | шт
СТ14-УХЛ1-ст.12Х18Н10Т соединение тройниковое с зажимным и упорным кольцами | 4710 | шт
СТВ-М20х1,5-У3-ст.20 соединение тройниковое ввертное | 1270 | шт
СТВ-М20х1,5-УХЛ1-ст.12Х18Н10Т соединение тройниковое ввертное | 2950 | шт
СШВ14-G1/2-У3-ст.20 соединение ввертное с шаровым ниппелем | 640 | шт
СШВ14-G1/2-УХЛ1-ст.12Х18Н10Т соединение ввертное с шаровым ниппелем | 1770 | шт
СШВ14-К1/2-УХЛ1-ст.09Г2С соединение с шаровым ниппелем | 640 | шт
СШВ14-К1/4-У3-ст.20 соединение ввертное с шаровым ниппелем | 640 | шт
СШВ14-К1/4-УХЛ1-ст.12Х18Н10Т соединение ввертное с шаровым ниппелем | 1770 | шт
СШВ14-М20х1,5-УХЛ1-ст.09Г2С соединение ввертное с шаровым ниппелем | 640 | шт
СШН14-М20х1,5-У3-ст.20 соединение навертное с шаровым ниппелем | 510 | шт
СШН14-М20х1,5-УХЛ1-ст.12Х18Н10Т соединение навертное с шаровым ниппелем | 1210 | шт
СШТ14-У3-ст.20 соединение тройниковое с шаровым ниппелем | 2020 | шт
СШТ14-УХЛ1-ст.12Х18Н10Т соединение тройниковое с шаровым ниппелем | 4900 | шт
Датчики-реле, реле давления
АКД-10-1.5 контроллер давления воды автоматический | 4390 | шт
ДД-0,25 датчик-реле давления | 11860 | шт
ДД-1,6 датчик-реле давления | 11250 | шт
ДЕ57-1600 датчик-реле давления | 12730 | шт
ДЕ57-2,5 датчик-реле напора | 12330 | шт
ДЕ57-2,5ПН датчик-реле перепада напора | 26270 | шт
ДЕ57-2,5Т датчик-реле тяги | 16640 | шт
ДЕ57-200 датчик-реле давления | 12390 | шт
ДЕ57-40 датчик-реле напора | 14390 | шт
ДЕ57-40Т датчик-реле тяги | 14010 | шт
ДЕ57-6 датчик-реле напора | 12790 | шт
ДЕ57-600 датчик-реле давления | 12410 | шт
ДЕ57-6Т датчик-реле тяги | 15300 | шт
ДЕМ-107 датчик-реле напора и тяги | 32400 | шт
ДН-2,5 датчик-реле напора | 14340 | шт
ДН-40 датчик-реле напора | 13500 | шт
ДН-6 датчик-реле напора | 12660 | шт
ДПН-2,5 датчик-реле перепада напора | 18060 | шт
ДТ-2,5 датчик-реле тяги | 12750 | шт
ДТ-40 датчик-реле тяги | 12290 | шт
ИРД-4 индикатор дифференциального давления | 27120 | шт
РД-2Р реле давления | 1600 | шт
РД-2Р-мод.35-(-0,02…0,8)МПа-G1/4 реле давления | 1600 | шт
РДД-2Р-(0,05-0,2)МПа-G1/4 реле разности давлений | 2940 | шт
РДД-2Р-(0,05-0,4)МПа-G1/4 реле разности давления | 2940 | шт
РДС-М реле давления воды стрелочное для скважинного и поверхностного насосов | 4590 | шт
РДЭ-3Д-230-1-3 реле давления воды с выносным датчиком 4-20 мА для насоса | 11510 | шт
РДЭ-3Д-230-10-10 реле давления воды с выносным датчиком 4-20 мА для насоса | 12000 | шт
РДЭ-3Д-24-0-2/3-10 реле давления воды с выносным датчиком 4-20 мА для систем автоматизации | 10900 | шт
РДЭ-3Д-24-550-2/3-3 реле давления воды с выносным датчиком 4-20 мА для систем автоматизации | 13320 | шт
РДЭ-Мастер-3-2.2 реле давления воды электронное для насоса | 6190 | шт
РДЭ-Подпитка-3-2.2 реле давления воды электронное для автоматической подпитки систем отопления | 5990 | шт
РДЭ-СХ-10-2.2 реле сухого хода электронное для систем автоматизации | 5990 | шт
Датчики, преобразователи давления
D-(0,25...2,5)МПа тензопреобразователь | 3360 | шт
D-(0,25...2,5)МПа-T тензопреобразователь термокомпенсированный | 3672 | шт
D-(100...150)МПа тензопреобразователь | 3384 | шт
D-(100...150)МПа-T тензопреобразователь термокомпенсированный | 3672 | шт
D-(4...25)МПа тензопреобразователь | 2994 | шт
D-(4...25)МПа-T тензопреобразователь термокомпенсированный | 3264 | шт
D-(40...60)МПа тензопреобразователь | 3222 | шт
D-(40...60)МПа-T тензопреобразователь термокомпенсированный | 3504 | шт
HD-(100...250)МПа-10(11)-L(P) тензопреобразователь на диапазон раб. темп. -45..+125°С | 5820 | шт
HD-(100...250)МПа-20(21)-L(P) тензопреобразователь на диапазон раб. темп. -45..+155°С | 6780 | шт
HD-(100...250)МПа-30(31)-L(P) тензопреобразователь на диапазон раб. темп. -45..+200°С | 7038 | шт
HD-(400...500)МПа-10(11)-L(P) тензопреобразователь на диапазон раб. темп. -45..+125°С | 6942 | шт
HD-(400...500)МПа-20(21)-L(P) тензопреобразователь на диапазон раб. темп. -45..+155°С | 7992 | шт
HD-(400...500)МПа-30(31)-L(P) тензопреобразователь на диапазон раб. темп. -45..+200°С | 8184 | шт
HP-(0,06..0,16)МПа-10(11)-V(C) тензопреобразователь на диапазон раб. темп. -45..+125°С | 4566 | шт
HP-(0,06..0,16)МПа-20(21)-V(C) тензопреобразователь на диапазон раб. темп. -45..+155°С | 5370 | шт
HP-(0,06..0,16)МПа-30(31)-V(C) тензопреобразователь на диапазон раб. темп. -45..+200°С | 5856 | шт
HP-(0,25..1,0)МПа-10(11)-V(C) тензопреобразователь на диапазон раб. темп. -45..+125°С | 4128 | шт
HP-(0,25..1,0)МПа-20(21)-V(C) тензопреобразователь на диапазон раб. темп. -45..+155°С | 4800 | шт
HP-(0,25..1,0)МПа-30(31)-V(C) тензопреобразователь на диапазон раб. темп. -45..+200°С | 5316 | шт
HP-(1,6..25)МПа-10(11)-V(C) тензопреобразователь на диапазон раб. темп. -45..+125°С | 3822 | шт
HP-(1,6..25)МПа-20(21)-V(C) тензопреобразователь на диапазон раб. темп. -45..+155°С | 4542 | шт
HP-(1,6..25)МПа-30(31)-V(C) тензопреобразователь на диапазон раб. темп. -45..+200°С | 5022 | шт
HP-(100..150)МПа-10(11)-V(C) тензопреобразователь на диапазон раб. темп. -45..+125°С | 4542 | шт
HP-(100..150)МПа-20(21)-V(C) тензопреобразователь на диапазон раб. темп. -45..+155°С | 5040 | шт
HP-(100..150)МПа-30(31)-V(C) тензопреобразователь на диапазон раб. темп. -45..+200°С | 5460 | шт
HP-(40..60)МПа-10(11)-V(C) тензопреобразователь на диапазон раб. темп. -45..+125°С | 4242 | шт
HP-(40..60)МПа-20(21)-V(C) тензопреобразователь на диапазон раб. темп. -45..+155°С | 4932 | шт
HP-(40..60)МПа-30(31)-V(C) тензопреобразователь на диапазон раб. темп. -45..+200°С | 5394 | шт
MC-(1,6..25)МПа-10(11)-C(V)-L(0..150)мм тензопреобразователь на диапазон раб. темп. -45..+125°С | 2628 | шт
MC-(1,6..25)МПа-20(21)-C(V)-L(0..150)мм тензопреобразователь на диапазон раб. темп. -45..+155°С | 3672 | шт
MC-(1,6..25)МПа-30(31)-C(V)-L(0..150)мм тензопреобразователь на диапазон раб. темп. -45..+200°С | 4644 | шт
MC-(100..150)МПа-10(11)-C(V)-L(0..150)мм тензопреобразователь на диапазон раб. темп. -45..+125°С | 3162 | шт
MC-(100..150)МПа-20(21)-C(V)-L(0..150)мм тензопреобразователь на диапазон раб. темп. -45..+155°С | 4194 | шт
MC-(100..150)МПа-30(31)-C(V)-L(0..150)мм тензопреобразователь на диапазон раб. темп. -45..+200°С | 4968 | шт
MC-(40..60)МПа-10(11)-C(V)-L(0..150)мм тензопреобразователь на диапазон раб. темп. -45..+125°С | 2946 | шт
MC-(40..60)МПа-20(21)-C(V)-L(0..150)мм тензопреобразователь на диапазон раб. темп. -45..+155°С | 4008 | шт
MC-(40..60)МПа-30(31)-C(V)-L(0..150)мм тензопреобразователь на диапазон раб. темп. -45..+200°С | 4854 | шт
MD-(0,25...1,0)МПа-10(11)-C(V)-L(80...150мм)/(P) тензопреобразователь на диапазон рабочих температур -45...+125°С | 2946 | шт
MD-(0,25...1,0)МПа-20(21)-C(V)-L(80...150мм)/(P) тензопреобразователь на диапазон рабочих температур -45...+155°С | 4008 | шт
MD-(0,25...1,0)МПа-30(31)-C(V)-L(80...150мм)/(P) тензопреобразователь на диапазон рабочих температур -45...+200°С | 4782 | шт
MD-(1,6...25)МПа-10(11)-C(V)-L(80...150мм)/(P) тензопреобразователь на диапазон рабочих температур -45...+125°С | 2628 | шт
MD-(1,6...25)МПа-20(21)-C(V)-L(80...150мм)/(P) тензопреобразователь на диапазон рабочих температур -45...+155°С | 3672 | шт
MD-(1,6...25)МПа-30(31)-C(V)-L(80...150мм)/(P) тензопреобразователь на диапазон рабочих температур -45...+200°С | 4644 | шт
MD-(100...150)МПа-10(11)-C(V)-L(80...150мм)/(P) тензопреобразователь на диапазон рабочих температур -45...+125°С | 3162 | шт
MD-(100...150)МПа-20(21)-C(V)-L(80...150мм)/(P) тензопреобразователь на диапазон рабочих температур -45...+155°С | 4194 | шт
MD-(100...150)МПа-30(31)-C(V)-L(80...150мм)/(P) тензопреобразователь на диапазон рабочих температур -45...+200°С | 4968 | шт
MD-(40...60)МПа-10(11)-C(V)-L(80...150мм)/(P) тензопреобразователь на диапазон рабочих температур -45...+125°С | 2946 | шт
MD-(40...60)МПа-20(21)-C(V)-L(80...150мм)/(P) тензопреобразователь на диапазон рабочих температур -45...+155°С | 4008 | шт
MD-(40...60)МПа-30(31)-C(V)-L(80...150мм)/(P) тензопреобразователь на диапазон рабочих температур -45...+200°С | 4854 | шт
MP-(1..25)МПа-10(11)-L(P) тензопреобразователь на диапазон раб. темп. -45..+125°С | 3294 | шт
MP-(1..25)МПа-20(21)-L(P) тензопреобразователь на диапазон раб. темп. -45..+155°С | 4398 | шт
MP-(1..25)МПа-30(31)-L(P) тензопреобразователь на диапазон раб. темп. -45..+200°С | 5358 | шт
MP-(100..150)МПа-10(11)-L(P) тензопреобразователь на диапазон раб. темп. -45..+125°С | 3720 | шт
MP-(100..150)МПа-20(21)-L(P) тензопреобразователь на диапазон раб. темп. -45..+155°С | 4902 | шт
MP-(100..150)МПа-30(31)-L(P) тензопреобразователь на диапазон раб. темп. -45..+200°С | 5964 | шт
MP-(40..60)МПа-10(11)-L(P) тензопреобразователь на диапазон раб. темп. -45..+125°С | 3552 | шт
MP-(40..60)МПа-20(21)-L(P) тензопреобразователь на диапазон раб. темп. -45..+155°С | 4770 | шт
MP-(40..60)МПа-30(31)-L(P) тензопреобразователь на диапазон раб. темп. -45..+200°С | 5760 | шт
MP-PT-(1...25)-10-L тензопреобразователь давления с датчиком температуры на диапазон раб. темп. -45..+125°С | 8124 | шт
MP-PT-(1...25)-20-L тензопреобразователь давления с датчиком температуры на диапазон раб. темп. -45..+155°С | 10578 | шт
MP-PT-(1...25)-30-L тензопреобразователь давления с датчиком температуры на диапазон раб. темп. -45..+200°С | 12978 | шт
MP-PT-(100...150)-10-L тензопреобразователь давления с датчиком температуры на диапазон раб. темп. -45..+125°С | 9066 | шт
MP-PT-(100...150)-20-L тензопреобразователь давления с датчиком температуры на диапазон раб. темп. -45..+155°С | 11736 | шт
MP-PT-(100...150)-30-L тензопреобразователь давления с датчиком температуры на диапазон раб. темп. -45..+200°С | 14364 | шт
MP-PT-(40...60)-10-L тензопреобразователь давления с датчиком температуры на диапазон раб. темп. -45..+125°С | 8700 | шт
MP-PT-(40...60)-20-L тензопреобразователь давления с датчиком температуры на диапазон раб. темп. -45..+155°С | 11448 | шт
MP-PT-(40...60)-30-L тензопреобразователь давления с датчиком температуры на диапазон раб. темп. -45..+200°С | 13878 | шт
PT-(100...150)МПа-10(11) тензопреобразователь на диапазон рабочих температур -45...+125°С | 3438 | шт
PT-(100...150)МПа-20(21) тензопреобразователь на диапазон рабочих температур -45...+155°С | 4542 | шт
PT-(100...150)МПа-30(31) тензопреобразователь на диапазон рабочих температур -45...+200°С | 5526 | шт
PT-(4...25)МПа-10(11) тензопреобразователь на диапазон рабочих температур -45...+125°С | 3042 | шт
PT-(4...25)МПа-20(21) тензопреобразователь на диапазон рабочих температур -45...+155°С | 4056 | шт
PT-(4...25)МПа-30(31) тензопреобразователь на диапазон рабочих температур -45...+200°С | 4968 | шт
PT-(40...60)МПа-10(11) тензопреобразователь на диапазон рабочих температур -45...+125°С | 3288 | шт
PT-(40...60)МПа-20(21) тензопреобразователь на диапазон рабочих температур -45...+155°С | 4422 | шт
PT-(40...60)МПа-30(31) тензопреобразователь на диапазон рабочих температур -45...+200°С | 5334 | шт
ДДМ-03-160-ДИ-Ex датчик давления микропроцессорный | 11210 | шт
ДДМ-03-250-ДИ-Ex датчик давления микропроцессорный | 11210 | шт
ДДМ-03-40-ДИ-Ex датчик давления микропроцессорный | 11210 | шт
ДДМ-03-400-ДИ-Ex датчик давления микропроцессорный | 11210 | шт
ДДМ-03-600-ДИ-Ex датчик давления микропроцессорный | 11210 | шт
ДДМ-03МИ-0,25ДИВ датчик давления многодиапазонный (±0,25; ±0,125; ±0,08 кПа) | 15320 | шт
ДДМ-03МИ-10ДД-25 датчик перепада давления (10; 6,3; 4 кПа) | 25930 | шт
ДДМ-03МИ-10ДИ датчик избыточного давления (10; 6; 4 кПа) | 13880 | шт
ДДМ-03МИ-10ДИ-Ех датчик давления многодиапазонный (10, 6, 4 кПа) | 18950 | шт
ДДМ-03МИ-160ДД-25 датчик давления многодиапазонный (160; 100; 63 кПа) | 25930 | шт
ДДМ-03МИ-160ДИ датчик давления многопредельный (60, 100, 160 кПа) | 13880 | шт
ДДМ-03МИ-2,5ДД-12-Ех датчики давления многодиапазонный (2,5; 1,6; 1 кПа) | 33060 | шт
ДДМ-03МИ-2,5ДИ датчик давления многодиапазонный (2,5, 1,6, 1 кПа) | 13880 | шт
ДДМ-03МИ-2500ДИ датчик давления многодиапазонный (2500; 1600; 1000 кПа) | 13880 | шт
ДДМ-03МИ-4ДИ датчик давления многодиапазонный (4; 2,5; 1,6 кПа) | 13880 | шт
ДДМ-03Т-1000ДИ-М20х1,5 датчик избыточного давления | 4440 | шт
ДДМ-03Т-1600ДИ-G1/2 датчик избыточного давления | 4440 | шт
ДДМ-03Т-1600ДИ-М20х1,5 датчик избыточного давления | 4440 | шт
ДДМ-03Т-400ДИ-М20х1,5 датчик избыточного давления | 4440 | шт
ДДМ-03Т-600ДИ-М20х1,5 датчик избыточного давления | 4440 | шт
ДНТ-1 датчик напора и тяги | 25360 | шт
ИД-1-0,3МПа индикатор давления (Бастор) | 16100 | шт
ИД-1-0,6МПа индикатор давления (Бастор) | 16100 | шт
ИД-1-1,5МПа индикатор давления (Бастор) | 16100 | шт
ИД-1-8,0МПа индикатор давления (Бастор) | 16100 | шт
ИД-1\\Шланг гибкий 650мм для индикатора давления ИД-1 (Бастор) | 2210 | шт
ИД-1\\Шланг гибкий 800мм для индикатора давления ИД-1 (Бастор) | 2210 | шт
РПД-И-(0...0,1-100)МПа-кл.т.0,5 датчик избыточного давления | 5530 | шт
РТМ-1-G-(0,16...100)-0,25%-С1-G1/4 преобразователь избыточного давления | 13000 | шт
РТМ-1-G-(0,16...100)-0,25%-С1-М12 преобразователь избыточного давления | 13000 | шт
РТМ-1-G-(0,16...100)-0,25%-С1-М14 преобразователь избыточного давления | 13000 | шт
РТМ-1-G-(0,16...100)-0,25%-С1-М20 преобразователь избыточного давления | 13000 | шт
РТМ-1-G-(0,16...100)-0,25%-С2-G1/2 преобразователь избыточного давления | 13390 | шт
РТМ-1-G-(0,16...100)-0,25%-С2-М20 преобразователь избыточного давления | 13390 | шт
РТМ-1-G-(0,16...100)-0,5%-С1-G1/2 преобразователь избыточного давления | 11390 | шт
РТМ-1-G-(0,16...100)-0,5%-С1-G1/4 преобразователь избыточного давления | 11390 | шт
РТМ-1-G-(0,16...100)-0,5%-С1-К1/4 преобразователь избыточного давления | 11390 | шт
РТМ-1-G-(0,16...100)-0,5%-С1-М12 преобразователь избыточного давления | 11390 | шт
РТМ-1-G-(0,16...100)-0,5%-С1-М20 преобразователь избыточного давления | 11390 | шт
РТМ-1-G-(0,16...100)-0,5%-С2-G1/2 преобразователь избыточного давления | 11720 | шт
РТМ-1-G-(0,16...100)-0,5%-С2-G1/4 преобразователь избыточного давления | 11720 | шт
РТМ-1-G-(0,16...100)-0,5%-С2-К1/4 преобразователь избыточного давления | 11720 | шт
РТМ-1-G-(0,16...100)-0,5%-С2-М14 преобразователь избыточного давления | 11720 | шт
РТМ-1-G-(0,16...100)-0,5%-С2-М20 преобразователь избыточного давления | 11720 | шт
РТМ-1-G-(0,16...100)-0,5%-С2D-М20 преобразователь избыточного давления с цифровой индикацией | 13340 | шт
РТМ-1-G-(0,16...100)-0,5%-С2D(мА)-М20 преобразователь избыточного давления с цифровой индикацией | 13340 | шт
РТМ-1-GV-(0,15...2,4)-0,5%-С1-М20 преобразователь избыточного давления-разрежения | 11790 | шт
РТМ-1-GV-(0,15...2,4)-0,5%-С2-G1/2 преобразователь избыточного давления-разрежения | 12120 | шт
РТМ-2-G-(0,16...100)-0,25%-С1-М20 преобразователь избыточного давления | 13010 | шт
РТМ-2-G-(0,16...100)-0,5%-С1-М20 преобразователь избыточного давления | 11390 | шт
РТМ-М-1-G-(0,1...250)-0,25%-С2-М18х1,5 преобразователь избыточного давления | 13390 | шт
РТМ-М-1-G-(0,1...250)-0,5%-С1-G1/4 преобразователь избыточного давления | 11390 | шт
РТМ-М-1-G-(0,1...250)-0,5%-С1-К1/4 преобразователь избыточного давления | 11390 | шт
РТМ-М-1-G-(0,1...250)-0,5%-С1-М20 преобразователь избыточного давления | 11390 | шт
РТМ-М-1-G-(0,1...250)-0,5%-С2-G1/2 преобразователь избыточного давления | 11720 | шт
РТМ-М-1-G-(0,1...250)-0,5%-С2-К1/4 преобразователь избыточного давления | 11720 | шт
РТМ-М-1-G-(0,1...250)-0,5%-С2-М20 преобразователь избыточного давления | 11720 | шт
РТМ-М-1-G-(0,1...250)-0,5%-С2D-М20 преобразователь избыточного давления с цифровой индикацией | 13340 | шт
РТМ-М-1-G-(0,1...250)-0,5%-С2D(мА)-М20 преобразователь избыточного давления с цифровой индикацией | 13340 | шт
РТМ-М-1-GV-(0,15...2,4)-0,5%-С1-М20 преобразователь избыточного давления-разрежения | 11790 | шт
РТМ-М-1-GV-(0,15...2,4)-0,5%-С2-G1/2 преобразователь избыточного давления-разрежения | 12120 | шт
РТМ-М-1-МО-G-(1,0...40)-0,5%-С1-М1 преобразователь избыточного давления с открытой мембраной | 9650 | шт
РТМ-М-2-G-(0,1...250)-0,5%-С1-М20 преобразователь избыточного давления | 11390 | шт
РТМ-М-2-МО-G-(1,0...40)-0,5%-С1-М1 преобразователь избыточного давления с открытой мембраной | 9650 | шт
РТМ-М-3-G-(0,1...250)-0,25%-С1-G1/4 преобразователь избыточного давления | 13000 | шт
РТМ-М-3-G-(0,1...250)-0,5%-С1-G1/2 преобразователь избыточного давления | 11390 | шт
РТМ-М-3-G-(0,1...250)-0,5%-С1-М20 преобразователь избыточного давления | 11390 | шт
Манометры жидкостные
МВ-1000 мановакуумметр двухтрубный, ТУ92-891.026-91 | 3980 | шт
МВ-2500 мановакуумметр двухтрубный ТУ92-891.026-91 | 4600 | шт
МВ-6000 мановакуумметр двухтрубный, ТУ92-891.026-91 | 5700 | шт
Манометры механические деформационные
Манометры виброустойчивые
ДА8008-Ву-У2-(-1-0,6..24)кгс/см2-1,5-мановакуумметр показывающий виброустойчивый | 3792 | шт
ДА8008-Ву-У2-(-1-0,6..24)кгс/см2-кл.т.1,5-ОШ мановакуумметр показывающий виброустойчивый | 4818 | шт
ДА8032-Ву-У2-(-1-0,6...24)кгс/см2-кл.т.2,5-М12х1,5 мановакуумметр показывающий виброустойчивый | 1797 | шт
ДА8032-Ву-У2-(-1-0,6...24)кгс/см2-кл.т.2,5-ОШ-М12х1,5 мановакуумметр показывающий виброустойчивый | 2139 | шт
ДВ8008-Ву-У2-(-1..0)кгс/см2-1,5 вакуумметр показывающий виброустойчивый | 3792 | шт
ДВ8008-Ву-У2-(-1..0)кгс/см2-1,5-ОШ вакуумметр показывающий виброустойчивый | 4818 | шт
ДВ8032-Ву-У2-(-1...0)кгс/см2-кл.т.1,5-ФОШ-М12х1,5 вакууметр показывающий виброустойчивый | 2547 | шт
ДВ8032-Ву-У2-(-1...0)кгс/см2-кл.т.2,5-М12х1,5 вакуумметр показывающий виброустойчивый | 1797 | шт
ДВ8032-Ву-У2-(-1...0)кгс/см2-кл.т.2,5-ОШ-М12х1,5 вакуумметр показывающий виброустойчивый | 2139 | шт
ДМ8008-Ву-исп.1-У2-(0-10)кгс/см2-кл.т.1,5 манометр виброустойчивый с мембранным разделителем | 6300 | шт
ДМ8008-Ву-исп.2-У2-(0-10)кгс/см2-кл.т.1,5 манометр виброустойчивый с мембранным разделителем | 7098 | шт
ДМ8008-Ву-У2-(0-1..600)кгс/см2-1,5 манометр показывающий виброустойчивый | 3792 | шт
ДМ8008-Ву-У2-(0-1..600)кгс/см2-1,5-ОШ манометр показывающий виброустойчивый | 4818 | шт
ДМ8008-Ву-У2-(0-1000..1600)кгс/см2-1,5 манометр показывающий виброустойчивый | 5388 | шт
ДМ8032-Ву-У2-(0-1...600)кгс/см2-кл.т.1,5-М12х1,5 манометр показывающий виброустойчивый | 1977 | шт
ДМ8032-Ву-У2-(0-1...600)кгс/см2-кл.т.1,5-ОШ-М12х1,5 манометр показывающий виброустойчивый | 2370 | шт
ДМ8032-Ву-У2-(0-1...600)кгс/см2-кл.т.2,5-М12х1,5 манометр показывающий виброустойчивый | 1797 | шт
ДМ8032-Ву-У2-(0-1...600)кгс/см2-кл.т.2,5-ОШ-М12х1,5 манометр показывающий виброустойчивый | 2139 | шт
ТВ-320Р.00-(-0,1...0)МПа-G1/2-кл.т.1,5 вакуумметр технический | 820 | шт
ТВ-320Р.00-(-0,1...0)МПа-M12х1,5-кл.т.1,5 вакуумметр технический | 820 | шт
ТВ-520Р.00-(-0,1...0)МПа-G1/2-кл.т.1,0 вакуумметр виброустойчивый | 2490 | шт
ТВ-520Р.00-(-0,1...0)МПа-М20х1,5-кл.т.1,0 вакуумметр виброустойчивый | 2490 | шт
ТВ-620Р.00-(-0,1...0)МПа-G1/2-кл.т.1,0 вакууметр виброустойчивый | 4790 | шт
ТВ-620Р.00-(-0,1...0)МПа-М20х1,5-кл.т.1,0 вакууметр виброустойчивый | 4790 | шт
ТМ-220Р.00-(0...0,1-10)МПа-кл.т.2,5 манометр виброустойчивый | 790 | шт
ТМ-220Р.00-(0...16-40)МПа-кл.т.2,5 манометр виброустойчивый | 800 | шт
ТМ-320Р.00-(0...0,1-10)МПа-кл.т.1,5 манометр виброустойчивый | 790 | шт
ТМ-320Р.00-(0...100)МПа-G1/4-кл.т.1,5 манометр виброустойчивый | 1760 | шт
ТМ-320Р.00-(0...16-60)МПа-кл.т.1,5 манометр виброустойчивый | 820 | шт
ТМ-321Р.00-(0...100)МПа-G1/4-кл.т.1,5 манометр коррозионностойкий | 3310 | шт
ТМ-520Р.00-(0...0,1-10)МПа-кл.т.1,0 манометр виброустойчивый | 2440 | шт
ТМ-520Р.00-(0...16-60)МПа-кл.т.1,0 манометр виброустойчивый | 2580 | шт
ТМ-620Р.00-(0...0,1-10)МПа-кл.т.1,0 манометр виброустойчивый | 4690 | шт
ТМ-620Р.00-(0...16-60)МПа-кл.т.1,0 манометр виброустойчивый | 4880 | шт
ТМВ-320Р.00-(-0,1...0,15-2,4)МПа-кл.т.1,5 мановакуумметр виброустойчивый | 820 | шт
ТМВ-520Р.00-(-0,1...0,15-2,4)МПа-кл.т.1,0 мановакуумметр виброустойчивый | 2490 | шт
ТМВ-620Р.00-(-0,1...0,15-2,4)МПа-кл.т.1,0 мановакуумметр виброустойчивый | 4790 | шт
Манометры коррозийностойкие, аммиачные
ДМ8009-Кс-исп.1-У2-(0-1..25)кгс/см2-кл.т.2,5-IP40-М20х1,5 манометр показывающий коррозионностойкий | 19410 | шт
ДМ8009-Кс-исп.2-У2-(0-1...25)кгс/см2-кл.т.2,5-IP40 манометр показывающий коррозионностойкий | 23400 | шт
ТВ-321Р.00-(-0,1...0)МПа-G1/4-кл.т.1,5 вакуумметр коррозионностойкий | 1540 | шт
ТВ-321Р.00-(-0,1...0)МПа-M12х1,5-кл.т.1,5 вакууметр коррозионностойкий | 1540 | шт
ТВ-521Р.00-(-0,1...0)МПа-G1/2-кл.т.1,0 вакуумметр коррозионностойкий | 4560 | шт
ТВ-521Р.00-(-0,1...0)МПа-М20х1,5-кл.т.1,0 вакуумметр коррозионностойкий | 4560 | шт
ТВ-621Р.00-(-0,1...0)МПа-М20х1,5-кл.т.1,0 вакуумметр коррозионностойкий | 5400 | шт
ТМ-121Р.00-(0...0,25-10)МПа-кл.т.2,5 манометр коррозионностойкий | 1300 | шт
ТМ-121Т.00-(0...0,16-10)МПа-кл.т.2,5 манометр коррозионностойкий | 1460 | шт
ТМ-221Р.00-(0...0,25-10)МПа-кл.т.2,5 манометр коррозионностойкий | 1710 | шт
ТМ-221Т.00-(0...0,25-10)МПа-кл.т.2,5 манометр коррозионностойкий | 1790 | шт
ТМ-321Р.00-(0...0,1-10)МПа-кл.т.1,5 манометр коррозионностойкий | 1430 | шт
ТМ-321Р.00-(0...16-60)МПа-кл.т.1,5 манометр коррозионностойкий | 1510 | шт
ТМ-321Т.00-(0...16-60)МПа-кл.т.1,5 манометр коррозионностойкий | 1750 | шт
ТМ-521Р.00-(0...0,06)МПа-G1/2-кл.т.1,0 манометр коррозионностойкий | 4260 | шт
ТМ-521Р.00-(0...0,06)МПа-М20х1,5-кл.т.1,0 манометр коррозионностойкий | 4260 | шт
ТМ-521Р.00-(0...0,1-10)МПа-кл.т.1,0 манометр коррозионностойкий | 4190 | шт
ТМ-521Р.00-(0...100)МПа-G1/2-кл.т.1,0 манометр коррозионностойкий | 5200 | шт
ТМ-521Р.00-(0...100)МПа-М20х1,5-кл.т.1,0 манометр коррозионностойкий | 5200 | шт
ТМ-521Р.00-(0...16-60)МПа-кл.т.1,0 манометр коррозионностойкий | 4420 | шт
ТМ-521ТЭ.00-(0...0,1-10)МПа-кл.т.1,0 манометр коррозионностойкий | 4360 | шт
ТМ-521ТЭ.00-(0...100)МПа-G1/2-кл.т.1,0 манометр коррозионностойкий | 4830 | шт
ТМ-521ТЭ.00-(0...100)МПа-М20х1,5-кл.т.1,0 манометр коррозионностойкий | 4830 | шт
ТМ-521ТЭ.00-(0...16-60)МПа-кл.т.1,0 манометр коррозионностойкий | 4470 | шт
ТМ-621Р.00-(0...0,1-10)МПа-кл.т.1,0 манометр коррозионностойкий | 5110 | шт
ТМ-621Р.00-(0...16-60)МПа-кл.т.1,0 манометр коррозионностойкий | 5140 | шт
ТМ-621ТЭ.00-(0...0,1-10)МПа-кл.т.1,0 манометр коррозионностойкий | 5530 | шт
ТМ-621ТЭ.00-(0...16-60)МПа-кл.т.1,0 манометр коррозионностойкий | 5590 | шт
ТМВ-321Р.00-(-0,1...0,15-2,4)МПа-кл.т.1,5 мановакуумметр коррозионностойкий | 1540 | шт
ТМВ-321Т.00-(-0,1...0,15-2,4)МПа-кл.т.1,5 мановакуумметр коррозионностойкий | 1750 | шт
ТМВ-521Р.00-(-0,1...0,06-2,4)МПа-кл.т.1,0 мановакуумметр коррозионностойкий | 4560 | шт
ТМВ-521ТЭ.00-(-0,1...0,06-2,4)МПа-кл.т.1,0 мановакуумметр коррозионностойкий | 4660 | шт
ТМВ-621Р.00-(-0,1...0,06-2,4)МПа-кл.т.1,0 мановакуумметр коррозийностойкий | 5400 | шт
ТМВ-621ТЭ.00-(-0,1...0,06-2,4)МПа-кл.т.1,0 мановакуумметр коррозионностойкий | 5840 | шт
Манометры сигнализирующие
АДМ-100.1-0,6МПа-G1/2-кл.т.2,5 манометр с токовым и дискретными выходами | 8940 | шт
АДМ-100.1-1,0МПа-М20х1,5-кл.т.1,5 манометр с токовым и дискретными выходами | 9540 | шт
АДМ-100.1-1,0МПа-М20х1,5-кл.т.2,5 манометр с токовым и дискретными выходами | 8940 | шт
АДМ-100.1-1,6МПа-М20х1,5-кл.т.2,5 манометр с токовым и дискретными выходами | 8940 | шт
АДМ-100.1-2,5МПа-М20х1,5-кл.т.2,5 манометр с токовым и дискретными выходами | 8940 | шт
АДМ-100.2.1-0,16МПа-М20х1,5-кл.т.2,5 манометр с токовым и цифровым RS-485 выходами | 9180 | шт
АДМ-100.2.1-1,0МПа-М20х1,5-кл.т.2,5 манометр с токовым и цифровым RS-485 выходами | 9180 | шт
АДМ-100.2.1-1,6МПа-М20х1,5-кл.т.1,5 манометр с токовым и цифровым RS-485 выходами | 9840 | шт
АДМ-100.2.1-1,6МПа-М20х1,5-кл.т.2,5 манометр с токовым и цифровым RS-485 выходами | 9180 | шт
АДМ-100.2.1-2,5МПа-М20х1,5-кл.т.2,5 манометр с токовым и цифровым RS-485 выходами | 9180 | шт
АДМ-100.2.2-0,6МПа-G1/2-кл.т.2,5 манометр с токовым и цифровым Ethernet выходами | 9480 | шт
АДМ-100.2.2-1,0МПа-М20х1,5-кл.т.1,5 манометр с токовым и цифровым Ethernet выходами | 10140 | шт
АДМ-100.2.2-4,0МПа-М20х1,5-кл.т.2,5 манометр с токовым и цифровым Ethernet выходами | 9480 | шт
АДМ-100.3-0,16МПа-IP54-М20х1,5-кл.т.2,5 преобразователь давления с токовым выходом | 7140 | шт
АДМ-100.3-0,25МПа-IP54-М20х1,5-кл.т.1,5 преобразователь давления с токовым выходом | 8220 | шт
АДМ-100.3-0,4МПа-IP20-М20х1,5-кл.т.2,5 преобразователь давления с токовым выходом | 5910 | шт
АДМ-100.3-0,4МПа-IP54-М20х1,5-кл.т.2,5 преобразователь давления с токовым выходом | 7140 | шт
АДМ-100.3-0,6МПа-IP20-G1/2-кл.т.2,5 преобразователь давления с токовым выходом | 5910 | шт
АДМ-100.3-0,6МПа-IP54-G1/2-кл.т.1,5 преобразователь давления с токовым выходом | 8220 | шт
АДМ-100.3-0,6МПа-IP54-G1/2-кл.т.2,5 преобразователь давления с токовым выходом | 7140 | шт
АДМ-100.3-0,6МПа-IP54-М20х1,5-кл.т.2,5 преобразователь давления с токовым выходом | 7140 | шт
АДМ-100.3-1,0МПа-IP20-М20х1,5-кл.т.1,5 преобразователь давления с токовым выходом | 6900 | шт
АДМ-100.3-1,0МПа-IP20-М20х1,5-кл.т.2,5 преобразователь давления с токовым выходом | 5910 | шт
АДМ-100.3-1,0МПа-IP54-G1/2-кл.т.2,5 преобразователь давления с токовым выходом | 7140 | шт
АДМ-100.3-1,0МПа-IP54-М20х1,5-кл.т.2,5 преобразователь давления с токовым выходом | 7140 | шт
АДМ-100.3-1,6МПа-IP20-М20х1,5-кл.т.2,5 преобразователь давления с токовым выходом | 5910 | шт
АДМ-100.3-1,6МПа-IP54-М20х1,5-кл.т.2,5 преобразователь давления с токовым выходом | 7140 | шт
АДМ-100.3-2,5МПа-IP54-М20х1,5-кл.т.2,5 преобразователь давления с токовым выходом | 7140 | шт
ДМ2010Сг-У2-6 кгс/см2-V-кл.т.1,5 манометр сигнализирующий | 936 | шт
ФГ-1007-УХЛ2-(-0,1...0,5)МПа-12 сигнализатор давления (плотности) элегаза SF6 | 6870 | шт
ФГ-1007-УХЛ2-(-0,1...0,5)МПа-6 сигнализатор давления (плотности) элегаза SF6 | 6870 | шт
ФГ-1007-УХЛ2-(-0,1...0,9)МПа-12 сигнализатор давления (плотности) элегаза SF6 | 6870 | шт
ФГ-1007-УХЛ2-(-0,1...0,9)МПа-6 сигнализатор давления (плотности) элегаза SF6 | 6870 | шт
Манометры технические показывающие
111.10.100-(0-10)бар-снизу-G1/2В-кл.т.1,6-сталь манометр с трубкой Бурдона | 750 | шт
111.10.100-(0-16)бар-снизу-G1/2В-кл.т.1,6-чёрн.сталь манометр с трубкой Бурдона | 750 | шт
ДА8010-У2-(-1-0,6..24)кгс/см2-кл.т.1,5 мановакуумметр показывающий (котловой) | 4020 | шт
ДВ8010-У2-(-1..0)кгс/см2-кл.т.1,5 вакуумметр показывающий (котловой) | 4020 | шт
ДМ8010-У2-(0-1..600)кгс/см2-кл.т.1,5 манометр показывающий (котловой) | 4020 | шт
ДМ8010-У2-(0-1..600)кгс/см2-кл.т.1,5-G1/2 манометр показывающий | 4083 | шт
КМ-31Р-(0...2,5-60)кПа-кл.т.1,5 манометр для измерения низких давлений газов | 4780 | шт
МП4-Уф-16кгс/см2-кт.1,5-IP40-М20х1,5-РШ-У2 манометр | 868 | шт
ТВ-110Р.00-(-0,1...0)МПа-G1/8-кл.т.2,5 вакуумметр технический | 350 | шт
ТВ-110Р.00-(-0,1...0)МПа-M10x1,5-кл.т.2,5 вакуумметр технический | 350 | шт
ТВ-110Т.00-(-0,1...0)МПа-G1/8-кл.т.2,5 вакуумметр технический | 350 | шт
ТВ-110Т.00-(-0,1...0)МПа-М20х1,5-кл.т.2,5 вакуумметр технический | 350 | шт
ТВ-310Р.00-(-0,1...0)МПа-G1/4-кл.т.2,5 вакуумметр технический | 460 | шт
ТВ-310Р.00-(-0,1...0)МПа-M12х1,5-кл.т.2,5 вакуумметр технический | 460 | шт
ТВ-310Т.00-(-0,1...0)МПа-G1/4-кл.т.2,5 вакуумметр технический | 460 | шт
ТВ-310Т.00-(-0,1...0)МПа-M12x1,5-кл.т.2,5 вакуумметр технический | 460 | шт
ТВ-510Р.00-(-0,1...0)МПа-G1/2-кл.т.1,5 вакуумметр технический | 870 | шт
ТВ-510Р.00-(-0,1...0)МПа-М20х1,5-кл.т.1,5 вакуумметр технический | 870 | шт
ТВ-610Р.00-(-0,1...0)МПа-G1/2-кл.т.1,5 вакуумметр технический | 1300 | шт
ТВ-610Р.00-(-0,1...0)МПа-М20х1,5-кл.т.1,5 вакуумметр технический | 1300 | шт
ТМ-110Р.00-(0...0,1-10)МПа-кл.т.2,5 манометр | 330 | шт
ТМ-110Р.00-(0...16-40)МПа-кл.т.2,5 манометр | 360 | шт
ТМ-110Т.00-(0...0,1-10)МПа-кл.т.2,5 манометр | 330 | шт
ТМ-110Т.00-(0...16-40)МПа-кл.т.2,5 манометр | 360 | шт
ТМ-210Р.00-(0...0,1-10)МПа-кл.т.2,5 манометр | 350 | шт
ТМ-210Р.00-(0...16-40)МПа-кл.т.2,5 манометр | 360 | шт
ТМ-210Т.00-(0...0,1-10)МПа-кл.т.2,5 манометр | 410 | шт
ТМ-210Т.00-(0...16-40)МПа-кл.т.2,5 манометр | 420 | шт
ТМ-310Р.00-(0...0,1-10)МПа-кл.т.1,5 манометр с повышенным классом точности | 460 | шт
ТМ-310Р.00-(0...0,1-10)МПа-кл.т.2,5 манометр | 450 | шт
ТМ-310Р.00-(0...16-60)МПа-кл.т.1,5 манометр с повышенным классом точности | 480 | шт
ТМ-310Р.00-(0...16-60)МПа-кл.т.2,5 манометр | 460 | шт
ТМ-310Т.00-(0...0,1-10)МПа-кл.т.1,5 манометр технический с повышенным классом точности | 510 | шт
ТМ-310Т.00-(0...0,1-10)МПа-кл.т.2,5 манометр | 450 | шт
ТМ-310Т.00-(0...16-60)МПа-кл.т.1,5 манометр с повышенным классом точности | 520 | шт
ТМ-310Т.00-(0...16-60)МПа-кл.т.2,5 манометр | 460 | шт
ТМ-510Р.00-(0...0,06)МПа-G1/2-кл.т.1,5 манометр | 1060 | шт
ТМ-510Р.00-(0...0,06)МПа-М20х1,5-кл.т.1,5 манометр | 1060 | шт
ТМ-510Р.00-(0...0,1-10)МПа-кл.т.1,5 манометр | 850 | шт
ТМ-510Р.00-(0...100)МПа-G1/2-кл.т.1,5 манометр | 2280 | шт
ТМ-510Р.00-(0...100)МПа-М20х1,5-кл.т.1,5 манометр | 2280 | шт
ТМ-510Р.00-(0...16-60)МПa-кл.т.1,5 манометр | 890 | шт
ТМ-510Т.00-(0...0,1-10)МПа-кл.т.1,5 манометр | 1270 | шт
ТМ-510Т.00-(0...16-60)МПа-кл.т.1,5 манометр | 1300 | шт
ТМ-610Р.00-(0...0,06)МПа-G1/2-кл.т.1,5 манометр | 1570 | шт
ТМ-610Р.00-(0...0,06)МПа-М20х1,5-кл.т.1,5 манометр | 1570 | шт
ТМ-610Р.00-(0...0,1-10)МПа-кл.т.1,5 манометр | 1290 | шт
ТМ-610Р.00-(0...100)МПа-G1/2-кл.т.1,5 манометр | 3330 | шт
ТМ-610Р.00-(0...100)МПа-М20х1,5-кл.т.1,5 манометр | 3330 | шт
ТМ-610Р.00-(0...16-60)МПа-кл.т.1,5 манометр | 1350 | шт
ТМ-610ТЭ.00-(0...0,1-10)МПа-кл.т.1,5 манометр | 1890 | шт
ТМ-610ТЭ.00-(0...16-60)МПа-кл.т.1,5 манометр | 1970 | шт
ТМ-810Р.00-(0...0,25-6)МПа-кл.т.1,5 манометр котловой | 3070 | шт
ТМВ-110Р.00-(-0,1...0,15-2,4)МПа-кл.т.2,5 мановакуумметр | 350 | шт
ТМВ-110Т.00-(-0,1...0,15-2,4)МПа-кл.т.2,5 мановакуумметр | 350 | шт
ТМВ-310Р.00-(-0,1...0,15-2,4)МПа-кл.т.2,5 мановакуумметр | 460 | шт
ТМВ-310Т.00-(-0,1...0,15-2,4)МПа-кл.т.2,5 мановакуумметр | 460 | шт
ТМВ-510Р.00-(-0,1...0,15-2,4)МПа-кл.т.1,5 мановакуумметр | 870 | шт
ТМВ-510Т.00-(-0,1...0,15-2,4)МПа-кл.т.1,5 мановакуумметр | 1270 | шт
ТМВ-610Р.00-(-0,1...0,15-2,4)МПа-кл.т.1,5 мановакуумметр | 1300 | шт
Прочие манометры
КМ-11Р-(0...6-60)кПа-кл.т.2,5 манометр для измерения низких давлений газов | 1820 | шт
КМ-11Т-(0...6-60)кПа-кл.т.2,5 манометр для измерения низких давлений газов | 1870 | шт
КМ-12Р-(0...6-60)кПа-кл.т.1,5 манометр для измерения низких давлений газов | 2080 | шт
КМ-12Т-(0...6-60)кПа-кл.т.1,5 манометр для измерения низких давлений газов | 2280 | шт
КМ-22Р-(0...2,5-60)кПа-кл.т.1,5 манометр для измерения низких давлений газов | 3640 | шт
КМВ-22Р-кл.т.1,5 мановакуумметр для измерения низких давлений газов | 3880 | шт
МТП-60С1-М1-(0-1,6МПа)-М12х1,5-1,5-16м манометр показывающий с сильфонным разделителем | 7530 | шт
МТП-60С1-М1-(0-1,6МПа)-М12х1,5-1,5-2,5м манометр показывающий с сильфонным разделителем | 6290 | шт
МТП-60С1-М1-(0-1,6МПа)-М12х1,5-2,5-1,6м манометр показывающий с сильфонным разделителем | 5470 | шт
МТП-60С1-М1-(0-1,6МПа)-М12х1,5-2,5-10м манометр показывающий с сильфонным разделителем | 5960 | шт
МТП-60С1-М1-(0-1,6МПа)-М12х1,5-2,5-12м манометр показывающий с сильфонным разделителем | 5960 | шт
МТП-60С1-М1-(0-1,6МПа)-М12х1,5-2,5-16м манометр показывающий с сильфонным разделителем | 6550 | шт
МТП-60С1-М1-(0-1,6МПа)-М12х1,5-2,5-2,5м манометр показывающий с сильфонным разделителем | 5470 | шт
МТП-60С1-М1-(0-1,6МПа)-М12х1,5-2,5-4м манометр показывающий с сильфонным разделителем | 5470 | шт
МТП-60С1-М1-(0-1,6МПа)-М12х1,5-2,5-6м манометр показывающий с сильфонным разделителем | 5960 | шт
МТП-60С1-М1-(0-1,6МПа)-М12х1,5-2,5-8м манометр показывающий с сильфонным разделителем | 5960 | шт
ТМТБ-31Р.1-G1/2-кл.т.2,5 термоманометр | 1620 | шт
ТМТБ-31Р.2-G1/2-кл.т.2,5 термоманометр | 1670 | шт
ТМТБ-31Р.3-G1/2-кл.т.2,5 термоманометр | 1720 | шт
ТМТБ-31Т.1-G1/2-кл.т.2,5 термоманометр | 1310 | шт
ТМТБ-31Т.2-G1/2-кл.т.2,5 термоманометр | 1360 | шт
ТМТБ-31Т.3-G1/2-кл.т.2,5 термоманометр | 1400 | шт
ТМТБ-41Р.1-G1/2-кл.т.2,5 термоманометр | 1750 | шт
ТМТБ-41Р.2-G1/2-кл.т.2,5 термоманометр | 1800 | шт
ТМТБ-41Р.3-G1/2-кл.т.2,5 термоманометр | 1830 | шт
ТМТБ-41Т.1-G1/2-кл.т.2,5 термоманометр | 1400 | шт
ТМТБ-41Т.2-G1/2-кл.т.2,5 термоманометр | 1450 | шт
ТМТБ-41Т.3-G1/2-кл.т.2,5 термоманометр | 1490 | шт
Манометры цифровые
ЦМ-В-521Р-(-0,1…0)МПа-М20х1,5-кл.т.0,25-ЭП вакуумметр цифровой | 17230 | шт
ЦМ-И-321Р-(0...0,16-25)МПа-G1/4-кл.т.1,0-ЭП манометр цифровой | 6880 | шт
ЦМ-И-521Р-(0...0,1-100)МПа-М20х1,5-кл.т.0,25-ЭП манометр цифровой | 17230 | шт
ЦМ-С-И-521Р-(0...0,1-6)МПа-4-20мА-М20х1,5-кл.т.0,25 манометр цифровой с аналоговым выходным сигналом | 32330 | шт
ЦМ-С-И-521Р-(0...0,1-6)МПа-4-20мА+2PNP-М20х1,5-кл.т.0,25 манометр цифровой с аналоговым выходным сигналом | 35270 | шт
Приборы давления электронные
DT-8890 манометр дифференциальный | 11691.8 | шт
DT-8897 манометр дифференциальный, анемометр | 20650.82 | шт
DT-8920 измеритель давления и расхода с трубкой Пито | 29205.74 | шт
KF-16 заглушка | 1630 | шт
KF-16 кольцо центрирующее для подключения к вакуумной системе датчика ПМТ-2 (ПМИ-2) | 1690 | шт
KF-16 патрубок L-40 | 2780 | шт
KF-16 хомут для подключения к вакуумной системе датчика ПМТ-2 (ПМИ-2) | 1330 | шт
KF-25 заглушка | 2430 | шт
KF-25 кольцо центрирующее для подключения к вакуумной системе датчика ПМТ-2 (ПМИ-2) | 2060 | шт
KF-25 крест | 14600 | шт
KF-25 патрубок L-40 | 3140 | шт
KF-25 тройник | 9900 | шт
KF-25 уголок 90 | 8100 | шт
KF-25 хомут для подключения к вакуумной системе датчика ПМТ-2 (ПМИ-2) | 1370 | шт
KF-25-KF-16 переходник | 4300 | шт
VA-MN510ST манометр дифференциального давления (с поверкой) | 5250 | шт
АДН-1,6.4.1 измеритель давления | 13140 | шт
АДН-1,6.4.2 измеритель давления | 13020 | шт
АДН-1.4.2 измеритель давления | 13020 | шт
АДН-10.2 измеритель давления многопредельный (0...2,5кПа, 0...5кПа, 0...10кПа) | 11820 | шт
АДН-10.2.6 измеритель давления многопредельный с функцией коррекции по температуре (0...2,5кПа, 0...5кПа, 0...10кПа) | 15000 | шт
АДН-10.3 измеритель-регулятор давления многопредельный (0...2,5кПа; 0...5кПа; 0...10кПа) | 13140 | шт
АДН-10.4.1 измеритель давления | 8700 | шт
АДН-10.4.2 измеритель давления | 8460 | шт
АДН-100.2 измеритель давления многопредельный (0...50кПа, 0...100кПа) | 13020 | шт
АДН-100.3 измеритель-регулятор давления многопредельный (0...50кПа, 0...100кПа) | 13980 | шт
АДН-100.4.2 измеритель давления | 9420 | шт
АДН-2,5.4.1 измеритель давления | 13140 | шт
АДН-2,5.4.2 измеритель давления | 13020 | шт
АДН-2.2-2,5% измеритель давления многопредельный (0...1кПа, 0...2кПа) | 16560 | шт
АДН-2.3 измеритель-регулятор давления многопредельный (0...1кПа, 0...2кПа) | 17940 | шт
АДН-2.4.1 измеритель давления | 13140 | шт
АДН-25.4.1 измеритель давления | 9420 | шт
АДН-25.4.2 измеритель давления | 9240 | шт
АДН-5.4.1 измеритель давления | 8700 | шт
АДН-5.4.2 измеритель давления | 8460 | шт
АДН-50.2 измеритель давления многопредельный (0...25кПа, 0...50кПа) | 13020 | шт
АДН-50.3 измеритель-регулятор давления многопредельный (0...25кПа, 0...50кПа) | 13980 | шт
АДН-50.4.1 измеритель давления | 9420 | шт
АДН-50.4.2 измеритель давления | 9240 | шт
АДР-0,125.4.1 измеритель давления-разрежения | 13140 | шт
АДР-0,125.4.2 измеритель давления-разрежения | 13020 | шт
АДР-0,125.5 измеритель дифференциального давления | 16020 | шт
АДР-0,25.2-1% измеритель давления-разрежения многопредельный (-0,125...0...+0,125кПа, -0,250...0...+0,250кПа) | 18420 | шт
АДР-0,25.2-2,5% измеритель давления-разрежения многопредельный (-0,125...0... +0,125кПа, -0,250...0...+0,250кПа) | 17100 | шт
АДР-0,25.3-1% измеритель-регулятор давления-разрежения многопредельный (-125...+125Па, -250...+250Па) | 19740 | шт
АДР-0,25.3-2,5% измеритель-регулятор давления-разрежения многопредельный (-125...+125 Па, -250...+250 Па) | 18420 | шт
АДР-0,25.4.1 измеритель давления-разрежения | 13140 | шт
АДР-0,25.4.2 измеритель давления-разрежения | 13020 | шт
АДР-0,5.2 измеритель давления-разрежения многопредельный (-0,25...0...+0,25кПа, -0,50...0...+0,50кПа) | 17100 | шт
АДР-0,5.3-2,5% измеритель-регулятор давления-разрежения многопредельный (-250...+250 Па, -500...+500 Па) | 18420 | шт
АДР-0,5.4.1 измеритель давления-разрежения | 13140 | шт
АДР-0,5.4.2 измеритель давления-разрежения | 13020 | шт
АДР-0,5.5 измеритель дифференциального давления | 16020 | шт
АДР-1,0.5 измеритель дифференциального давления | 16020 | шт
АДР-10.2 измеритель разрежения многопредельный (-2,5...0кПа; -5,0...0кПа; -10...0кПа) | 18420 | шт
АДР-2,0.5 измеритель дифференциального давления | 16020 | шт
АДР-2,5.4.1 измеритель давления-разрежения | 13140 | шт
АДР-2.4.1 измеритель разрежения | 13140 | шт
АДР-5,0.5 измеритель дифференциального давления | 18420 | шт
АДР-5.4.1 измеритель разрежения | 13140 | шт
АДР-5.4.2 измеритель разрежения | 15660 | шт
АДР-50.2 измеритель разрежения многопредельный (-50...0кПа; -25...0кПа) | 13020 | шт
ДМЦ-01,ЭА-70\\Чехол защитный кожаный с ремнем для ДМЦ-01 и ЭА-70(1) | 4510 | шт
ДМЦ-01А манометр дифференциальный цифровой с поверкой | 82800 | шт
ДМЦ-01М манометр дифференциальный цифровой с RS232, с поверкой | 102000 | шт
ДМЦ-01М манометр дифференциальный цифровой с каналом ввода температуры, памятью и RS232, с поверкой | 116200 | шт
ДМЦ-01М манометр дифференциальный цифровой с каналом ввода температуры, с RS232, с поверкой | 109300 | шт
ДМЦ-01М манометр дифференциальный цифровой с каналом ввода температуры, с поверкой | 102000 | шт
ДМЦ-01М манометр дифференциальный цифровой с памятью и RS232, с поверкой | 108900 | шт
ДМЦ-01М манометр дифференциальный цифровой с поверкой | 94700 | шт
ДМЦ-01О манометр дифференциальный цифровой с поверкой | 70100 | шт
КС-ПМИ-10-2/5м кабель соединительный для преобразователей ПМИ-10-2 | 2390 | шт
КС-ПМТ6/2м кабель соединительный к вакуумметру Мерадат-ВИТ | 1840 | шт
КС-ПМТ6/5м кабель соединительный к вакуумметру Мерадат-ВИТ | 2330 | шт
КС-ТП/2м кабель соединительный к вакуумметру Мерадат-ВИТ | 2020 | шт
КС-ТП/5м кабель соединительный к вакуумметру Мерадат-ВИТ | 2600 | шт
КС-ТС/2м кабель соединительный к вакуумметру Мерадат-ВИТ | 2040 | шт
КС-ТС/5м кабель соединительный к вакуумметру Мерадат-ВИТ | 2600 | шт
Мерадат-ВИТ12Т6 вакуумметр тепловой | 57000 | шт
Мерадат-ВИТ16Т6 вакуумметр тепловой | 70000 | шт
Мерадат-ВИТ19ИТ2 вакуумметр ионизационно-тепловой | 118800 | шт
ПМИ-10-2 датчик ионизационный первичный к вакуумметру Мерадат-ВИТ | 6400 | шт
ПМИ-10-KF25 адаптер | 7800 | шт
ПМИ-2 датчик ионизационный первичный к вакуумметру Мерадат-ВИТ | 4900 | шт
ПМТ-2 датчик тепловой первичный к вакуумметрам Мерадат-ВИТ | 4900 | шт
ПМТ-2/ПМИ-2-KF25 адаптер | 7800 | шт
ПМТ-6-KF25 адаптер | 7800 | шт
ПРОМА-ИДМ-016-ДВ-6-Щ-4Х измеритель давления | 12870 | шт
ПРОМА-ИДМ-016-ДИ-0,25-Щ-4Х измеритель давления | 12870 | шт
ПРОМА-ИДМ-016-ДИ-0,6-Щ-4Х измеритель давления | 12870 | шт
ПРОМА-ИДМ-016-ДИ-2,5-Щ-4Х измеритель давления | 11160 | шт
ПРОМА-ИДМ-016-ДИ-40-Щ-4Х измеритель давления | 11160 | шт
ПРОМА-ИДМ-016-ДИ-6-Щ-4Х измеритель давления | 11160 | шт
ПРОМА-ИДМ-016-ДИВ-0,25-Щ-4Х измеритель давления | 14390 | шт
ПРОМА-ИДМ-016-ДИВ-3-Щ-4Х измеритель давления | 12330 | шт
ПРОМА-ИДМ-016-ДИВ-30-Щ-4Х измеритель давления | 12330 | шт
ПРОМА-ИДМ-016-ДИВ-5-Щ-4Х измеритель давления | 12330 | шт
СК-ТП4 датчик тепловой первичный к вакуумметрам Мерадат-ВИТ | 6400 | шт
СК-ТС6/К/CF16 датчик тепловой первичный к вакуумметрам Мерадат-ВИТ | 20900 | шт
СК-ТС6/К/KF25 датчик тепловой первичный к вакуумметрам Мерадат-ВИТ | 17000 | шт
Регуляторы, стабилизаторы давления
ВЗ СНИЦ.304.561.013 затвор водяной для регуляторов давления РД | 7710 | шт
ВЗ-1 СНИЦ.304.561.015 затвор водяной для регуляторов давления РД | 6780 | шт
ИК-25 клапан импульсный | 39450 | шт
РД-3М-1с-ДС регулятор давления односильфонный двухсопловый | 58860 | шт
РД-3М-1с-НЗ регулятор давления односильфонный | 58860 | шт
РД-3М-1с-НО регулятор давления односильфонный | 58860 | шт
РД-3М-3с-НЗ регулятор давления трехсильфонный | 64590 | шт
РД-3М-3с-НО регулятор давления трехсильфонный | 64590 | шт
РД-НО(НЗ)-100-ВЧ40-(0-200°С) регулятор давления с сальниковым уплотнением | 138690 | шт
РД-НО(НЗ)-100-ВЧ40-(0-200°С) регулятор давления с сильфонным уплотнением СТ12-45 | 158600 | шт
РД-НО(НЗ)-100-ст.12Х18Н10Т-(0-200°С) регулятор давления с сальниковым уплотнением | 346973 | шт
РД-НО(НЗ)-100-ст.12Х18Н10Т-(0-200°С) регулятор давления с сильфонным уплотнением СТ12-45 | 378004 | шт
РД-НО(НЗ)-100-ст.20Л-(0-200°С) регулятор давления с сальниковым уплотнением | 151750 | шт
РД-НО(НЗ)-100-ст.20Л-(0-200°С) регулятор давления с сильфонным уплотнением СТ12-45 | 173380 | шт
РД-НО(НЗ)-100-СЧ20-(0-200°С) регулятор давления с сальниковым уплотнением | 117410 | шт
РД-НО(НЗ)-100-СЧ20-(0-200°С) регулятор давления с сильфонным уплотнением СТ12-45 | 139280 | шт
РД-НО(НЗ)-125-ВЧ40-(0-200°С) регулятор давления с сальниковым уплотнением | 270330 | шт
РД-НО(НЗ)-125-ст.12Х18Н10Т-(0-200°С) регулятор давления с сальниковым уплотнением | 391589 | шт
РД-НО(НЗ)-125-ст.12Х18Н10Т-(0-200°С) регулятор давления с сильфонным уплотнением СТ14-65 | 404261 | шт
РД-НО(НЗ)-125-ст.20Л-(0-200°С) регулятор давления с сальниковым уплотнением | 216860 | шт
РД-НО(НЗ)-125-ст.20Л-45Л-(0-200°С) регулятор давления с сильфонным уплотнением СТ14-65 | 239250 | шт
РД-НО(НЗ)-125-СЧ20-(0-200°С) регулятор давления с сальниковым уплотнением | 209660 | шт
РД-НО(НЗ)-125-СЧ20-(0-200°С) регулятор давления с сильфонным уплотнением СТ14-65 | 221960 | шт
РД-НО(НЗ)-150-ВЧ40-(0-200°С) регулятор давления с сальниковым уплотнением | 300760 | шт
РД-НО(НЗ)-150-ст.12Х18Н10Т-(0-200°С) регулятор давления с сальниковым уплотнением | 465784 | шт
РД-НО(НЗ)-150-ст.12Х18Н10Т-(0-200°С) регулятор давления с сильфонным уплотнением СТ14-65 | 480744 | шт
РД-НО(НЗ)-150-ст.20Л-(0-200°С) регулятор давления с сальниковым уплотнением | 291320 | шт
РД-НО(НЗ)-150-ст.20Л-45Л-(0-200°С) регулятор давления с сильфонным уплотнением СТ14-65 | 306570 | шт
РД-НО(НЗ)-150-СЧ20-(0-200°С) регулятор давления с сальниковым уплотнением | 243780 | шт
РД-НО(НЗ)-150-СЧ20-(0-200°С) регулятор давления с сильфонным уплотнением СТ14-65 | 258910 | шт
РД-НО(НЗ)-25-ВЧ40-(0-200°С) регулятор давления с сальниковым уплотнением | 77360 | шт
РД-НО(НЗ)-25-ВЧ40-(0-200°С) регулятор давления с сильфонным уплотнением СТ12-45 | 99580 | шт
РД-НО(НЗ)-25-ст.12Х18Н10Т-(0-200°С) регулятор давления с сальниковым уплотнением | 183909 | шт
РД-НО(НЗ)-25-ст.12Х18Н10Т-(0-200°С) регулятор давления с сильфонным уплотнением СТ12-45 | 210430 | шт
РД-НО(НЗ)-25-ст.20Л-(0-200°С) регулятор давления с сальниковым уплотнением | 83080 | шт
РД-НО(НЗ)-25-ст.20Л-(0-200°С) регулятор давления с сильфонным уплотнением СТ12-45 | 97150 | шт
РД-НО(НЗ)-25-СЧ20-(0-200°С) регулятор давления с сальниковым уплотнением | 65580 | шт
РД-НО(НЗ)-25-СЧ20-(0-200°С) регулятор давления с сильфонным уплотнением СТ12-45 | 89530 | шт
РД-НО(НЗ)-32-ВЧ40-(0-200°С) регулятор давления с сальниковым уплотнением | 80290 | шт
РД-НО(НЗ)-32-ВЧ40-(0-200°С) регулятор давления с сильфонным уплотнением СТ12-45 | 102420 | шт
РД-НО(НЗ)-32-ст.12Х18Н10Т-(0-200°С) регулятор давления с сальниковым уплотнением | 187781 | шт
РД-НО(НЗ)-32-ст.12Х18Н10Т-(0-200°С) регулятор давления с сильфонным уплотнением СТ12-45 | 214390 | шт
РД-НО(НЗ)-32-ст.20Л-(0-200°С) регулятор давления с сальниковым уплотнением | 91980 | шт
РД-НО(НЗ)-32-ст.20Л-(0-200°С) регулятор давления с сильфонным уплотнением СТ12-45 | 105840 | шт
РД-НО(НЗ)-32-СЧ20-(0-200°С) регулятор давления с сальниковым уплотнением | 68090 | шт
РД-НО(НЗ)-32-СЧ20-(0-200°С) регулятор давления с сильфонным уплотнением СТ12-45 | 91870 | шт
РД-НО(НЗ)-40-ВЧ40-(0-200°С) регулятор давления с сальниковым уплотнением | 81520 | шт
РД-НО(НЗ)-40-ВЧ40-(0-200°С) регулятор давления с сильфонным уплотнением СТ12-45 | 103600 | шт
РД-НО(НЗ)-40-ст.12Х18Н10Т-(0-200°С) регулятор давления с сальниковым уплотнением | 193743 | шт
РД-НО(НЗ)-40-ст.12Х18Н10Т-(0-200°С) регулятор давления с сильфонным уплотнением СТ12-45 | 220528 | шт
РД-НО(НЗ)-40-ст.20Л-(0-200°С) регулятор давления с сальниковым уплотнением | 99930 | шт
РД-НО(НЗ)-40-ст.20Л-(0-200°С) регулятор давления с сильфонным уплотнением СТ12-45 | 116700 | шт
РД-НО(НЗ)-40-СЧ20-(0-200°С) регулятор давления с сальниковым уплотнением | 69100 | шт
РД-НО(НЗ)-40-СЧ20-(0-200°С) регулятор давления с сильфонным уплотнением СТ12-45 | 92870 | шт
РД-НО(НЗ)-50-ВЧ40-(0-200°С) регулятор давления с сальниковым уплотнением | 91010 | шт
РД-НО(НЗ)-50-ВЧ40-(0-200°С) регулятор давления с сильфонным уплотнением СТ12-45 | 108590 | шт
РД-НО(НЗ)-50-ст.12Х18Н10Т-(0-200°С) регулятор давления с сальниковым уплотнением | 212663 | шт
РД-НО(НЗ)-50-ст.12Х18Н10Т-(0-200°С) регулятор давления с сильфонным уплотнением СТ12-45 | 239976 | шт
РД-НО(НЗ)-50-ст.20Л-(0-200°С) регулятор давления с сальниковым уплотнением | 107710 | шт
РД-НО(НЗ)-50-ст.20Л-(0-200°С) регулятор давления с сильфонным уплотнением СТ12-45 | 123320 | шт
РД-НО(НЗ)-50-СЧ20-(0-200°С) регулятор давления с сальниковым уплотнением | 77110 | шт
РД-НО(НЗ)-50-СЧ20-(0-200°С) регулятор давления с сильфонным уплотнением СТ12-45 | 97140 | шт
РД-НО(НЗ)-65-ВЧ40-(0-200°С) регулятор давления с сальниковым уплотнением | 103720 | шт
РД-НО(НЗ)-65-ВЧ40-(0-200°С) регулятор давления с сильфонным уплотнением СТ12-45 | 120250 | шт
РД-НО(НЗ)-65-ст.12Х18Н10Т-(0-200°С) регулятор давления с сальниковым уплотнением | 247841 | шт
РД-НО(НЗ)-65-ст.12Х18Н10Т-(0-200°С) регулятор давления с сильфонным уплотнением СТ12-45 | 276111 | шт
РД-НО(НЗ)-65-ст.20Л-(0-200°С) регулятор давления с сальниковым уплотнением | 122380 | шт
РД-НО(НЗ)-65-ст.20Л-(0-200°С) регулятор давления с сильфонным уплотнением СТ12-45 | 145320 | шт
РД-НО(НЗ)-65-СЧ20-(0-200°С) регулятор давления с сальниковым уплотнением | 91950 | шт
РД-НО(НЗ)-65-СЧ20-(0-200°С) регулятор давления с сильфонным уплотнением СТ12-45 | 114310 | шт
РД-НО(НЗ)-80-ВЧ40-(0-200°С) регулятор давления с сальниковым уплотнением | 114910 | шт
РД-НО(НЗ)-80-ВЧ40-(0-200°С) регулятор давления с сильфонным уплотнением СТ12-45 | 135700 | шт
РД-НО(НЗ)-80-ст.12Х18Н10Т-(0-200°С) регулятор давления с сальниковым уплотнением | 284768 | шт
РД-НО(НЗ)-80-ст.12Х18Н10Т-(0-200°С) регулятор давления с сильфонным уплотнением СТ12-45 | 314072 | шт
РД-НО(НЗ)-80-ст.20Л-(0-200°С) регулятор давления с сальниковым уплотнением | 132320 | шт
РД-НО(НЗ)-80-ст.20Л-(0-200°С) регулятор давления с сильфонным уплотнением СТ12-45 | 149130 | шт
РД-НО(НЗ)-80-СЧ20-(0-200°С) регулятор давления с сальниковым уплотнением | 97310 | шт
РД-НО(НЗ)-80-СЧ20-(0-200°С) регулятор давления с сильфонным уплотнением СТ12-45 | 119970 | шт
РДПД-НО(НЗ)-DN15 регулятор давления ст.12Х18Н10Т | 171809 | шт
РДПД-НО(НЗ)-DN15 регулятор давления ст.20Л | 98230 | шт
РДПД-НО(НЗ)-DN15 регулятор давления СЧ20 | 58940 | шт
РДПД-НО(НЗ)-DN20 регулятор давления ст.12Х18Н10Т | 183689 | шт
РДПД-НО(НЗ)-DN20 регулятор давления ст.20Л | 105020 | шт
РДПД-НО(НЗ)-DN20 регулятор давления СЧ20 | 60800 | шт
РДПД-НО(НЗ)-DN25 регулятор давления ст.12Х18Н10Т | 195558 | шт
РДПД-НО(НЗ)-DN25 регулятор давления ст.20Л | 111790 | шт
РДПД-НО(НЗ)-DN25 регулятор давления СЧ20 | 62020 | шт
РДФ-301-1М редуктор давления с фильтром с манометром | 15200 | шт
РПДПД-DN15 регулятор перепада давления ст.12Х18Н10Т | 171809 | шт
РПДПД-DN15 регулятор перепада давления ст.20Л | 98230 | шт
РПДПД-DN15 регулятор перепада давления СЧ20 | 58940 | шт
РПДПД-DN20 регулятор перепада давления ст.12Х18Н10Т | 183689 | шт
РПДПД-DN20 регулятор перепада давления ст.20Л | 105020 | шт
РПДПД-DN20 регулятор перепада давления СЧ20 | 60800 | шт
РПДПД-DN25 регулятор перепада давления ст.12Х18Н10Т | 195558 | шт
РПДПД-DN25 регулятор перепада давления ст.20Л | 111790 | шт
РПДПД-DN25 регулятор перепада давления СЧ20 | 62020 | шт
СДВ-1.5М стабилизатор давления воды | 16600 | шт
СДВ-2.5М стабилизатор давления воды | 16900 | шт
УРРД-НО-100-(0,05-0,3)МПа-РД-СЧ-УХЛ4-Ру1,6-150°С регулятор давления универсальный | 72350 | шт
УРРД-НО-100-(0,05-0,3)МПа-РПД-СЧ-УХЛ4-Ру1,6-150°С регулятор перепада давления | 72350 | шт
УРРД-НО-100-(0,1-0,6)МПа-РД-СЧ-УХЛ4-Ру1,6-150°С регулятор давления универсальный | 72350 | шт
УРРД-НО-100-(0,1-0,6)МПа-РД-СЧ-УХЛ4-Ру1,6-150°С регулятор давления универсальный двухседельный (Kvy=250м3/ч) | 72350 | шт
УРРД-НО-100-(0,1-0,6)МПа-РПД-СТ-УХЛ4-Ру2,5-150°С регулятор перепада давления | 82300 | шт
УРРД-НО-100-(0,1-0,6)МПа-РПД-СЧ-УХЛ4-Ру1,6-150°С регулятор перепада давления | 72350 | шт
УРРД-НО-100-(0,3-1,2)МПа-РД-СЧ-УХЛ4-Ру1,6-150°С регулятор давления универсальный | 72350 | шт
УРРД-НО-100-(0,3-1,2)МПа-РПД-СЧ-УХЛ4-Ру1,6-150°С регулятор перепада давления | 72350 | шт
УРРД-НО-125-(0,05-0,3)МПа-РПД-СЧ-УХЛ4-Ру1,6-150°С регулятор перепада давления | 122600 | шт
УРРД-НО-125-(0,1-0,6)МПа-РПД-СЧ-УХЛ4-Ру1,6-150°С регулятор перепада давления | 122600 | шт
УРРД-НО-15-(0,01-0,07)МПа-РПД-СЧ-УХЛ4-Ру1,6-150°С регулятор перепада давления | 49970 | шт
УРРД-НО-15-(0,05-0,3)МПа-РД-СЧ-УХЛ4-Ру1,6-150°С регулятор давления универсальный | 34390 | шт
УРРД-НО-15-(0,05-0,3)МПа-РПД-СТ-УХЛ4-Ру2,5-150°С регулятор перепада давления | 49000 | шт
УРРД-НО-15-(0,05-0,3)МПа-РПД-СЧ-УХЛ4-Ру1,6-150°С регулятор перепада давления | 34390 | шт
УРРД-НО-15-(0,1-0,6)МПа-РД-СТ-УХЛ4-Ру2,5-150°С регулятор давления универсальный | 49000 | шт
УРРД-НО-15-(0,1-0,6)МПа-РД-СЧ-УХЛ4-Ру1,6-150°С регулятор давления универсальный | 34390 | шт
УРРД-НО-15-(0,3-1,2)МПа-РД-СТ-УХЛ4-Ру2,5-150°С регулятор давления универсальный | 49000 | шт
УРРД-НО-15-(0,3-1,2)МПа-РПД-СЧ-УХЛ4-Ру1,6-150°С регулятор перепада давления | 34390 | шт
УРРД-НО-150-(0,05-0,3)МПа-РД-СЧ-УХЛ4-Ру1,6-150°С регулятор давления универсальный | 164970 | шт
УРРД-НО-150-(0,1-0,6)МПа-РД-СЧ-УХЛ4-Ру1,6-150°С регулятор давления универсальный | 164970 | шт
УРРД-НО-150-(0,1-0,6)МПа-РД-СЧ-УХЛ4-Ру1,6-150°С регулятор давления универсальный двухседельный (Kvy=400м3/ч) | 164970 | шт
УРРД-НО-150-(0,1-0,6)МПа-РПД-СЧ-УХЛ4-Ру1,6-150°С регулятор перепада давления | 164970 | шт
УРРД-НО-150-(0,3-1,2)МПа-РД-СТ-УХЛ4-Ру2,5-150°С регулятор давления универсальный | 187180 | шт
УРРД-НО-150-(0,3-1,2)МПа-РПД-СЧ-УХЛ4-Ру1,6-150°С регулятор перепада давления | 164970 | шт
УРРД-НО-20-(0,01-0,07)МПа-РПД-СЧ-УХЛ4-Ру1,6-150°С регулятор перепада давления | 52650 | шт
УРРД-НО-20-(0,05-0,3)МПа-РПД-СТ-УХЛ4-Ру2,5-150°С регулятор перепада давления | 50010 | шт
УРРД-НО-20-(0,05-0,3)МПа-РПД-СЧ-УХЛ4-Ру1,6-150°С регулятор перепада давления | 36830 | шт
УРРД-НО-20-(0,1-0,6)МПа-РПД-СЧ-УХЛ4-Ру1,6-150°С регулятор перепада давления | 36830 | шт
УРРД-НО-20-(0,3-1,2)МПа-РД-СЧ-УХЛ4-Ру1,6-150°С регулятор давления универсальный | 36830 | шт
УРРД-НО-20-(0,3-1,2)МПа-РПД-СТ-УХЛ4-Ру2,5-150°С регулятор перепада давления | 50010 | шт
УРРД-НО-20-(0,3-1,2)МПа-РПД-СЧ-УХЛ4-Ру1,6-150°С регулятор перепада давления | 36830 | шт
УРРД-НО-200-(0,01-0,07)МПа-РД-СТ-УХЛ4-Ру2,5-150°С регулятор давления универсальный | 551890 | шт
УРРД-НО-200-(0,3-1,2)МПа-РД-СЧ-УХЛ4-Ру1,6-150°С регулятор давления универсальный | 433140 | шт
УРРД-НО-200-(0,3-1,2)МПа-РПД-СЧ-УХЛ4-Ру1,6-150°С регулятор перепада давления | 433140 | шт
УРРД-НО-25-(0,01-0,07)МПа-РД-СЧ-УХЛ4-Ру1,6-150°С регулятор давления универсальный | 54350 | шт
УРРД-НО-25-(0,01-0,07)МПа-РПД-СЧ-УХЛ4-Ру1,6-150°С регулятор перепада давления | 54350 | шт
УРРД-НО-25-(0,05-0,3)МПа-РД-СЧ-УХЛ4-Ру1,6-150°С регулятор давления универсальный | 38310 | шт
УРРД-НО-25-(0,05-0,3)МПа-РПД-СТ-УХЛ4-Ру2,5-150°С регулятор перепада давления | 50520 | шт
УРРД-НО-25-(0,05-0,3)МПа-РПД-СЧ-УХЛ4-Ру1,6-150°С регулятор перепада давления | 38310 | шт
УРРД-НО-25-(0,1-0,6)МПа-РД-СЧ-УХЛ4-Ру1,6-150°С регулятор давления универсальный | 38310 | шт
УРРД-НО-25-(0,1-0,6)МПа-РПД-СТ-УХЛ4-Ру2,5-150°С регулятор перепада давления | 50520 | шт
УРРД-НО-25-(0,1-0,6)МПа-РПД-СЧ-УХЛ4-Ру1,6-150°С регулятор перепада давления | 38310 | шт
УРРД-НО-25-(0,3-1,2)МПа-РПД-СЧ-УХЛ4-Ру1,6-150°С регулятор перепада давления | 38310 | шт
УРРД-НО-32-(0,05-0,3)МПа-РД-СТ-УХЛ4-Ру2,5-150°С регулятор давления универсальный | 51600 | шт
УРРД-НО-32-(0,05-0,3)МПа-РПД-СТ-УХЛ4-Ру2,5-150°С регулятор перепада давления | 51600 | шт
УРРД-НО-32-(0,1-0,6)МПа-РД-СТ-УХЛ4-Ру2,5-150°С регулятор давления универсальный | 51600 | шт
УРРД-НО-32-(0,1-0,6)МПа-РД-СЧ-УХЛ4-Ру1,6-150°С регулятор давления универсальный | 40530 | шт
УРРД-НО-32-(0,1-0,6)МПа-РПД-СЧ-УХЛ4-Ру1,6-150°С регулятор перепада давления | 40530 | шт
УРРД-НО-32-(0,3-1,2)МПа-РД-СЧ-УХЛ4-Ру1,6-150°С регулятор давления универсальный | 40530 | шт
УРРД-НО-32-(0,3-1,2)МПа-РПД-СЧ-УХЛ4-Ру1,6-150°С регулятор перепада давления | 40530 | шт
УРРД-НО-40-(0,05-0,3)МПа-РД-СТ-УХЛ4-Ру2,5-150°С регулятор давления универсальный | 51930 | шт
УРРД-НО-40-(0,05-0,3)МПа-РД-СЧ-УХЛ4-Ру1,6-150°С регулятор давления универсальный | 45140 | шт
УРРД-НО-40-(0,05-0,3)МПа-РПД-СТ-УХЛ4-Ру2,5-150°С регулятор перепада давления | 51930 | шт
УРРД-НО-40-(0,05-0,3)МПа-РПД-СЧ-УХЛ4-Ру1,6-150°С регулятор перпада давления | 45140 | шт
УРРД-НО-40-(0,1-0,6)МПа-РД-СТ-УХЛ4-Ру2,5-150°С регулятор давления универсальный | 51930 | шт
УРРД-НО-40-(0,1-0,6)МПа-РД-СЧ-УХЛ4-Ру1,6-150°С регулятор давления универсальный | 45140 | шт
УРРД-НО-40-(0,1-0,6)МПа-РПД-СЧ-УХЛ4-Ру1,6-150°С регулятор перепада давления | 45140 | шт
УРРД-НО-50-(0,01-0,07)МПа-РПД-СТ-УХЛ4-Ру2,5-150°С регулятор перепада давления | 71040 | шт
УРРД-НО-50-(0,01-0,07)МПа-РПД-СЧ-УХЛ4-Ру1,6-150°С регулятор перепада давления | 64080 | шт
УРРД-НО-50-(0,05-0,3)МПа-РД-СЧ-УХЛ4-Ру1,6-150°С регулятор давления универсальный | 46330 | шт
УРРД-НО-50-(0,05-0,3)МПа-РПД-СТ-УХЛ4-Ру2,5-150°С регулятор перепада давления | 55060 | шт
УРРД-НО-50-(0,05-0,3)МПа-РПД-СЧ-УХЛ4-Ру1,6-150°С регулятор перепада давления | 46330 | шт
УРРД-НО-50-(0,1-0,6)МПа-РД-СТ-УХЛ4-Ру2,5-150°С регулятор давления универсальный | 55060 | шт
УРРД-НО-50-(0,1-0,6)МПа-РД-СТ-УХЛ4-Ру2,5-350°С регулятор давления универсальный (Kvy=40м3/ч) | 86140 | шт
УРРД-НО-50-(0,1-0,6)МПа-РД-СЧ-УХЛ4-Ру1,6-150°С регулятор давления универсальный | 46330 | шт
УРРД-НО-50-(0,1-0,6)МПа-РПД-СТ-УХЛ4-Ру2,5-150°С регулятор перепада давления | 55060 | шт
УРРД-НО-50-(0,1-0,6)МПа-РПД-СЧ-УХЛ4-Ру1,6-150°С регулятор перепада давления | 46330 | шт
УРРД-НО-50-(0,3-1,2)МПа-РД-СТ-УХЛ4-Ру2,5-150°С регулятор давления универсальный | 55060 | шт
УРРД-НО-50-(0,3-1,2)МПа-РД-СЧ-УХЛ4-Ру1,6-150°С регулятор давления универсальный | 46330 | шт
УРРД-НО-50-(0,3-1,2)МПа-РПД-СЧ-УХЛ4-Ру1,6-150°С регулятор перепада давления | 46330 | шт
УРРД-НО-65-(0,05-0,3)МПа-РПД-СТ-УХЛ4-Ру2,5-150°С регулятор перепада давления | 61890 | шт
УРРД-НО-65-(0,05-0,3)МПа-РПД-СЧ-УХЛ4-Ру1,6-150°С регулятор перепада давления | 49400 | шт
УРРД-НО-65-(0,1-0,6)МПа-РД-СТ-УХЛ4-Ру2,5-150°С регулятор давления универсальный | 61890 | шт
УРРД-НО-65-(0,1-0,6)МПа-РД-СЧ-УХЛ4-Ру1,6-150°С регулятор давления универсальный | 49400 | шт
УРРД-НО-65-(0,1-0,6)МПа-РПД-СЧ-УХЛ4-Ру1,6-150°С регулятор перепада давления | 49400 | шт
УРРД-НО-80-(0,05-0,3)МПа-РД-СЧ-УХЛ4-Ру1,6-150°С регулятор давления универсальный | 58330 | шт
УРРД-НО-80-(0,05-0,3)МПа-РПД-СТ-УХЛ4-Ру2,5-150°С регулятор перепада давления | 72690 | шт
УРРД-НО-80-(0,1-0,6)МПа-РПД-СТ-УХЛ4-Ру2,5-150°С регулятор перепада давления | 72690 | шт
УРРД-НО-80-(0,1-0,6)МПа-РПД-СЧ-УХЛ4-Ру1,6-150°С регулятор перепада давления | 58330 | шт
УРРД-НО-80-(0,3-1,2)МПа-РД-СТ-УХЛ4-Ру2,5-150°С регулятор давления универсальный | 72690 | шт
УРРД-НО-80-(0,3-1,2)МПа-РД-СТ-УХЛ4-Ру2,5-220°С регулятор давления универсальный (Kvy=100м3/ч) | 90900 | шт
УРРД-НО-80-(0,3-1,2)МПа-РД-СЧ-УХЛ4-Ру1,6-150°С регулятор давления универсальный | 58330 | шт
УРРД-НО-80-(0,3-1,2)МПа-РПД-СЧ-УХЛ4-Ру1,6-150°С регулятор перепада давления | 58330 | шт
УРРД\\Манометр технический для универсальных регуляторов расхода и давления УРРД | 1190 | шт
УРРД\\Штуцер для универсальных регуляторов расхода и давления УРРД (КМЧ) | 1490 | шт
Трубки напорные НИИОГАЗ, Пито
VA-TP-0,36м трубка напорная Пито (с поверкой) | 9880 | шт
НИИОГАЗ-0,5м-исп.В трубка напорная с термопарой, с поверкой | 43200 | шт
НИИОГАЗ-0,5м-исп.В трубка напорная, с поверкой | 24100 | шт
НИИОГАЗ-0,5м-исп.П трубка напорная с термопарой, с поверкой | 47600 | шт
НИИОГАЗ-0,5м-исп.П трубка напорная, с поверкой | 29000 | шт
НИИОГАЗ-1,0м-исп.В трубка напорная с термопарой, с поверкой | 46600 | шт
НИИОГАЗ-1,0м-исп.В трубка напорная, с поверкой | 26600 | шт
НИИОГАЗ-1,0м-исп.П трубка напорная с термопарой, с поверкой | 51500 | шт
НИИОГАЗ-1,0м-исп.П трубка напорная, с поверкой | 31900 | шт
НИИОГАЗ-1,5м-исп.В трубка напорная с термопарой, с поверкой | 50000 | шт
НИИОГАЗ-1,5м-исп.В трубка напорная, с поверкой | 29000 | шт
НИИОГАЗ-1,5м-исп.П трубка напорная с термопарой, с поверкой | 60300 | шт
НИИОГАЗ-1,5м-исп.П трубка напорная, с поверкой | 33900 | шт
НИИОГАЗ-2,0м-исп.В трубка напорная с термопарой, с поверкой | 59300 | шт
НИИОГАЗ-2,0м-исп.В трубка напорная, с поверкой | 31900 | шт
НИИОГАЗ-2,0м-исп.П трубка напорная с термопарой, с поверкой | 63700 | шт
НИИОГАЗ-2,0м-исп.П трубка напорная, с поверкой | 36300 | шт
НИИОГАЗ-2,5м-исп.В трубка напорная с термопарой, с поверкой | 62200 | шт
НИИОГАЗ-2,5м-исп.В трубка напорная, с поверкой | 37300 | шт
НИИОГАЗ-2,5м-исп.П трубка напорная с термопарой, с поверкой | 66600 | шт
НИИОГАЗ-2,5м-исп.П трубка напорная, с поверкой | 42700 | шт
ПИТО-0,5м-исп.В (цилиндрическая) трубка напорная, с поверкой | 32400 | шт
ПИТО-0,5м-исп.В трубка напорная с термопарой, с поверкой | 44100 | шт
ПИТО-0,5м-исп.В трубка напорная, с поверкой | 24100 | шт
ПИТО-0,5м-исп.П трубка напорная с термопарой, с поверкой | 49500 | шт
ПИТО-0,5м-исп.П трубка напорная, с поверкой | 29000 | шт
ПИТО-1,0м-исп.В (цилиндрическая) трубка напорная, с поверкой | 34400 | шт
ПИТО-1,0м-исп.В трубка напорная с термопарой, с поверкой | 52900 | шт
ПИТО-1,0м-исп.В трубка напорная, с поверкой | 29000 | шт
ПИТО-1,0м-исп.П трубка напорная с термопарой, с поверкой | 57800 | шт
ПИТО-1,0м-исп.П трубка напорная, с поверкой | 34400 | шт
ПИТО-1,5м-исп.В (цилиндрическая) трубка напорная, с поверкой | 36300 | шт
ПИТО-1,5м-исп.В трубка напорная с термопарой, с поверкой | 57300 | шт
ПИТО-1,5м-исп.В трубка напорная, с поверкой | 31000 | шт
ПИТО-1,5м-исп.П трубка напорная с термопарой, с поверкой | 62200 | шт
ПИТО-1,5м-исп.П трубка напорная, с поверкой | 36300 | шт
ПИТО-2,0м-исп.В (цилиндрическая) трубка напорная, с поверкой | 38800 | шт
ПИТО-2,0м-исп.В трубка напорная с термопарой, с поверкой | 61300 | шт
ПИТО-2,0м-исп.В трубка напорная, с поверкой | 33900 | шт
ПИТО-2,0м-исп.П трубка напорная с термопарой, с поверкой | 66100 | шт
ПИТО-2,0м-исп.П трубка напорная, с поверкой | 38800 | шт
ПИТО,НИИОГАЗ\\Чехол для трубок ПИТО, НИИОГАЗ L=0,5 м | 2060 | шт
ПИТО,НИИОГАЗ\\Чехол для трубок ПИТО, НИИОГАЗ L=1 м | 2280 | шт
ПИТО,НИИОГАЗ\\Чехол для трубок ПИТО, НИИОГАЗ L=1,5 м | 2780 | шт
ПИТО,НИИОГАЗ\\Чехол для трубок ПИТО, НИИОГАЗ L=2,0 м | 3060 | шт
Тягомеры, напоромеры, тягонапоромеры
ТНМП-100-М1-(+/-1,25кПа)-кл.т.2,5-У3 тягонапоромер | 2057 | шт
Измерители микроклимата
DT-8820 измеритель параметров окружающей среды | 9053.28 | шт
ТКА-ПКЛ-26 измеритель-регистратор параметров микроклимата (t,RH) | 19400 | шт
ТКА-ПКЛ-26-Д измеритель-регистратор параметров микроклимата (t,RH,P) | 20550 | шт
ТКА-ПКЛ-28 измеритель-регистратор параметров микроклимата (t,RH) | 18250 | шт
ТКА-ПКЛ-28-Д измеритель-регистратор параметров микроклимата (t,RH,P) | 19550 | шт
ТКА-ПКЛ-29 измеритель-регистратор параметров микроклимата (t,RH) | 18250 | шт
ТКА-ПКЛ-29-Д измеритель-регистратор параметров микроклимата (t,RH,P) | 19550 | шт
ТКА-ПКЛ-30 измеритель-регистратор параметров микроклимата (t,RH) | 18500 | шт
ТКА-ПКЛ-30-Д измеритель-регистратор параметров микроклимата (t,RH,P) | 19550 | шт
ТКА-Хранитель комплекс для контроля микроклимата | 41650 | шт
Лабораторное оборудование
Аквадистилляторы
АДЭ-09 аквадистиллятор медицинский электрический, производительность 1 л/ч | 26400 | шт
АДЭ-40 аквадистиллятор медицинский электрический, производительность 40 л/ч | 161300 | шт
АДЭ-40,АДЭ-50,ДЭ-40,ДЭ-50\\Охладитель дистиллята для аквадистилляторов АДЭ-40, АДЭ-50, ДЭ-40, ДЭ-50 | 10900 | шт
АДЭ-50 аквадистиллятор медицинский электрический, производительность 50 л/ч | 172800 | шт
АЭ-10 аквадистиллятор медицинский электрический, производительность 10 л/ч | 60500 | шт
АЭ-10,АЭ-15\\Кронштейн для крепления дистилляторов АЭ-10, АЭ-15 на стену | 3650 | шт
АЭ-10,АЭ-15\\Охладитель дистиллята для аквадистилляторов АЭ-10, АЭ-15 | 6840 | шт
АЭ-10/20 аквадистиллятор медицинский электрический со встроенным водосборником, производительность 10 л/ч | 110500 | шт
АЭ-15 аквадистиллятор медицинский электрический, производительность 15 л/ч | 64800 | шт
АЭ-2 аквадистиллятор электрический, производительность 2 л/ч | 28100 | шт
АЭ-25 аквадистиллятор медицинский электрический, производительность 25 л/ч | 85400 | шт
АЭ-25\\Кронштейн для крепления дистиллятора АЭ-25 на стену | 3990 | шт
АЭ-25\\Охладитель дистиллята для аквадистиллятора АЭ-25 | 8600 | шт
АЭ-4 аквадистиллятор медицинский электрический, производительность 4 л/ч | 48600 | шт
АЭ-4,АЭ-5\\Кронштейн для крепления аквадистилляторов АЭ-4, АЭ-5 на стену | 3420 | шт
АЭ-4,АЭ-5\\Охладитель дистиллята для аквадистилляторов АЭ-4, АЭ-5 | 5130 | шт
АЭ-4/8 аквадистиллятор медицинский электрический со встроенным водосборником, производительность 4 л/ч | 83700 | шт
АЭ-5 аквадистиллятор медицинский электрический, производительность 5 л/ч | 51900 | шт
БС бидистиллятор стеклянный, производительность 3,2 л/ч | 256900 | шт
БЭ-12 бидистиллятор электрический, производительность 12 л/ч | 169900 | шт
БЭ-2 бидистиллятор электрический, производительность 2 л/ч | 107200 | шт
БЭ-4 бидистиллятор электрический, производительность 4,3 л/ч | 124300 | шт
БЭ-8 бидистиллятор электрический, производительность 8 л/ч | 156800 | шт
ДМ-1Б-ОПТИМА-Pro дистиллятор мембранный, производительность 5 л/ч | 199100 | шт
ДМ-2Б-ОПТИМА-Pro дистиллятор мембранный, производительность 10 л/ч | 201700 | шт
ДМ-3Б-ОПТИМА-Pro дистиллятор мембранный, производительность 20 л/ч | 215300 | шт
ДМБ-1Б-ОПТИМА-Analyt бидистиллятор мембранный, производительность 5 л/ч | 209600 | шт
ДМБ-2Б-ОПТИМА-Analyt бидистиллятор мембранный, производительность 10 л/ч | 223600 | шт
ДМБ-3Б-ОПТИМА-Analyt бидистиллятор мембранный, производительность 20 л/ч | 232900 | шт
ДМЭ-1Б-ОПТИМА-Ultra деионизатор мембранный, производительность 5 л/ч | 226700 | шт
ДМЭ-2Б-ОПТИМА-Ultra деионизатор мембранный, производительность 10 л/ч | 236000 | шт
ДЭ-100 аквадистиллятор медицинский электрический, производительность 100 л/ч | 285700 | шт
ДЭ-140 аквадистиллятор медицинский электрический, производительность 140 л/ч | 359500 | шт
ДЭ-140\\Комплект фазных трубчатых электродов для дистилляторов ДЭ-140 (три электрода ДЭ-140.04.03.00СБ) | 15600 | компл
ДЭ-210 аквадистиллятор медицинский электрический, производительность 210 л/ч | 495400 | шт
ДЭ-40 аквадистиллятор медицинский электрический, производительность 40 л/ч | 155600 | шт
ДЭ-40,-50\\Комплект фазных трубчатых электродов для аквадистилляторов ДЭ-40, ДЭ-50 (три электрода ДЭ-50.04.05.00СБ) | 9600 | компл
ДЭ-40,-50\\Экран защитный для аквадистилляторов ДЭ-40, ДЭ-50 (ДЭ-50.04.06.00) | 9600 | компл
ДЭ-40,-50\\Электрод защитный для аквадистилляторов ДЭ-40, ДЭ-50 (ДЭ-40.04.16.00) | 3600 | шт
ДЭ-50 аквадистиллятор медицинский электрический, производительность 50 л/ч | 167100 | шт
ДЭ-50\\Комплект фторопластовых изоляторов для аквадистиллятора ДЭ-50 | 7500 | компл
ДЭ-70 аквадистиллятор медицинский электрический, производительность 70 л/ч | 229300 | шт
ДЭ-70\\Комплект фазных трубчатых электродов для аквадистиллятора ДЭ-70 | 12000 | компл
УПВА-15 установка получения воды аналитического качества, производительность 15 л/ч | 203000 | шт
УПВА-25 установка получения воды аналитического качества, производительность 23 л/ч | 226900 | шт
УПВА-5 установка получения воды аналитического качества, производительность 5 л/ч | 131100 | шт
УПВА-5-1 установка получения воды аналитического качества, производительность 5 л/ч | 356300 | шт
УПВД-10-4 установка для получения деионизированной воды, производительность 10 л/ч | 40500 | шт
УПВД-30-2 установка для получения деионизированной воды, производительность 30 л/ч | 75100 | шт
УПВД-5-4 установка для получения деионизированной воды, производительность 5 л/ч | 35100 | шт
УПВД-60-2 установка для получения деионизированной воды, производительность 60 л/ч | 141500 | шт
Бани водяные, масляные, песчаные
ЭКРОС-4300 (ПЭ-4300) баня водяная 6-ти местная | 145640 | шт
ЭКРОС-4310 (ПЭ-4310) баня водяная глубокая на 29 л | 132850 | шт
ЭКРОС-4342 (ПЭ-4342) баня масляная глубокая на 12 л | 112800 | шт
Гранулометрическое оборудование
Сита лабораторные
Кольцо промежуточное Ø200 (Вибротехник) | 4560 | шт
Кольцо промежуточное Ø300 (Вибротехник) | 6840 | шт
Крышка для сит 120мм, нержавеющая сталь (Вибротехник) | 2850 | шт
Крышка для сит 200мм, нержавеющая сталь (Вибротехник) | 3192 | шт
Крышка для сит 300мм, нержавеющая сталь (Вибротехник) | 3420 | шт
Крышка для сит 500мм, нержавеющя сталь (Вибротехник) | 20520 | шт
Поддон для сит 120мм, нержавеющая сталь (Вибротехник) | 5700 | шт
Поддон для сит 200мм, нержавеющая сталь (Вибротехник) | 10260 | шт
Поддон для сит 300мм, нержавеющая сталь (Вибротехник) | 11970 | шт
Поддон для сит 500мм, нержавеющая сталь (Вибротехник) | 27360 | шт
С12/38 сито лабораторное нормальной точности с полотном из нерж. стали (перфорация), отверстия 0,8...70 мм | 7866 | шт
С12/38 сито лабораторное нормальной точности с сеткой из нерж. стали, ячейки 0,04...4,0 мм | 7866 | шт
С12/38К сито лабораторное контрольной точности с сеткой из нерж. стали, ячейки 0,020 мм | 75012 | шт
С12/38К сито лабораторное контрольной точности с сеткой из нерж. стали, ячейки 0,075...0,090 мм | 12654 | шт
С20/38 сито лабораторное нормальной точности с сеткой из бронзы, ячейки 0,04...0,063 мм | 6384 | шт
С20/38 сито лабораторное нормальной точности с сеткой из латуни, ячейки 0,071...2,5 мм | 6384 | шт
С20/38 сито лабораторное нормальной точности с сеткой из нерж. стали, ячейка 0,032 мм | 18126 | шт
С20/38 сито лабораторное нормальной точности с сеткой из нерж. стали, ячейки 0,04...4,0 мм | 7638 | шт
С20/38 сито лабораторное нормальной точности с сеткой полиамидной, ячейки 0,029...1,68 мм | 8436 | шт
С20/50 сито лабораторное нормальной точности с полотном из нерж. стали (лазер), отверстия 3...6,5 мм | 17100 | шт
С20/50 сито лабораторное нормальной точности с полотном из нерж. стали (лазер), отверстия более 6,5 мм | 12540 | шт
С20/50 сито лабораторное нормальной точности с полотном из нерж. стали (перфорация), отверстия 0,8...70 мм | 11286 | шт
С20/50 сито лабораторное нормальной точности с сеткой из бронзы, ячейки 0,04...0,063 мм | 10260 | шт
С20/50 сито лабораторное нормальной точности с сеткой из латуни, ячейки 0,071...2,5 мм | 10260 | шт
С20/50 сито лабораторное нормальной точности с сеткой из нерж. стали, ячейка 0,032 мм | 21546 | шт
С20/50 сито лабораторное нормальной точности с сеткой из нерж. стали, ячейки 0,04...4,0 мм | 11286 | шт
С20/50 сито лабораторное нормальной точности с сеткой полиамидной, ячейки 0,029...1,68 мм | 12540 | шт
С20/50К сито лабораторное контрольной точности с сеткой из нерж. стали, ячейка 0,020 мм | 116280 | шт
С20/50К сито лабораторное контрольной точности с сеткой из нерж. стали, ячейка 0,025 мм | 46512 | шт
С20/50К сито лабораторное контрольной точности с сеткой из нерж. стали, ячейка 0,032 мм | 35112 | шт
С20/50К сито лабораторное контрольной точности с сеткой из нерж. стали, ячейка 0,045 мм | 26106 | шт
С20/50К сито лабораторное контрольной точности с сеткой из нерж. стали, ячейка 0,050 мм | 20976 | шт
С20/50К сито лабораторное контрольной точности с сеткой из нерж. стали, ячейка 0,053 мм | 20976 | шт
С20/50К сито лабораторное контрольной точности с сеткой из нерж. стали, ячейка 0,056 мм | 21204 | шт
С20/50К сито лабораторное контрольной точности с сеткой из нерж. стали, ячейка 0,063 мм | 20862 | шт
С20/50К сито лабораторное контрольной точности с сеткой из нерж. стали, ячейка 0,071 мм | 20520 | шт
С20/50К сито лабораторное контрольной точности с сеткой из нерж. стали, ячейки 0,075...0,090 мм | 18240 | шт
С20/50К сито лабораторное контрольной точности с сеткой из нерж. стали, ячейки 0,100...0,500 мм | 17100 | шт
С20/50К сито лабораторное контрольной точности с сеткой из нерж. стали, ячейки 0,560...2,000 мм | 17100 | шт
С20/50К сито лабораторное контрольной точности с сеткой из нерж. стали, ячейки 2,240...4,500 мм | 19950 | шт
С20/50К сито лабораторное контрольной точности с сеткой из нерж. стали, ячейки 4,600...10 мм | 26220 | шт
С30/100 сито лабораторное нормальной точности с полотном из нерж. стали (лазер), отверстия более 6,5 мм | 18240 | шт
С30/100 сито лабораторное нормальной точности с полотном из нерж. стали (перфорация), отверстия 0,8...70 мм | 17100 | шт
С30/50 сито лабораторное нормальной точности с полотном из нерж. стали (перфорация), отверстия 0,8...70 мм | 12540 | шт
С30/50 сито лабораторное нормальной точности с сеткой из бронзы, ячейки 0,04...0,063 мм | 11400 | шт
С30/50 сито лабораторное нормальной точности с сеткой из латуни, ячейки 0,071...2,5 мм | 11400 | шт
С30/50 сито лабораторное нормальной точности с сеткой из нерж. стали, ячейки 0,04...4,0 мм | 12540 | шт
С30/50К сито лабораторное контрольной точности с сеткой из нерж. стали, ячейка 0,025 мм | 70794 | шт
С30/50К сито лабораторное контрольной точности с сеткой из нерж. стали, ячейки 0,100..0,500 мм | 26220 | шт
С30/50К сито лабораторное контрольной точности с сеткой из нерж. стали, ячейки 0,560...2,000 мм | 26220 | шт
С30/50К сито лабораторное контрольной точности с сеткой из нерж. стали, ячейки 4,600...10 мм | 33060 | шт
С50/70 сито лабораторное нормальной точности с сеткой из нерж. стали, ячейки 0,315...4,0 мм | 35340 | шт
ЭКРОС-6700 (ПЭ-6700) вибростенд для рассева сыпучих материалов | 122360 | шт
Дробильно-мельничное оборудование
ЛЗМ-1М мельница зерна лабораторная | 6120 | шт
ЛЗМ-1М мельница зерна лабораторная с металлическим стаканом | 8880 | шт
Колбонагреватели
ЭКРОС-4100М (ПЭ-4100М) колбонагреватель аналоговый для колб 500 мл | 42880 | шт
ЭКРОС-4110М (ПЭ-4110М) колбонагреватель аналоговый для колб 1000 мл | 43190 | шт
ЭКРОС-4120М (ПЭ-4120М) колбонагреватель аналоговый для колб 250 мл | 38080 | шт
ЭКРОС-4130М (ПЭ-4130М) колбонагреватель аналоговый для колб 2000 мл | 52010 | шт
Перемешивающие устройства, сепараторы и экстракторы
ES-6120 мешалка магнитная одноместная с подогревом | 28330 | шт
ES-8300 устройство перемешивающее без штатива | 44890 | шт
ES-8300, ES-8400\\IM-14 мешалка листовая с отверстиями (хлористые соли) для ES-8300, ES-8400 | 6770 | шт
ES-8300, ES-8400\\IM-2 мешалка пропеллерная для ES-8300, ES-8400 | 3280 | шт
ES-8300, ES-8400\\IM-3 мешалка для растворения специальная для ES-8300, ES-8400 | 5040 | шт
ES-8300, ES-8400\\IM-4 мешалка пропеллерная для ES-8300, ES-8400 | 3370 | шт
ES-8300, ES-8400\\IM-5 мешалка пропеллерная для ES-8300, ES-8400 | 3370 | шт
ES-8300, ES-8400\\IM-6 мешалка лопастная для ES-8300, ES-8400 | 7510 | шт
ES-8300, ES-8400\\IM-7 мешалка лопастная для ES-8300, ES-8400 | 4700 | шт
ES-8300, ES-8400\\IM-8 мешалка центрифужная (фторопласт) для ES-8300, ES-8400 | 6890 | шт
ES-8300D устройство перемешивающее с цифровым дисплеем | 78630 | шт
ES-8400 устройство перемешивающее без штатива | 67950 | шт
IM-9 мешалка фторопластовая турбинная для перемешивающих устройств ES-8300, ES-8400 (нефтепродукты в воде) | 1860 | шт
ПС-11-МУЛЬТИТЕСТ мешалка магнитная лабораторная | 6840 | шт
ЭКРОС-6100 (ПЭ-6100) мешалка магнитная одноместная | 7250 | шт
ЭКРОС-6110 (ПЭ-6110) мешалка магнитная одноместная с подогревом | 10925 | шт
ЭКРОС-6300 (ПЭ-6300) шейкер лабораторный двухместный с нагревом | 118320 | шт
ЭКРОС-6410 (ПЭ-6410) шейкер лабораторный многоместный с нагревом (платформа из нерж. стали) | 195750 | шт
ЭКРОС-6500 (ПЭ-6500) шейкер лабораторный двухместный без нагрева | 87400 | шт
ЭКРОС-6600 (ПЭ-6600/0135) мешалка магнитная многоместная | 72770 | шт
ЭКРОС-8000 (ПЭ-8000) экстрактор лабораторный с таймером и ж/к дисплеем | 145800 | шт
ЭКРОС-8110 (ПЭ-8110) экстрактор лабораторный (с жк-дисплеем и таймером) | 154310 | шт
Плиты нагревательные лабораторные
ES-H3040 плита нагревательная лабораторная | 145640 | шт
ES-H3060 плита нагревательная лабораторная | 171800 | шт
ES-H4040 плита нагревательная лабораторная | 157870 | шт
ES-HA3040 плита нагревательная лабораторная | 97510 | шт
ES-HA4060 плитка нагревательная лабораторная | 171800 | шт
ES-HF3040 плита нагревательная лабораторная | 97510 | шт
ES-HF4060 плита нагревательная лабораторная | 192690 | шт
ES-HG3030 плита нагревательная графитовая | 82850 | шт
ES-HG3545 плита нагревательная графитовая | 125910 | шт
ES-HG4060 плита нагревательная графитовая | 174740 | шт
ES-HS3030M плита нагревательная лабораторная | 40510 | шт
ES-HS3545М плита нагревательная лабораторная | 45570 | шт
ES-HS4060M плита нагревательная лабораторная | 63380 | шт
ПДП-Lab печь двухкамерная программируемая | 79490 | шт
ПДП-Аналитика печь двухкамерная программируемая | 93600 | шт
ПЛ-01 плита нагревательная лабораторная | 50400 | шт
ПЛ-01, ПЛК-2822, ПЛС-02, ПЛП-03\\Лоток для песчаной бани для плит ПЛ-01, ПЛК-2822, ПЛС-02, ПЛП-03 | 12100 | шт
ПЛ-1818 плита нагревательная лабораторная | 41860 | шт
ПЛ-4428 плита нагревательная лабораторная | 65860 | шт
ПЛК-1818 плита нагревательная лабораторная | 44930 | шт
ПЛК-2822 плита нагревательная лабораторная | 55110 | шт
ПЛКС-02 плита нагревательная лабораторная | 76420 | шт
ПЛП-03 плита нагревательная лабораторная программируемая | 73160 | шт
ПЛС-02 плита нагревательная лабораторная | 69320 | шт
ПЛС-04 плита нагревательная лабораторная | 103300 | шт
ПРН-3050-2 плита нагревательная лабораторная с выносным блоком управления | 78340 | шт
ПРН-3050-2 плита нагревательная лабораторная со встроенныйм блоком управления | 78340 | шт
ПРН-3050-2.2 плита нагревательная лабораторная с выносным блоком управления | 85250 | шт
ПРН-3050-2.2 плита нагревательная лабораторная со встроенным блоком управления | 85250 | шт
ПРН-6050-2 плита нагревательная лабораторная с выносным блоком управления | 114240 | шт
ПРН-6050-2 плита нагревательная лабораторная со встроенным блоком управления | 114240 | шт
Прочее лабораторное оборудование
BUDDE смазка вакуумная для обработки стеклянных шлифов, 80 г | 9350 | шт
TS-2 переход фторопластовый на шлиф 29/32 | 9780 | шт
КБУ-1-СПУ камера бактерицидная ультрафиолетовая, корпус из окрашенной стали | 38300 | шт
КБУ-1-СПУ камера бактерицидная ультрафиолетовая, корпус из текстурированной нержавеющей стали | 51600 | шт
КБУ-1-СПУ камера бактерицидная ультрафиолетовая, корпус из шлифованной нержавеющей стали | 47900 | шт
ПП-СП-1200 совок-пробоотборник для сыпучих продуктов | 8100 | шт
ПП-СП-800 совок-пробоотборник для сыпучих продуктов | 7350 | шт
Пробоотборник из меди для жидкого кислорода | 20000 | шт
С-100 сборник для хранения очищенной воды, 100л | 89700 | шт
С-180 сборник для хранения очищенной воды, 180л | 100500 | шт
С-240 сборник для хранения очищенной воды, 240л | 107000 | шт
С-30 сборник для хранения очищенной воды, 30л | 57300 | шт
С-300 сборник для хранения очищенной воды, 300л | 118800 | шт
С-500 сборник для хранения очищенной воды, 500л | 135000 | шт
С-60 сборник для хранения очищенной воды, 60л | 67000 | шт
СП-100 совок-пробоотборник для ручного отбора проб руды и концентратов цветных металлов | 7530 | шт
СП-1000 совок-пробоотборник для ручного отбора проб руды и концентратов цветных металлов | 8300 | шт
СП-2000 совок-пробоотборник для ручного отбора проб руды и концентратов цветных металлов | 9100 | шт
Сушилка для лабораторной посуды с поддоном, 55 штырей | 5600 | шт
ШРЛ-0,65-СПУ шкаф расстойный лабораторный, до +45 гр.С, корпус из нержавеющей стали | 143000 | шт
ШХЛ-0,65-СПУ шкаф хлебопекарный лабораторный, +50...+300 гр.С, корпус из нержавеющей стали | 219000 | шт
ЭКРОС-2000 (ПЭ-2000) устройство для сушки лабораторной посуды | 49170 | шт
ЭКРОС-2010 (ПЭ-2010) устройство для сушки лабораторной посуды | 54650 | шт
ЭКРОС-3010 (ПЭ-3010) система перекачивающая для агрессивных жидкостей с ручным насосом и клапаном | 19120 | шт
Термостатирующее оборудование
ГП,КС,ТС,ТСО,ШС\\Замок электромагнитный для защиты от открывания двери термостатов, сушильных шкафов | 11000 | шт
ГП,ТС,ТСО,ШС\\RS-232 интерфейс выхода на ЭВМ для термостатов, сушильных шкафов, стерилизаторов | 5500 | шт
КВПД-ПХП термостат универсальный для определения кинематической вязкости, плотности, ДНП (с аттестацией по одному параметру) | 326800 | шт
КО-ПХП компрессор охлаждения для термостата КВПД-ПХП | 157200 | шт
КС-200-СПУ климатостат-термолюминостат, +5...+60 гр.С, 200л, корпус из нержавеющей стали | 577600 | шт
КС-200-СПУ климатостат-термолюминостат, +5...+60 гр.С, 200л, корпус из окрашенной стали | 462000 | шт
КТХ-200-75/180 камера тепла-холода (от -75 до +180°С, камера 200 л, корпус из текстур. нерж. стали) | 1458700 | шт
КТХ-74-40/165 камера тепла-холода (от -40 до +165°С, камера 74 л, корпус из окрашенной стали) | 752900 | шт
КТХ-74-65/165 камера тепла-холода (от -65 до +165°С, камера 74 л, корпус из окрашенной стали) | 892700 | шт
КТХ-74-65/165 камера тепла-холода (от -65 до +165°С, камера 74 л, корпус из текстур. нерж. стали) | 957000 | шт
КТХ-74-75/180 камера тепла-холода (от -75 до +180°С, камера 74 л, корпус из текстур. нерж. стали) | 1085800 | шт
ЛТР-24 термостат-редуктазник лабораторный (с аттестацией) | 42786.89 | шт
ТКС-20 ЛинтеЛ термокриостат жидкостной | 440000 | шт
ТС-1/20-СПУ термостат суховоздушный, до +60 гр.С, 20л, корпус из окрашенной стали (без аттестации) | 40500 | шт
ТС-1/20-СПУ\\Подставка для термостата ТС-1/20-СПУ | 9600 | шт
ТС-1/20-СПУ\\Полка дополнительная для термостата ТС-1/20-СПУ | 1090 | шт
ТС-1/80-СПУ термостат суховоздушный, до +60 гр.С, 80л, корпус из окрашенной стали (без аттестации) | 52000 | шт
ТС-1/80-СПУ, ТСО-1/80-СПУ\\Полка дополнительная из окрашенной стали для термостата ТС-1/80-СПУ, ТСО-1/80-СПУ | 1360 | шт
ТС-1/80-СПУ\\Подставка для термостата ТС-1/80-СПУ | 9600 | шт
ТС-200-СПУ термостат суховоздушный, до +60 гр.С, 200л, корпус из нержавеющей стали (без аттестации) | 230700 | шт
ТС-200-СПУ термостат суховоздушный, до +60 гр.С, 200л, корпус из окрашенной стали (без аттестации) | 160100 | шт
ТС-200-СПУ, ТСО-200-СПУ, КС-200-СПУ\\Полка дополнительная из нержавеющей стали для термостата ТС-200-СПУ, ТСО-200-СПУ, КС-200-СПУ | 3610 | шт
ТС-200-СПУ, ТСО-200-СПУ\\Полка дополнительная из окрашенной стали для термостата ТС-200-СПУ, ТСО-200-СПУ | 2350 | шт
ТС-200-СПУ\\Подставка на колесных опорах из окрашенной стали для термостата ТС-200-СПУ | 27500 | шт
ТС-20М ЛинтеЛ термостат жидкостной | 275000 | шт
ТСО-1/80-СПУ термостат суховоздушный с охлаждением, +5...+60 гр.С, 80л, корпус из нержавеющей стали (без аттестации) | 187200 | шт
ТСО-1/80-СПУ термостат суховоздушный с охлаждением, +5...+60 гр.С, 80л, корпус из окрашенной стали (без аттестации) | 118500 | шт
ТСО-1/80-СПУ\\Полка дополнительная из нержавеющей стали для термостата ТСО-1/80-СПУ | 1450 | шт
ТСО-200-СПУ термостат суховоздушный с охлаждением, +5...+60 гр.С, 200л, корпус из нержавеющей стали (без аттестации) | 349800 | шт
ТСО-200-СПУ термостат суховоздушный с охлаждением, +5...+60 гр.С, 200л, корпус из окрашенной стали (без аттестации) | 269900 | шт
ТСО-200-СПУ\\Подставка на колесных опорах для термостата ТСО-200-СПУ | 27500 | шт
ЭКРОС-4522 (ПЭ-4522) термостат жидкостный низкотемпературный, -20...+120гр.С | 257100 | шт
Шкафы лабораторные сушильные, вытяжные
PA-100/350 шкаф сушильный с естественной конвекцией | 146000 | шт
PA-100/350P шкаф сушильный с естественной конвекцией, программируемый терморегулятор | 166000 | шт
PA-100/350V шкаф сушильный с принудительной конвекцией | 169000 | шт
PA-100/350VP шкаф сушильный с принудительной конвекцией, программируемый терморегулятор | 189000 | шт
PA-100/350VZ шкаф сушильный с принудительной конвекцией, защита от перегрева | 181000 | шт
PA-100/350VZP шкаф сушильный с принудительной конвекцией, защита от перегрева, программируемый терморегулятор | 200000 | шт
PA-100/350Z шкаф сушильный с естественной конвекцией, защита от перегрева | 158000 | шт
PA-100/350ZP шкаф сушильный с естественной конвекцией, защита от перегрева, программируемый терморегулятор | 177000 | шт
PA-100/500 шкаф сушильный с естественной конвекцией | 168000 | шт
PA-100/500P шкаф сушильный с естественной конвекцией, программируемый терморегулятор | 188000 | шт
PA-100/500V шкаф сушильный с принудительной конвекцией | 191000 | шт
PA-100/500VP шкаф сушильный с принудительной конвекцией, программируемый терморегулятор | 210000 | шт
PA-100/500VZ шкаф сушильный с принудительной конвекцией, защита от перегрева | 202000 | шт
PA-100/500VZP шкаф сушильный с принудительной конвекцией, защита от перегрева, программируемый терморегулятор | 222000 | шт
PA-100/500Z шкаф сушильный с естественной конвекцией, защита от перегрева | 180000 | шт
PA-100/500ZP шкаф сушильный с естественной конвекцией, защита от перегрева, программируемый терморегулятор | 199000 | шт
PA-200/350 шкаф сушильный с естественной конвекцией | 213000 | шт
PA-200/350P шкаф сушильный с естественной конвекцией, программируемый терморегулятор | 233000 | шт
PA-200/350V шкаф сушильный с принудительной конвекцией | 240000 | шт
PA-200/350VP шкаф сушильный с принудительной конвекцией, программируемый терморегулятор | 256000 | шт
PA-200/350VZ шкаф сушильный с принудительной конвекцией, защита от перегрева | 251000 | шт
PA-200/350VZP шкаф сушильный с принудительной конвекцией, защита от перегрева, программируемый терморегулятор | 271000 | шт
PA-200/350Z шкаф сушильный с естественной конвекцией, защита от перегрева | 228000 | шт
PA-200/350ZP шкаф сушильный с естественной конвекцией, защита от перегрева, программируемый терморегулятор | 245000 | шт
PA-200/500 шкаф сушильный с естественной конвекцией | 244000 | шт
PA-200/500P шкаф сушильный с естественной конвекцией, программируемый терморегулятор | 262000 | шт
PA-200/500V шкаф сушильный с принудительной конвекцией | 270000 | шт
PA-200/500VP шкаф сушильный с принудительной конвекцией, программируемый терморегулятор | 287000 | шт
PA-200/500VZ шкаф сушильный с принудительной конвекцией, защита от перегрева | 282000 | шт
PA-200/500VZP шкаф сушильный с принудительной конвекцией, защита от перегрева, программируемый терморегулятор | 302000 | шт
PA-200/500Z шкаф сушильный с естественной конвекцией, защита от перегрева | 256000 | шт
PA-200/500ZP шкаф сушильный с естественной конвекцией, защита от перегрева, программируемый терморегулятор | 276000 | шт
PA-50/350 шкаф сушильный с естественной конвекцией | 95000 | шт
PA-50/350P шкаф сушильный с естественной конвекцией, программируемый терморегулятор | 113000 | шт
PA-50/350V шкаф сушильный с принудительной конвекцией | 105000 | шт
PA-50/350VP шкаф сушильный с принудительной конвекцией, программируемый терморегулятор | 123000 | шт
PA-50/350VZ шкаф сушильный с принудительной конвекцией, защита от перегрева | 114000 | шт
PA-50/350VZP шкаф сушильный с принудительной конвекцией, защита от перегрева, программируемый терморегулятор | 132000 | шт
PA-50/350Z шкаф сушильный с естественной конвекцией, защита от перегрева | 103000 | шт
PA-50/350ZP шкаф сушильный с естественной конвекцией, защита от перегрева, программируемый терморегулятор | 121000 | шт
PA-50/500 шкаф сушильный с естественной конвекцией | 111000 | шт
PA-50/500P шкаф сушильный с естественной конвекцией, программируемый терморегулятор | 129000 | шт
PA-50/500V шкаф сушильный с принудительной конвекцией | 121000 | шт
PA-50/500VP шкаф сушильный с принудительной конвекцией, программируемый терморегулятор | 139000 | шт
PA-50/500VZ шкаф сушильный с принудительной конвекцией, защита от перегрева | 130000 | шт
PA-50/500VZP шкаф сушильный с принудительной конвекцией, защита от перегрева, программируемый терморегулятор | 148000 | шт
PA-50/500Z шкаф сушильный с естественной конвекцией, защита от перегрева | 119000 | шт
PA-50/500ZP шкаф сушильный с естественной конвекцией, защита от перегрева, программируемый терморегулятор | 137000 | шт
PV-28 шкаф сушильный вакуумный, 28л | 400000 | шт
PV-54 шкаф сушильный вакуумный, 54л | 500000 | шт
ГП-10-СПУ-БЮДЖЕТНЫЙ стерилизатор воздушный, +50...+200 гр.С, 10л, корпус из окрашенной стали (без аттестации) | 46600 | шт
ГП-10-СПУ-СТАНДАРТ стерилизатор воздушный, +50...+200 гр.С, 10л, корпус из окрашенной стали (без аттестации) | 53900 | шт
ГП-10-СПУ\\Подставка из окрашеной стали для стерилизатора ГП-10-СПУ | 9600 | шт
ГП-20-СПУ-БЮДЖЕТНЫЙ стерилизатор воздушный, +50...+200 гр.С, 20л, корпус из окрашенной стали (без аттестации) | 48100 | шт
ГП-20-СПУ-СТАНДАРТ стерилизатор воздушный, +50...+200 гр.С, 20л, корпус из окрашенной стали (без аттестации) | 56000 | шт
ГП-20-СПУ-СТАНДАРТ+ стерилизатор воздушный, +50...+200 гр.С, 40л, корпус из нержавеющей стали (без аттестации) | 98300 | шт
ГП-20-СПУ\\Подставка из нержавеющей стали для стерилизатора ГП-20-СПУ | 10100 | шт
ГП-20-СПУ\\Подставка из окрашеной стали для стерилизатора ГП-20-СПУ | 9600 | шт
ГП-20-СПУ\\Полка дополнительная для стерилизатора ГП-20-СПУ-СТАНДАРТ+ | 1000 | шт
ГП-40-СПУ-БЮДЖЕТНЫЙ стерилизатор воздушный, +50...+200 гр.С, 40л, корпус из окрашенной стали (без аттестации) | 49900 | шт
ГП-40-СПУ-СТАНДАРТ стерилизатор воздушный, +50...+200 гр.С, 40л, корпус из окрашенной стали (без аттестации) | 58700 | шт
ГП-40-СПУ-СТАНДАРТ+ стерилизатор воздушный, +50...+200 гр.С, 20л, корпус из нержавеющей стали | 110800 | шт
ГП-40-СПУ\\Подставка из нержавеющей стали для стерилизатора ГП-40-СПУ | 11300 | шт
ГП-40-СПУ\\Подставка из окрашеной стали для стерилизатора ГП-40-СПУ | 9600 | шт
ГП-40-СПУ\\Полка дополнительная для стерилизатора ГП-40-СПУ-СТАНДАРТ+ | 1450 | шт
ГП-80-СПУ-БЮДЖЕТНЫЙ стерилизатор воздушный, +50...+200 гр.С, 40л, корпус из окрашенной стали (без аттестации) | 55300 | шт
ГП-80-СПУ-СТАНДАРТ стерилизатор воздушный, +50...+200 гр.С, 80л, корпус из окрашенной стали (без аттестации) | 64700 | шт
ГП-80-СПУ-СТАНДАРТ+ стерилизатор воздушный, +50...+200 гр.С, 80л, корпус из нержавеющей стали (без аттестации) | 134800 | шт
ГП-80-СПУ\\Подставка из нержавеющей стали для стерилизатора ГП-80-СПУ | 13300 | шт
ГП-80-СПУ\\Подставка из окрашеной стали для стерилизатора ГП-80-СПУ | 9600 | шт
ГП-80-СПУ\\Полка дополнительная для стерилизаторов ГП-80-СПУ тип Стандарт+ | 1540 | шт
ШС-10-02-СПУ шкаф сушильный с принуд. конвекцией, +50...+200 гр.С, 10л, корпус из окрашенной стали (без аттестации) | 54300 | шт
ШС-160-02-СПУ шкаф сушильный с принуд. конвекцией, +50...+200 гр.С, 160л, корпус из окрашенной стали (без аттестации) | 272200 | шт
ШС-160-02-СПУ\\Подставка на колесных опорах из окрашенной стали для сушильного шкафа ШС-160-02-СПУ | 27500 | шт
ШС-160-02-СПУ\\Полка дополнительная для сушильного шкафа ШС-160-02-СПУ | 3250 | шт
ШС-20-02-СПУ шкаф сушильный с принуд. конвекцией, +50...+200 гр.С, 20л, корпус из окрашенной стали (без аттестации) | 57700 | шт
ШС-20-02-СПУ\\Подставка для сушильного шкафа ШС-20-02-СПУ | 9600 | шт
ШС-20-02-СПУ\\Полка дополнительная для сушильного шкафа ШС-20-02-СПУ, стерилизатора ГП-20-СПУ | 1000 | шт
ШС-200-СПУ шкаф сушильный с принуд. конвекцией, +50...+200 гр.С, 200л, корпус из окрашенной стали (без аттестации) | 241700 | шт
ШС-200-СПУ\\Подставка на колесных опорах из окрашенной стали для сушильного шкафа ШС-200-СПУ | 27500 | шт
ШС-200-СПУ\\Полка дополнительная для сушильного шкафа ШС-200-СПУ | 3250 | шт
ШС-40-02-СПУ шкаф сушильный с принуд. конвекцией, +50...+200 гр.С, 40л, корпус из окрашенной стали (без аттестации) | 62600 | шт
ШС-40-02-СПУ, ГП-40-СПУ\\Полка дополнительная для сушильного шкафа ШС-40-02-СПУ, ГП-40-СПУ | 1360 | шт
ШС-40-02-СПУ\\Подставка для сушильного шкафа ШС-40-02-СПУ | 9600 | шт
ШС-80-01-СПУ шкаф сушильный без принудительной конвекции, +50..+200 гр.С, 80л, корпус из нержавеющей стали (без аттестации) | 88000 | шт
ШС-80-01-СПУ шкаф сушильный без принудительной конвекции, +50..+200 гр.С, 80л, корпус из окрашенной стали (без аттестации) | 48100 | шт
ШС-80-01-СПУ\\Подставка из нержавеющей стали для сушильного шкафа ШС-80-01-СПУ | 20700 | шт
ШС-80-01-СПУ\\Подставка из окрашеной стали для сушильного шкафа ШС-80-01-СПУ | 9600 | шт
ШС-80-01-СПУ\\Полка дополнительная для сушильного шкафа ШС-80-01-СПУ | 1810 | шт
ШС-80-01МК-СПУ шкаф сушильный с принудительной конвекцией, +50...+350гр.С, 80л, корпус из окрашенной стали (без аттестации) | 127800 | шт
ШС-80-01МК-СПУ шкаф сушильный с принудительной конвекцией, +50..+350 гр.С, 80л, корпус из нержавеющей стали (без аттестации) | 172600 | шт
ШС-80-01МК-СПУ\\Подставка из нержавеющей стали для сушильного шкафа ШС-80-01МК-СПУ | 20700 | шт
ШС-80-01МК-СПУ\\Подставка из окрашеной стали для сушильного шкафа ШС-80-01МК-СПУ | 9600 | шт
ШС-80-01МК-СПУ\\Полка дополнительная для сушильного шкафа ШС-80-01МК-СПУ | 2260 | шт
ШС-80-02-СПУ шкаф сушильный с принуд. конвекцией, +50...+200 гр.С, 80л, корпус из окрашенной стали (без аттестации) | 73400 | шт
ШС-80-02-СПУ, ГП-80-СПУ\\Полка дополнительная для сушильного шкафа ШС-80-02-СПУ, ГП-80-СПУ | 1540 | шт
ШС-80-02-СПУ\\Подставка для сушильного шкафа ШС-80-02-СПУ | 9600 | шт
ШС\\Термореле регулируемое для сушильных шкафов серии ШС | 6200 | шт
Штативы лабораторные, держатели
ES-2720 штатив для верхнеприводных мешалок | 6900 | шт
ES-2720\\Зажим для штатива ES-2720 | 3640 | шт
ПЭ-2700\\Лапка трехпалая для штатива ПЭ-2700 (без крепежа) | 1080 | шт
ШЛ-106 штатив лабораторный | 8310 | шт
ШЛ-96 штатив лабораторный | 7460 | шт
ШЛ-98 штатив лабораторный | 15830 | шт
ШЛ-98.1 штатив лабораторный | 7330 | шт
ШУ-05 штатив универсальный для электродов | 3950 | шт
ШУ-1 штатив универсальный | 5620 | шт
ШУ-2 штатив универсальный | 4760 | шт
ШУ-98 штатив универсальный | 2950 | шт
ЭКРОС-2700 (ПЭ-2700) штатив лабораторный для крепления химической посуды и оборудования | 7540 | шт
ЭКРОС-2710 (ПЭ-2710) штатив лабораторный для бюреток | 5740 | шт
ЭКРОС-2910 (ПЭ-2910) штатив лабораторный для пипеток | 3260 | шт
ЭКРОС-2930 (ПЭ-2930) штатив лабораторный для 6-ти цилиндрических делительных воронок объемом 250 мл | 3260 | шт
Материалы
Резинотехнические изделия
Трубка ПВХ 3х1 мм, ТУ 2247-037-00152106-03 | 1575 | кг
Трубка ПВХ 3х1,5 мм, ТУ 2247-037-00152106-03 | 1575 | кг
Трубка ПВХ 4х1,5 мм, ТУ 2247-037-00152106-03 | 1575 | кг
Трубка ПВХ 5х1,5 мм, ТУ 2247-037-00152106-03 | 1575 | кг
Трубка ПВХ 6х2 мм, ТУ 2247-037-00152106-03 | 1575 | кг
Механические измерения
Акустика, вибрация
Виброметры
ВИМ-2.0 виброметр | 41700 | шт
ВИМ-2.2 виброметр | 45000 | шт
ВИМ-2.3 виброметр | 45000 | шт
ВИМ-2.3L виброметр | 50000 | шт
Шумомеры
DT-805 шумомер цифровой | 7340.98 | шт
DT-815 шумомер цифровой | 10507.38 | шт
DT-85A шумомер портативный | 5840.16 | шт
DT-8851 шумомер цифровой | 16460.66 | шт
DT-8852 шумомер цифровой с функцией регистратора | 18300 | шт
Движение, скорость
Датчики скорости, частоты вращения
БКВ-2М датчик бесконтактного контроля вращения | 15100 | шт
ДКС-2М датчик контроля скорости | 7860 | шт
Тахометры
AT-6 тахометр цифровой лазерный | 5745.08 | шт
AT-8 тахометр цифровой лазерный | 11437.71 | шт
Деформация, напряжения, износ
ИПГ-1М измеритель прочности гранул 2-50 Н | 757500 | шт
ИПГ-1М измеритель прочности гранул 5-200 Н | 757500 | шт
Масса
Весовые индикаторы
R2L терминал весовой с печатью этикеток | 35583.4 | шт
R2P терминал весовой с печатью этикеток | 24583.4 | шт
RA терминал весовой | 11583.4 | шт
RL терминал весовой с печатью этикеток | 33750 | шт
RP терминал весовой с печатью этикеток | 22500 | шт
А терминал весовой | 5666.7 | шт
А(RUEW) терминал весовой | 9166.7 | шт
А01/ТВ терминал весовой | 2291.7 | шт
АВ терминал весовой | 12666.7 | шт
АВ(RUEW) терминал весовой | 16833.4 | шт
Весы крановые
ВКМ-I-100-А весы крановые с аккумулятором и зарядным устройством (безмен) | 5880 | шт
ВКМ-I-200-А весы крановые с аккумулятором и зарядным устройством (безмен) | 5880 | шт
ВКМ-I-300-А весы крановые с аккумулятором и зарядным устройством (безмен) | 5880 | шт
ВКМ-I-50-А весы крановые с аккумулятором и зарядным устройством (безмен) | 5880 | шт
ВКМ-II-500-Д весы крановые | 6410 | шт
ВКМ-III-500-Д-360 весы крановые | 6010 | шт
ВКМ-V-1000-Д-360 весы крановые | 12490 | шт
ВКМ-VIII-3000-Д весы крановые | 18090 | шт
ВКМ-VIII-5000-Д весы крановые | 21420 | шт
ВКМ-X-10000-Д весы крановые | 26640 | шт
ВКМ-X-10000-Д весы крановые с выводом показаний на ПДУ-3 | 42340 | шт
ВКМ-X-10000-Д весы крановые с выносным дисплеем Э-1 | 43120 | шт
ВКМ-X-10000-Д-360 весы крановые | 32080 | шт
ВКМ-X-15000-Д весы крановые | 39400 | шт
ВКМ-X-3000-Д весы крановые | 18210 | шт
ВКМ-X-3000-Д весы крановые с выводом показаний на ПДУ-3 | 30890 | шт
ВКМ-X-3000-Д весы крановые с выносным дисплеем Э-1 | 32600 | шт
ВКМ-X-3000-Д-360 весы крановые | 22260 | шт
ВКМ-X-5000-Д весы крановые | 21570 | шт
ВКМ-X-5000-Д весы крановые с выводом показаний на ПДУ-3 | 34170 | шт
ВКМ-X-5000-Д весы крановые с выносным дисплеем Э-1 | 36360 | шт
ВКМ-X-5000-Д-360 весы крановые | 26480 | шт
Весы лабораторные
ВК-150.1 весы лабораторные | 21500 | шт
ВК-1500 весы лабораторные | 24500 | шт
ВК-1500.1 весы лабораторные | 21500 | шт
ВК-300 весы лабораторные | 24500 | шт
ВК-300.1 весы лабораторные | 21500 | шт
ВК-3000 весы лабораторные | 24500 | шт
ВК-3000.1 весы лабораторные | 21500 | шт
ВК-600 весы лабораторные | 24500 | шт
ВК-600.1 весы лабораторные | 21500 | шт
Весы платформенные промышленные
4D-B-12/1-1000-А весы стержневые | 46916.7 | шт
4D-B-12/1-1000-АВ весы стержневые | 53916.7 | шт
4D-B-12/1-2000-А весы стержневые | 46916.7 | шт
4D-B-12/1-2000-АВ весы стержневые | 53916.7 | шт
4D-LA-10/10-1000-А весы платформенные низкопрофильные | 85666.7 | шт
4D-LA-10/10-1000-А(RUEW) весы платформенные низкопрофильные | 89166.7 | шт
4D-LA-10/10-1000-АВ весы платформенные низкопрофильные | 92666.7 | шт
4D-LA-10/10-1000-АВ(RUEW) весы платформенные низкопрофильные | 96833.4 | шт
4D-LA-10/10-1500-А весы платформенные низкопрофильные | 85666.7 | шт
4D-LA-10/10-1500-А(RUEW) весы платформенные низкопрофильные | 89166.7 | шт
4D-LA-10/10-1500-АВ весы платформенные низкопрофильные | 92666.7 | шт
4D-LA-10/10-1500-АВ(RUEW) весы платформенные низкопрофильные | 96833.4 | шт
4D-LA-15/12-1000-А весы платформенные низкопрофильные | 95666.7 | шт
4D-LA-15/12-1000-А(RUEW) весы платформенные низкопрофильные | 99166.7 | шт
4D-LA-15/12-1000-АВ весы платформенные низкопрофильные | 102666.7 | шт
4D-LA-15/12-1000-АВ(RUEW) весы платформенные низкопрофильные | 106833.4 | шт
4D-LA-15/12-2000-А весы платформенные низкопрофильные | 95666.7 | шт
4D-LA-15/12-2000-А(RUEW) весы платформенные низкопрофильные | 99166.7 | шт
4D-LA-15/12-2000-АВ весы платформенные низкопрофильные | 102666.7 | шт
4D-LA-15/12-2000-АВ(RUEW) весы платформенные низкопрофильные | 106833.4 | шт
4D-LA.S-10/10-1000-А весы платформенные | 137333.4 | шт
4D-LA.S-10/10-1500-А весы платформенные | 137333.4 | шт
4D-PM-10/10-1000-А весы платформенные моноблочные | 54000 | шт
4D-PM-10/10-1000-АВ весы платформенные моноблочные | 61000 | шт
4D-PM-10/10-500-А весы платформенные моноблочные | 54000 | шт
4D-PM-10/10-500-АВ весы платформенные моноблочные | 61000 | шт
4D-PM-15/12-1000-А весы платформенные моноблочные | 70666.7 | шт
4D-PM-15/12-2000-А весы платформенные моноблочные | 70666.7 | шт
4D-PM-15/12-3000-А весы платформенные моноблочные | 70666.7 | шт
4D-PMF-12/10-1000-А весы платформенные врезные | 73250 | шт
4D-PMF-12/10-1500-А весы платформенные врезные | 73250 | шт
4D-U-1-1000-А весы платформенные паллетные | 45333.4 | шт
4D-U-1-2000-А весы платформенные паллетные | 45333.4 | шт
ВЭТ-1-1000П-1С-ДБ-1000х1000 весы платформенные напольные | 26400 | шт
ВЭТ-1-1000П-1С-ДБ-1000х1500 весы платформенные напольные | 33400 | шт
ВЭТ-1-1000П-1С-ДБ-1200х1200 весы платформенные напольные | 32000 | шт
ВЭТ-1-1000П-1С-ДБ-1200х2000 весы платформенные напольные | 44780 | шт
ВЭТ-1-1000П-1С-ДБ-1500х1500 весы платформенные напольные | 39000 | шт
ВЭТ-1-2000П-1С-ДБ-1000х1000 весы платформенные напольные | 26400 | шт
ВЭТ-1-2000П-1С-ДБ-1000х1200 весы платформенные напольные | 30400 | шт
ВЭТ-1-2000П-1С-ДБ-1000х1500 весы платформенные напольные | 33400 | шт
ВЭТ-1-2000П-1С-ДБ-1200х1200 весы платформенные напольные | 32000 | шт
ВЭТ-1-2000П-1С-ДБ-1200х2000 весы платформенные напольные | 44780 | шт
ВЭТ-1-2000П-1С-ДБ-1500х1500 весы платформенные напольные | 39000 | шт
ВЭТ-1-3000П-1С-ДБ-1000х1000 весы платформенные напольные | 26400 | шт
ВЭТ-1-3000П-1С-ДБ-1000х1500 весы платформенные напольные | 33400 | шт
ВЭТ-1-3000П-1С-ДБ-1200х1200 весы платформенные напольные | 32000 | шт
ВЭТ-1-3000П-1С-ДБ-1200х2000 весы платформенные напольные | 44780 | шт
ВЭТ-1-3000П-1С-ДБ-1500х1500 весы платформенные напольные | 39000 | шт
ВЭТ-1\\Пандус 1000х750 для весов платформенных напольных ВЭТ-1 | 11600 | шт
ВЭТ-1\\Пандус 1200х750 для весов платформенных напольных ВЭТ-1 | 14100 | шт
ВЭТ-1\\Пандус 1500х750 для весов платформенных напольных ВЭТ-1 | 16500 | шт
ВЭТ-1\\Подставка терминала для весов платформенных напольных ВЭТ-1 | 1790 | шт
ВЭТ-1\\Стойка терминала для весов платформенных напольных ВЭТ-1 | 2700 | шт
Весы счетные
МК-15.2-С21 весы электронные настольные счетные | 12833.4 | шт
МК-3.2-С21 весы электронные настольные счетные | 12833.4 | шт
МК-32.2-С21 весы электронные настольные счетные | 12833.4 | шт
МК-6.2-С21 весы электронные настольные счетные | 12833.4 | шт
Весы торговые
МК-15.2-А11 весы электронные настольные | 9916.7 | шт
МК-15.2-А20-2 весы электронные настольные | 7500 | шт
МК-15.2-А21-2 весы электронные настольные | 9333.4 | шт
МК-15.2-АВ11 весы электронные настольные влагозащищенные | 13833.4 | шт
МК-15.2-АВ20 весы электронные настольные влагозащищенные | 10833.4 | шт
МК-15.2-Т21 весы торговые электронные настольные | 12583.4 | шт
МК-15.2-ТВ21 весы торговые электронные настольные | 12000 | шт
МК-15.2-ТН21 весы торговые электронные настольные | 12000 | шт
МК-15.2-ТН21(RU) весы торговые электронные настольные | 12666.7 | шт
МК-3.2-А11 весы электронные настольные | 9916.7 | шт
МК-3.2-А20-2 весы электронные настольные | 7500 | шт
МК-3.2-А21-2 весы электронные настольные | 9333.4 | шт
МК-3.2-АВ11 весы электронные настольные влагозащищенные | 13833.4 | шт
МК-3.2-АВ20 весы электронные настольные влагозащищенные | 10833.4 | шт
МК-32.2-А11 весы электронные настольные | 9916.7 | шт
МК-32.2-А20-2 весы электронные настольные | 7500 | шт
МК-32.2-А21-2 весы электронные настольные | 9333.4 | шт
МК-32.2-АВ11 весы электронные настольные влагозащищенные | 13833.4 | шт
МК-32.2-АВ20 весы электронные настольные влагозащищенные | 10833.4 | шт
МК-32.2-Т21 весы торговые электронные настольные | 12583.4 | шт
МК-32.2-ТВ21 весы торговые электронные настольные | 12000 | шт
МК-32.2-ТН21 весы торговые электронные настольные | 12000 | шт
МК-32.2-ТН21(RU) весы торговые электронные настольные | 12666.7 | шт
МК-6.2-А11 весы электронные настольные | 9916.7 | шт
МК-6.2-А20-2 весы электронные настольные | 7500 | шт
МК-6.2-А21-2 весы электронные настольные | 9333.4 | шт
МК-6.2-АВ11 весы электронные настольные влагозащищенные | 13833.4 | шт
МК-6.2-АВ20 весы электронные настольные влагозащищенные | 10833.4 | шт
МК-6.2-Т21 весы торговые электронные настольные | 12583.4 | шт
МК-6.2-ТВ21 весы торговые электронные настольные | 12000 | шт
МК-6.2-ТН21 весы торговые электронные настольные | 12000 | шт
МК-6.2-ТН21(RU) весы торговые электронные настольные | 12666.7 | шт
МК-А21\\ИВ-3С индикатор выносной для весов МК-А21 | 1683 | шт
МК-С\\ИВ-4С индикатор выносной (DD-С-LED) для весов МК-С | 2277 | шт
ТВ-M-150.2-А1 весы товарные электронные | 29750 | шт
ТВ-M-150.2-А3 весы товарные электронные | 30166.7 | шт
ТВ-M-300.2-А1 весы товарные электронные | 29750 | шт
ТВ-M-300.2-А3 весы товарные электронные | 30166.7 | шт
ТВ-M-60.2-А1 весы товарные электронные | 29750 | шт
ТВ-M-60.2-А3 весы товарные электронные | 30166.7 | шт
ТВ-M-600.2-3 модуль взвешивающий | 25833.4 | шт
ТВ-M-600.2-А1 весы товарные электронные | 29750 | шт
ТВ-M-600.2-А3 весы товарные электронные | 30166.7 | шт
ТВ-S-15.2-3 модуль взвешивающий | 13583.4 | шт
ТВ-S-15.2-RL1 весы товарные с печатью этикеток | 46166.7 | шт
ТВ-S-15.2-А01/ТВ3 весы товарные электронные | 15875 | шт
ТВ-S-15.2-А1 весы товарные электронные | 17083.4 | шт
ТВ-S-15.2-А2 весы товарные электронные | 19416.7 | шт
ТВ-S-15.2-А3 весы товарные электронные | 18250 | шт
ТВ-S-200.2-3 модуль взвешивающий | 13583.4 | шт
ТВ-S-200.2-RL1 весы товарные с печатью этикеток | 46166.7 | шт
ТВ-S-200.2-А01/ТВ3 весы товарные электронные | 15875 | шт
ТВ-S-200.2-А1 весы товарные электронные | 17083.4 | шт
ТВ-S-200.2-А2 весы товарные электронные | 19416.7 | шт
ТВ-S-200.2-А3 весы товарные электронные | 18250 | шт
ТВ-S-32.2-3 модуль взвешивающий | 13583.4 | шт
ТВ-S-32.2-RL1 весы товарные с печатью этикеток | 46166.7 | шт
ТВ-S-32.2-А01/ТВ3 весы товарные электронные | 15875 | шт
ТВ-S-32.2-А1 весы товарные электронные | 17083.4 | шт
ТВ-S-32.2-А2 весы товарные электронные | 19416.7 | шт
ТВ-S-32.2-А3 весы товарные электронные | 18250 | шт
ТВ-S-60.2-3 модуль взвешивающий | 13583.4 | шт
ТВ-S-60.2-RL1 весы товарные с печатью этикеток | 46166.7 | шт
ТВ-S-60.2-А01/ТВ3 весы товарные электронные | 15875 | шт
ТВ-S-60.2-А1 весы товарные электронные | 17083.4 | шт
ТВ-S-60.2-А2 весы товарные электронные | 19416.7 | шт
ТВ-S-60.2-А3 весы товарные электронные | 18250 | шт
Гири
Гири массой 1 г - 1 кг
F2-100г гиря цилиндрической формы с головкой (с калибровкой) | 3391.7 | шт
F2-150г гиря цилиндрической формы с головкой (с калибровкой) | 3529.2 | шт
F2-200г гиря цилиндрической формы с головкой (с калибровкой) | 3721.7 | шт
F2-300г гиря цилиндрической формы с головкой (с калибровкой) | 3758.4 | шт
F2-500г гиря цилиндрической формы с головкой (с калибровкой) | 3960 | шт
F2-600г гиря цилиндрической формы с головкой (с калибровкой) | 6132.5 | шт
Гири массой 1 кг - 50 кг
F2-1кг гиря цилиндрической формы с головкой (с калибровкой) | 7287.5 | шт
F2-2кг гиря цилиндрической формы с головкой (с калибровкой) | 8690 | шт
Элементы весоизмерительного оборудования
ST4D стойка для терминала весов | 3690 | шт
Сила, моменты сил
Граммометры
Г-0,15 граммометр (0,01-0,15Н) | 6531 | шт
Датчики силоизмерительные тензорезисторные
М100-С3-30т датчик весоизмерительный тензорезисторный, длина кабеля 16м (Exia) | 44300 | шт
М100-С3-50т датчик весоизмерительный тензорезисторный, длина кабеля 16м (Exia) | 44300 | шт
М50-С3-0,5т датчик весоизмерительный тензорезисторный, длина кабеля 3м (Exia) | 19200 | шт
М50-С3-1т датчик весоизмерительный тензорезисторный, длина кабеля 3м (Exia) | 19200 | шт
М50-С3-2т датчик весоизмерительный тензорезисторный, длина кабеля 3м (Exia) | 19200 | шт
М50-С3-3т датчик весоизмерительный тензорезисторный, длина кабеля 3м (Exia) | 19200 | шт
М50-С3-5т датчик весоизмерительный тензорезисторный, длина кабеля 3м (Exia) | 19200 | шт
М70-С3-10т датчик весоизмерительный тензорезисторный, длина кабеля 16м (Exia) | 24900 | шт
М70-С3-15т датчик весоизмерительный тензорезисторный, длина кабеля 16м (Exia) | 24900 | шт
М70-С3-20т датчик весоизмерительный тензорезисторный, длина кабеля 16м (Exia) | 24900 | шт
М70-С3-25т датчик весоизмерительный тензорезисторный, длина кабеля 16м (Exia) | 24900 | шт
М70-С3-30т датчик весоизмерительный тензорезисторный, длина кабеля 16м (Exia) | 24900 | шт
МВ100-D1-100т датчик весоизмерительный тензорезисторный, длина кабеля 10м (Exia) | 44400 | шт
МВ150-С3-100т датчик весоизмерительный тензорезисторный, длина кабеля 16м (Exia) | 40900 | шт
МВ150-С3-10т датчик весоизмерительный тензорезисторный, длина кабеля 10м | 26200 | шт
МВ150-С3-15т датчик весоизмерительный тензорезисторный, длина кабеля 10м | 26200 | шт
МВ150-С3-200т датчик весоизмерительный тензорезисторный, длина кабеля 10м | 70000 | шт
МВ150-С3-20т датчик весоизмерительный тензорезисторный, длина кабеля 16м (Exia) | 32900 | шт
МВ150-С3-30т датчик весоизмерительный тензорезисторный, длина кабеля 16м (Exia) | 32900 | шт
МВ150-С3-40т датчик весоизмерительный тензорезисторный, длина кабеля 16м (Exia) | 32900 | шт
МВ150-С3-5т датчик весоизмерительный тензорезисторный, длина кабеля 10м | 22200 | шт
МВ150-С3-60т датчик весоизмерительный тензорезисторный, длина кабеля 16м (Exia) | 32900 | шт
МВ25-D1-25т датчик весоизмерительный тензорезисторный, длина кабеля 10м (Exia) | 28900 | шт
МВ50-D1-50т датчик весоизмерительный тензорезисторный, длина кабеля 10м (Exia) | 34000 | шт
Н11-С3-1т датчик весоизмерительный тензорезисторный, длина кабеля 3м | 14000 | шт
Н11-С3-500кг датчик весоизмерительный тензорезисторный, длина кабеля 3м | 14000 | шт
Н2-С3-1т датчик весоизмерительный тензорезисторный, длина кабеля 3м (Exia) | 14000 | шт
Н2-С3-2т датчик весоизмерительный тензорезисторный, длина кабеля 3м (Exia) | 14000 | шт
Н2-С3-5т датчик весоизмерительный тензорезисторный, длина кабеля 5м (Exia) | 18000 | шт
Н4-С3-10т датчик весоизмерительный тензорезисторный, длина кабеля 10м (Exia) | 37700 | шт
Н4-С3-1т датчик весоизмерительный тензорезисторный, длина кабеля 3м (Exia) | 14500 | шт
Н4-С3-20т датчик весоизмерительный тензорезисторный, длина кабеля 10м (Exia) | 66500 | шт
Н4-С3-250кг датчик весоизмерительный тензорезисторный, длина кабеля 3м (Exia) | 14500 | шт
Н4-С3-2т датчик весоизмерительный тензорезисторный, длина кабеля 3м (Exia) | 14500 | шт
Н4-С3-500кг датчик весоизмерительный тензорезисторный, длина кабеля 3м (Exia) | 14500 | шт
Н4-С3-5т датчик весоизмерительный тензорезисторный, длина кабеля 5м (Exia) | 24200 | шт
С2-С3-10т датчик весоизмерительный тензорезисторный, длина кабеля 10м (Exia) | 24900 | шт
С2-С3-1т датчик весоизмерительный тензорезисторный, длина кабеля 3м (Exia) | 12000 | шт
С2-С3-20т датчик весоизмерительный тензорезисторный, длина кабеля 10м (Exia) | 27800 | шт
С2-С3-2т датчик весоизмерительный тензорезисторный, длина кабеля 3м (Exia) | 12000 | шт
С2-С3-3т датчик весоизмерительный тензорезисторный, длина кабеля 10м (Exia) | 17600 | шт
С2-С3-500кг датчик весоизмерительный тензорезисторный, длина кабеля 3м (Exia) | 12000 | шт
С2-С3-5т датчик весоизмерительный тензорезисторный, длина кабеля 10м (Exia) | 17600 | шт
С2-С3-7т датчик весоизмерительный тензорезисторный, длина кабеля 10м (Exia) | 17600 | шт
С2А-С1-100кг датчик весоизмерительный тензорезисторный, длина кабеля 3м | 9500 | шт
С2А-С1-200кг датчик весоизмерительный тензорезисторный, длина кабеля 3м | 9500 | шт
С2Н-С3-10т датчик весоизмерительный тензорезисторный, длина кабеля 10м (Exia) | 44000 | шт
С2Н-С3-1т датчик весоизмерительный тензорезисторный, длина кабеля 3м (Exia) | 17000 | шт
С2Н-С3-200кг датчик весоизмерительный тензорезисторный, длина кабеля 3м (Exia) | 14100 | шт
С2Н-С3-20т датчик весоизмерительный тензорезисторный, длина кабеля 10м (Exia) | 72600 | шт
С2Н-С3-2т датчик весоизмерительный тензорезисторный, длина кабеля 3м (Exia) | 17000 | шт
С2Н-С3-500кг датчик весоизмерительный тензорезисторный, длина кабеля 3м (Exia) | 14100 | шт
С2Н-С3-5т датчик весоизмерительный тензорезисторный, длина кабеля 10м (Exia) | 32500 | шт
Т100А-С3-100кг датчик весоизмерительный тензорезисторный, длина кабеля 3м | 18100 | шт
Т100А-С3-150кг датчик весоизмерительный тензорезисторный, длина кабеля 3м | 18100 | шт
Т100А-С3-300кг датчик весоизмерительный тензорезисторный, длина кабеля 3м | 18100 | шт
Т100А-С3-600кг датчик весоизмерительный тензорезисторный, длина кабеля 3м | 18100 | шт
Т2-С3-100кг датчик весоизмерительный тензорезисторный, длина кабеля 3м (Exia) | 16200 | шт
Т2-С3-100кг датчик весоизмерительный тензорезисторный, длина кабеля 3м (POEx) | 32200 | шт
Т2-С3-200кг датчик весоизмерительный тензорезисторный, длина кабеля 3м (Exia) | 16200 | шт
Т2-С3-200кг датчик весоизмерительный тензорезисторный, длина кабеля 3м (POEx) | 32200 | шт
Т2-С3-20кг датчик весоизмерительный тензорезисторный, длина кабеля 3м (Exia) | 16200 | шт
Т2-С3-20кг датчик весоизмерительный тензорезисторный, длина кабеля 3м (POEx) | 32200 | шт
Т2-С3-50кг датчик весоизмерительный тензорезисторный, длина кабеля 3м (Exia) | 16200 | шт
Т2-С3-50кг датчик весоизмерительный тензорезисторный, длина кабеля 3м (POEx) | 32200 | шт
Т24А-М1-С3-10кг датчик весоизмерительный тензорезисторный, длина кабеля 2м (Exia) | 15300 | шт
Т24А-М1-С3-20кг датчик весоизмерительный тензорезисторный, длина кабеля 2м (Exia) | 15300 | шт
Т24А-М1-С3-40кг датчик весоизмерительный тензорезисторный, длина кабеля 2м (Exia) | 15300 | шт
Т24А-М1-С3-5кг датчик весоизмерительный тензорезисторный, длина кабеля 2м (Exia) | 15300 | шт
Т24А-М2-С3-100кг датчик весоизмерительный тензорезисторный, длина кабеля 2м (Exia) | 15300 | шт
Т24А-М2-С3-10кг датчик весоизмерительный тензорезисторный, длина кабеля 2м (Exia) | 15300 | шт
Т24А-М2-С3-200кг датчик весоизмерительный тензорезисторный, длина кабеля 2м (Exia) | 15300 | шт
Т24А-М2-С3-30кг датчик весоизмерительный тензорезисторный, длина кабеля 2м (Exia) | 15300 | шт
Т24А-М2-С3-50кг датчик весоизмерительный тензорезисторный, длина кабеля 2м (Exia) | 15300 | шт
Т24А-М2-С3-5кг датчик весоизмерительный тензорезисторный, длина кабеля 2м (Exia) | 15300 | шт
Т4-С3-1000кг датчик весоизмерительный тензорезисторный, длина кабеля 3м (Exia) | 17300 | шт
Т4-С3-300кг датчик весоизмерительный тензорезисторный, длина кабеля 3м (Exia) | 17300 | шт
Т4-С3-500кг датчик весоизмерительный тензорезисторный, длина кабеля 3м (Exia) | 17300 | шт
Т40А-С3-100кг датчик весоизмерительный тензорезисторный, длина кабеля 2м (Exia) | 15400 | шт
Т60А-М2-С3-100кг датчик весоизмерительный тензорезисторный, длина кабеля 2м | 10800 | шт
Динамометры
ДЭП/6-1Д-0,1Р-1 динамометр растяжения электронный 1 класса | 50770 | шт
ДЭП/6-1Д-0,1Р-2 динамометр растяжения электронный 2 класса | 47460 | шт
ДЭП/6-1Д-0,1С-1 динамометр сжатия электронный 1 класса | 49290 | шт
ДЭП/6-1Д-0,1С-2 динамометр сжатия электронный 2 класса | 45560 | шт
ДЭП/6-1Д-0,1У-1 динамометр универсальный электронный 1 класса | 54950 | шт
ДЭП/6-1Д-0,1У-2 динамометр универсальный электронный 2 класса | 50120 | шт
ДЭП/6-1Д-0,3Р-1 динамометр растяжения электронный 1 класса | 50770 | шт
ДЭП/6-1Д-0,3Р-2 динамометр растяжения электронный 2 класса | 47460 | шт
ДЭП/6-1Д-0,3С-1 динамометр сжатия электронный 1 класса | 49290 | шт
ДЭП/6-1Д-0,3С-2 динамометр сжатия электронный 2 класса | 45560 | шт
ДЭП/6-1Д-0,3У-1 динамометр универсальный электронный 1 класса | 54950 | шт
ДЭП/6-1Д-0,3У-2 динамометр универсальный электронный 2 класса | 50120 | шт
ДЭП/6-1Д-0,5Р-1 динамометр растяжения электронный 1 класса | 50770 | шт
ДЭП/6-1Д-0,5Р-2 динамометр растяжения электронный 2 класса | 47460 | шт
ДЭП/6-1Д-0,5С-1 динамометр сжатия электронный 1 класса | 49290 | шт
ДЭП/6-1Д-0,5С-2 динамометр сжатия электронный 2 класса | 45560 | шт
ДЭП/6-1Д-0,5У-1 динамометр универсальный электронный 1 класса | 54950 | шт
ДЭП/6-1Д-0,5У-2 динамометр универсальный электронный 2 класса | 50120 | шт
ДЭП/6-1Д-100Р-1 динамометр растяжения электронный 1 класса | 84260 | шт
ДЭП/6-1Д-100С-1 динамометр сжатия электронный 1 класса | 84270 | шт
ДЭП/6-1Д-100С-2 динамометр сжатия электронный 2 класса | 78780 | шт
ДЭП/6-1Д-100У-1 динамометр универсальный электронный 1 класса | 89250 | шт
ДЭП/6-1Д-100У-2 динамометр универсальный электронный 2 класса | 84270 | шт
ДЭП/6-1Д-10Р-1 динамометр растяжения электронный 1 класса | 50770 | шт
ДЭП/6-1Д-10С-1 динамометр сжатия электронный 1 класса | 49290 | шт
ДЭП/6-1Д-10С-2 динамометр сжатия электронный 2 класса | 45560 | шт
ДЭП/6-1Д-10У-1 динамометр универсальный электронный 1 класса | 54950 | шт
ДЭП/6-1Д-10У-2 динамометр универсальный электронный 2 класса | 50120 | шт
ДЭП/6-1Д-1Р-1 динамометр растяжения электронный 1 класса | 50770 | шт
ДЭП/6-1Д-1Р-2 динамометр растяжения электронный 2 класса | 47460 | шт
ДЭП/6-1Д-1С-1 динамометр сжатия электронный 1 класса | 49290 | шт
ДЭП/6-1Д-1С-2 динамометр сжатия электронный 2 класса | 45560 | шт
ДЭП/6-1Д-1У-1 динамометр универсальный электронный 1 класса | 54950 | шт
ДЭП/6-1Д-1У-2 динамометр универсальный электронный 2 класса | 50120 | шт
ДЭП/6-1Д-20Р-1 динамометр растяжения электронный 1 класса | 54780 | шт
ДЭП/6-1Д-20С-1 динамометр сжатия электронный 1 класса | 54980 | шт
ДЭП/6-1Д-20С-2 динамометр сжатия электронный 2 класса | 51200 | шт
ДЭП/6-1Д-20У-1 динамометр универсальный электронный 1 класса | 62950 | шт
ДЭП/6-1Д-20У-2 динамометр универсальный электронный 2 класса | 59660 | шт
ДЭП/6-1Д-2Р-1 динамометр растяжения электронный 1 класса | 50770 | шт
ДЭП/6-1Д-2С-1 динамометр сжатия электронный 1 класса | 49290 | шт
ДЭП/6-1Д-2С-2 динамометр сжатия электронный 2 класса | 45560 | шт
ДЭП/6-1Д-2У-1 динамометр универсальный электронный 1 класса | 54950 | шт
ДЭП/6-1Д-2У-2 динамометр универсальный электронный 2 класса | 50120 | шт
ДЭП/6-1Д-50Р-1 динамометр растяжения электронный 1 класса | 54780 | шт
ДЭП/6-1Д-50С-1 динамометр сжатия электронный 1 класса | 54980 | шт
ДЭП/6-1Д-50С-2 динамометр сжатия электронный 2 класса | 51200 | шт
ДЭП/6-1Д-50У-1 динамометр универсальный электронный 1 класса | 62950 | шт
ДЭП/6-1Д-50У-2 динамометр универсальный электронный 2 класса | 59660 | шт
ДЭП/6-1Д-5Р-1 динамометр растяжения электронный 1 класса | 50770 | шт
ДЭП/6-1Д-5Р-2 динамометр растяжения электронный 2 класса | 47460 | шт
ДЭП/6-1Д-5С-1 динамометр сжатия электронный 1 класса | 49290 | шт
ДЭП/6-1Д-5С-2 динамометр сжатия электронный 2 класса | 45560 | шт
ДЭП/6-1Д-5У-1 динамометр универсальный электронный 1 класса | 54950 | шт
ДЭП/6-1Д-5У-2 динамометр универсальный электронный 2 класса | 50120 | шт
ДЭП/6-2Д-1000С-1 динамометр сжатия электронный 1 класса | 212480 | шт
ДЭП/6-2Д-1000С-2 динамометр сжатия электронный 2 класса | 200600 | шт
ДЭП/6-2Д-100С-1 динамометр сжатия электронный 1 класса | 88660 | шт
ДЭП/6-2Д-100С-2 динамометр сжатия электронный 2 класса | 82790 | шт
ДЭП/6-2Д-10С-1 динамометр сжатия электронный 1 класса | 66850 | шт
ДЭП/6-2Д-10С-2 динамометр сжатия электронный 2 класса | 62460 | шт
ДЭП/6-2Д-2000С-1 динамометр сжатия электронный 1 класса | 419320 | шт
ДЭП/6-2Д-2000С-2 динамометр сжатия электронный 2 класса | 374670 | шт
ДЭП/6-2Д-200С-1 динамометр сжатия электронный 1 класса | 90750 | шт
ДЭП/6-2Д-200С-2 динамометр сжатия электронный 2 класса | 84820 | шт
ДЭП/6-2Д-20С-1 динамометр сжатия электронный 1 класса | 66850 | шт
ДЭП/6-2Д-20С-2 динамометр сжатия электронный 2 класса | 62460 | шт
ДЭП/6-2Д-3000С-2 динамометр сжатия электронный 2 класса | 687550 | шт
ДЭП/6-2Д-5000С-2 динамометр сжатия электронный 2 класса | 1300450 | шт
ДЭП/6-2Д-500С-1 динамометр сжатия электронный 1 класса | 133980 | шт
ДЭП/6-2Д-500С-2 динамометр сжатия электронный 2 класса | 125180 | шт
ДЭП/6-2Д-50С-1 динамометр сжатия электронный 1 класса | 72940 | шт
ДЭП/6-2Д-50С-2 динамометр сжатия электронный 2 класса | 68150 | шт
ДЭП/6-2Д-5С-1 динамометр сжатия электронный 1 класса | 66850 | шт
ДЭП/6-2Д-5С-2 динамометр сжатия электронный 2 класса | 62460 | шт
ДЭП/6-3Д-1000С-1 динамометр сжатия электронный 1 класса | 241930 | шт
ДЭП/6-3Д-2000С-1 динамометр сжатия электронный 1 класса | 447380 | шт
ДЭП/6-4Д-1000Р-1 динамометр растяжения электронный 1 класса | 329500 | шт
ДЭП/6-4Д-100Р-1 динамометр растяжения электронный 1 класса | 92140 | шт
ДЭП/6-4Д-2000Р-1 динамометр растяжения электронный 1 класса | 933760 | шт
ДЭП/6-4Д-200Р-1 динамометр растяжения электронный 1 класса | 102040 | шт
ДЭП/6-4Д-200Р-2 динамометр растяжения электронный 2 класса | 95370 | шт
ДЭП/6-4Д-500Р-1 динамометр растяжения электронный 1 класса | 164380 | шт
ДЭП/6-4Д-50Р-1 динамометр растяжения электронный 1 класса | 70020 | шт
ДЭП/6-5Д-1000Р-1 динамометр растяжения электронный 1 класса | 330200 | шт
ДЭП/6-5Д-500Р-1 динамометр растяжения электронный 1 класса | 169050 | шт
Измерители момента, ключи динамометрические
КМЭ10 ключ моментный электронный универсальный, с калибровкой | 135250 | шт
КМЭ10 ключ моментный электронный универсальный, с поверкой | 138750 | шт
КМЭ1000 ключ моментный электронный универсальный, с калибровкой | 208290 | шт
КМЭ1000 ключ моментный электронный универсальный, с поверкой | 211790 | шт
КМЭ150 ключ моментный электронный универсальный, с калибровкой | 136680 | шт
КМЭ150 ключ моментный электронный универсальный, с поверкой | 140180 | шт
КМЭ20 ключ моментный электронный универсальный, с калибровкой | 135250 | шт
КМЭ20 ключ моментный электронный универсальный, с поверкой | 138750 | шт
КМЭ200 ключ моментный электронный универсальный, с калибровкой | 145920 | шт
КМЭ200 ключ моментный электронный универсальный, с поверкой | 149420 | шт
КМЭ2000 ключ моментный электронный универсальный, с калибровкой | 223800 | шт
КМЭ2000 ключ моментный электронный универсальный, с поверкой | 227300 | шт
КМЭ300 ключ моментный электронный универсальный, с калибровкой | 145920 | шт
КМЭ300 ключ моментный электронный универсальный, с поверкой | 149420 | шт
КМЭ300-01 ключ моментный электронный универсальный (с поверкой) | 179340 | шт
КМЭ60 ключ моментный электронный универсальный, с калибровкой | 136680 | шт
КМЭ60 ключ моментный электронный универсальный, с поверкой | 140180 | шт
КМЭ600 ключ моментный электронный универсальный, с калибровкой | 180350 | шт
КМЭ600 ключ моментный электронный универсальный, с поверкой | 183850 | шт
Индикаторы веса
ГИВ-6-М2 индикатор веса гидравлический
ГИВ6-М2-1 индикатор веса | 224298.8 | шт
ГИВ6-М2-2 индикатор веса | 201287.9 | шт
ГИВ6-М2-3 индикатор веса | 216597.2 | шт
ГИВ6-М2-4 индикатор веса | 185811.5 | шт
ГИВ6-М2-5 индикатор веса | 154952.6 | шт
ГИВ6-М2-6 индикатор веса | 278252.2 | шт
ГИВ6-М2-7 индикатор веса | 247518.7 | шт
ДМ-2001-1МПа-1,0 манометр самопишущий | 52250 | шт
ДМ-2001-1МПа-1,5 манометр самопишущий | 52250 | шт
ЗШ5.135.021 (ТД-300) трансформатор давления для гидравлического индикатора веса ГИВ6-М2 | 78479.5 | шт
ЗШ5.135.023 (ТД-150) трансформатор давления для гидравлического индикатора веса ГИВ6-М2 | 45614.3 | шт
ЗШ5.887.116 пресс-бачок для индикатора веса гидравлического ГИВ6-М2 | 56053.8 | шт
ЗШ6.453.452 трубопровод для индикатора веса гидравлического ГИВ6-М2 (10 м) | 14598.7 | шт
ЗШ7.010.090 мембрана к ТД-300 для индикатора веса гидравлического ГИВ6-М2 (ф260) | 4336.8 | шт
ЗШ7.010.091 мембрана к трансформатору давления ТД-150 для индикатора веса ГИВ6-М2 (диаметр 195 мм) | 2748.4 | шт
ЗШ8.255.025 обойма для индикатора веса гидравлического ГИВ6-М2 | 7691.2 | шт
ЗШ8.366.217 упор для индикатора веса гидравлического ГИВ6-М2 | 3041 | шт
СНИЦ.302.640.006 трубопровод для индикатора веса гидравлического ГИВ6-М2 | 10073.8 | шт
СНИЦ.303.736.018 поршень в сборе для индикатора веса гидравлического ГИВ6-М2 | 9812.6 | шт
СНИЦ.303.835.001 сектор с осью основной для индикатора веса гидравлического ГИВ6-М2 | 2487.1 | шт
СНИЦ.303.835.002 сектор с осью верньер для индикатора веса гидравлического ГИВ6-М2 | 4514.4 | шт
СНИЦ.303.835.003 механизм для индикатора веса гидравлического ГИВ6-М2 (совмещенный) | 17681.4 | шт
СНИЦ.303.835.004 механизм трибосекторный (основной указатель) | 13564.1 | шт
СНИЦ.304.556.002 пружина Бурдона (верньерная) | 15622.8 | шт
СНИЦ.304.556.003 механизм трибосекторный (совмещенный) | 64612.4 | шт
СНИЦ.304.556.004 указатель для индикатора веса гидравлического ГИВ6-М2 (совмещенный) | 59063.4 | шт
СНИЦ.304.556.004-03 указатель для индикатора веса гидравлического ГИВ6-М2 (основной) | 45750.1 | шт
СНИЦ.304.556.007 пружина Бурдона для манометра самопищущего ДМ-2001 | 14598.7 | шт
СНИЦ.304.556.018 указатель верньерный для индикатора веса гидравлического ГИВ6-М2 | 64675.1 | шт
СНИЦ.305.366.003 кран для индикатора веса гидравлического ГИВ6-М2 | 3229.1 | шт
СНИЦ.305.442.001 стрелка (основная) для индикатора веса гидравлического ГИВ6-М2 | 1483.9 | шт
СНИЦ.305.442.001-01 стрелка (верньер) | 1483.9 | шт
СНИЦ.305.442.003 перо (стрелка с УПС-23) для индикатора веса гидравлического ГИВ6-М2 | 5611.7 | шт
СНИЦ.423.311.002 блок вторичных приборов для индикатора веса гидравлического ГИВ6-М2-1,2 | 183387.1 | шт
СНИЦ.423.311.002-01 блок вторичных приборов для индикатора веса гидравлического ГИВ6-М2-3,4 | 170335 | шт
СНИЦ.423.311.002-02 блок вторичных приборов для индикатора веса гидравлического ГИВ6-М2-5 | 91876.4 | шт
СНИЦ.423.311.002-09 блок вторичных приборов для индикатора веса гидравлического ГИВ6-М2 | 221237 | шт
СНИЦ.711.112.003 крышка для индикатора веса гидравлического ГИВ6-М2 | 18078.5 | шт
СНИЦ.713.743.003 штуцер для индикатора веса гидравлического ГИВ6-М2 | 1222.7 | шт
СНИЦ.713.743.004 штуцер для индикатора веса гидравлического ГИВ6-М2 | 1222.7 | шт
СНИЦ.715.141.002 втулка для индикатора веса гидравлического ГИВ6-М2 | 1201.8 | шт
СНИЦ.754.110.003 прокладка для индикатора веса гидравлического ГИВ6-М2 | 344.9 | шт
СНИЦ.754.258.002 арретир для манометра самопищущего ДМ-2001 | 2340.8 | шт
СНИЦ.758.422.011 гайка для индикатора веса гидравлического ГИВ6-М2 | 1996 | шт
ЮД5.888.003 пружина Бурдона (верньер указатель с основанием) для индикатора веса ГИВ6-М2 | 15016.7 | шт
ЮД6.050.002 шкала основная для индикатора веса гидравлического ГИВ6-М2 | 4942.9 | шт
ЮД6.057.004 стрелка для индикатора веса гидравлического ГИВ6-М2 | 1483.9 | шт
ЮД6.060.003 механизм с пружиной Бурдона и основанием (верньерный указатель) | 25633.9 | шт
ЮД6.060.006 механизм трибосекторный (основной указатель) | 12675.9 | шт
ЮД6.060.010 механизм трибосекторный с пружиной Бурдона (основной указатель) для ГИВ6-М2 | 24986 | шт
ЮД6.172.007 крышка для для индикатора веса гидравлического ГИВ6-М2 | 4650.3 | шт
ЮД6.376.002 сектор с осью для индикатора веса гидравлического ГИВ6-М2 | 3814.3 | шт
ЮД6.376.003 сектор с осью верньера для индикатора веса гидравлического ГИВ6-М2 | 3814.3 | шт
ЮД6.453.002 трубопровод для индикатора веса гидравлического ГИВ6-М2 | 4723.4 | шт
ЮД6.457.001 трубопровод для индикатора веса гидравлического ГИВ6-М2 (6 м) | 9540.9 | шт
ЮД6.457.001-01 трубопровод для индикатора веса гидравлического ГИВ6-М2 (2 м) | 5319.1 | шт
ЮД7.010.002 мембрана к трансформатору давления ТД-4 индикатора веса ГИВ6-М2 (диаметр 258 мм) | 3218.6 | шт
ЮД7.021.006 шкала верньерная для индикатора веса гидравлического ГИВ6-М2 | 4012.8 | шт
ЮД8.014.004 поршень для индикатора веса гидравлического ГИВ6-М2 | 4180 | шт
ЮД8.120.016 стойка для индикатора веса гидравлического ГИВ6-М2 | 10209.7 | шт
ЮД8.205.002 ползун для индикатора веса гидравлического ГИВ6-М1, М2 | 386.7 | шт
ЮД8.205.003 ползун для индикатора веса гидравлического ГИВ6-М2 | 386.7 | шт
ЮД8.240.005 кольцо резиновое для индикатора веса гидравлического ГИВ6-М2 | 355.3 | шт
ЮД8.264.001 игла для индикатора веса гидравлического ГИВ6-М2 | 1483.9 | шт
ЮД8.301.003 ось для ГИВ6-М2 | 762.9 | шт
ЮД8.301.004 ось для индикатора веса гидравлического ГИВ6-М2 | 773.3 | шт
ЮД8.352.008 тяга для индикатора веса гидравлического ГИВ6-М2 | 386.7 | шт
ЮД8.352.009 тяга для индикатора веса гидравлического ГИВ6-М2 | 397.1 | шт
ЮД8.471.001 трибка для индикатора веса гидравлического ГИВ6-М2 | 1933.3 | шт
ЮД8.652.028 штуцер для индикатора веса гидравлического ГИВ6-М2 | 3124.6 | шт
ЮД8.652.034 ниппель для индикатора веса гидравлического ГИВ6, ГИВ6-М1,М2 | 700.2 | шт
ЮД8.652.039 ниппель для индикатора веса гидравлического ГИВ6-М2 | 773.3 | шт
ЮД8.658.005 муфта для для индикатора веса гидравлического ГИВ6, ГИВ6-М1,М2 | 1233.1 | шт
ЮД8.683.043 кольцо резиновое для индикатора вес гидравлического ГИВ6-М2 | 1264.5 | шт
Насосное оборудование
Управление насосами
HMS-Control-L2-100-IP54-У2 станция управления и защиты | 59610 | шт
HMS-Control-L2-25-IP54-У2 станция управления и защиты | 29840 | шт
HMS-Control-L2-40-IP54-У2 станция управления и защиты | 30640 | шт
HMS-Control-L2-80-IP54-У2 станция управления и защиты | 44720 | шт
УЗН-1.5-Проф устройство защиты насоса программируемое с плавным пуском | 7410 | шт
УЗН-2.5-Проф устройство защиты насоса программируемое с плавным пуском | 8270 | шт
Оборудование для автосервиса
Манометры шинные
TP-5c манометр цифровой автомобильный | 1417.21 | шт
Эндоскопы технические
BS-150 видеоскоп | 19204.1 | шт
Объем
Бюретки, капельницы, пипетки
1-1-2-25-0,1 бюретка с краном с резьбовым уплотнением, 25 мл, ГОСТ 29251-91 (МиниМед) | 600 | шт
1-1-2-50-0,1 бюретка с краном с резьбовым уплотнением, 50 мл, ГОСТ 29251-91 (МиниМед) | 900 | шт
2-1-2-1 пипетка прямая градуированная на полный слив ГОСТ29227-91 (тип 2, исп.1, кл.т.2, 1 мл) | 1060 | шт
2-1-2-10 пипетка прямая градуированная на полный слив ГОСТ29227-91 (тип 2, исп.1, кл.т.2, 10 мл) | 1060 | шт
2-1-2-2 пипетка прямая градуированная на полный слив ГОСТ29227-91 (тип 2, исп.1, кл.т.2, 2 мл) | 1080 | шт
2-1-2-5 пипетка прямая градуированная на полный слив ГОСТ29227-91 (тип 2, исп.1, кл.т.2, 5 мл) | 1080 | шт
БСГ бюретка специальная газовая, ТУ 25-1173.126-85 | 15600 | шт
Дозаторы объемные
Прибор для отмеривания изоамилового спирта, дозатор 1 мл (арт.1682), ГОСТ 6859-72 | 14300 | шт
Колбы
2-1000-2-19/26 колба мерная с пришлифованной пробкой, 1000 мл, ТУ 9464-013-52876351-2014 | 1150 | шт
КРН-250-20 колба Энглера для разгонки нефти, 250 мл, d20, ГОСТ 25336-82 (Химлаборприбор) | 2750 | шт
Кружки, мензурки, стаканы
СН-45/13 стаканчик для взвешивания низкий, 20 мл, ГОСТ 25336-82 | 2590 | шт
Мерники
М1кл-10-1.1 мерник технический 1-го класса стандартный | 78000 | шт
М1кл-100-1.1 мерник технический 1-го класса стандартный | 249400 | шт
М1кл-100-2.0 мерник технический 1-го класса шкальный, с окнами | 993000 | шт
М1кл-100-3.0 мерник технический 1-го класса шкальный, с выносной шкалой | 893300 | шт
М1кл-1000-1.1 мерник технический 1-го класса стандартный | 1275100 | шт
М1кл-1000-2.0 мерник технический 1-го класса шкальный, с окнами | 1826100 | шт
М1кл-1000-3.0 мерник технический 1-го класса шкальный, с выносной шкалой | 1644700 | шт
М1кл-1500-1.1 мерник технический 1-го класса стандартный | 1685000 | шт
М1кл-1500-2.0 мерник технический 1-го класса шкальный, с окнами | 1964900 | шт
М1кл-1500-3.0 мерник технический 1-го класса шкальный, с выносной шкалой | 1767800 | шт
М1кл-20-1.1 мерник технический 1-го класса стандартный | 108300 | шт
М1кл-200-1.1 мерник технический 1-го класса стандартный | 344500 | шт
М1кл-200-2.0 мерник технический 1-го класса шкальный, с окнами | 1185600 | шт
М1кл-200-3.0 мерник технический 1-го класса шкальный, с выносной шкалой | 1068000 | шт
М1кл-2000-1.1 мерник технический 1-го класса стандартный | 1786900 | шт
М1кл-2000-2.0 мерник технический 1-го класса шкальный, с окнами | 2192300 | шт
М1кл-2000-3.0 мерник технический 1-го класса шкальный, с выносной шкалой | 1972800 | шт
М1кл-2500-1.1 мерник технический 1-го класса стандартный | 2033200 | шт
М1кл-2500-2.0 мерник технический 1-го класса шкальный, с окнами | 2325600 | шт
М1кл-2500-3.0 мерник технический 1-го класса шкальный, с выносной шкалой | 2115000 | шт
М1кл-5-1.1 мерник технический 1-го класса стандартный | 52700 | шт
М1кл-50-1.1 мерник технический 1-го класса стандартный | 182200 | шт
М1кл-500-1.1 мерник технический 1-го класса стандартный | 976200 | шт
М1кл-500-2.0 мерник технический 1-го класса шкальный, с окнами | 1425200 | шт
М1кл-500-3.0 мерник технический 1-го класса шкальный, с выносной шкалой | 1283000 | шт
М1кл-750-1.1 мерник технический 1-го класса стандартный | 1141900 | шт
М1кл-750-2.0 мерник технический 1-го класса шкальный, с окнами | 1543900 | шт
М1кл-750-3.0 мерник технический 1-го класса шкальный, с выносной шкалой | 1389300 | шт
М1Р-10-01 мерник эталонный 1-го разряда | 209100 | шт
М1Р-10-02 мерник эталонный 1-го разряда | 227100 | шт
М1Р-100-01 мерник эталонный 1-го разряда | 421900 | шт
М1Р-100-02 мерник эталонный 1-го разряда | 465400 | шт
М1Р-2-01 мерник эталонный 1-го разряда | 138500 | шт
М1Р-20-01 мерник эталонный 1-го разряда | 237200 | шт
М1Р-20-02 мерник эталонный 1-го разряда | 262800 | шт
М1Р-200-01 мерник эталонный 1-го разряда | 536100 | шт
М1Р-200-02 мерник эталонный 1-го разряда | 589800 | шт
М1Р-5-01 мерник эталонный 1-го разряда | 175500 | шт
М1Р-50-01 мерник эталонный 1-го разряда | 333400 | шт
М1Р-50-02 мерник эталонный 1-го разряда | 378200 | шт
М1Р-500-01 мерник эталонный 1-го разряда | 1467700 | шт
М1Р-500-02 мерник эталонный 1-го разряда | 1646900 | шт
М2Р-10-01-0,1% мерник эталонный 2-го разряда из нержавеющей стали без пеногасителя, верхний слив | 47700 | шт
М2Р-10-01-0,1% мерник эталонный 2-го разряда из нержавеющей стали без пеногасителя, нижний слив | 53700 | шт
М2Р-10-01-0,1% мерник эталонный 2-го разряда из углеродистой стали без пеногасителя, верхний слив | 18000 | шт
М2Р-10-01-0,1% мерник эталонный 2-го разряда из углеродистой стали без пеногасителя, нижний слив | 22400 | шт
М2Р-10-01П-0,1% мерник эталонный 2-го разряда из нержавеющей стали с пеногасителем, верхний слив | 52500 | шт
М2Р-10-01П-0,1% мерник эталонный 2-го разряда из нержавеющей стали с пеногасителем, нижний слив | 58700 | шт
М2Р-10-01П-0,1% мерник эталонный 2-го разряда из углеродистой стали с пеногасителем, верхний слив | 22400 | шт
М2Р-10-01П-0,1% мерник эталонный 2-го разряда из углеродистой стали с пеногасителем, нижний слив | 26600 | шт
М2Р-10-СШ-0,1% мерник эталонный 2-го разряда из нержавеющей стали с пеногасителем и спецшкалой, верхний слив | 74300 | шт
М2Р-10-СШ-0,1% мерник эталонный 2-го разряда из нержавеющей стали с пеногасителем и спецшкалой, нижний слив | 81900 | шт
М2Р-10-СШ-0,1% мерник эталонный 2-го разряда из углеродистой стали с пеногасителем и спецшкалой, верхний слив | 35000 | шт
М2Р-10-СШ-0,1% мерник эталонный 2-го разряда из углеродистой стали с пеногасителем и спецшкалой, нижний слив | 41500 | шт
М2Р-100-01-0,1% мерник эталонный 2-го разряда из нержавеющей стали без пеногасителя | 117800 | шт
М2Р-100-01П-0,1% мерник эталонный 2-го разряда из нержавеющий стали с пеногасителем | 130100 | шт
М2Р-1000-01-0,1% мерник эталонный 2-го разряда из нержавеющей стали | 801500 | шт
М2Р-1500-01-0,1% мерник эталонный 2-го разряда из нержавеющей стали | 949300 | шт
М2Р-2-01-0,1% мерник эталонный 2-го разряда из нержавеющей стали без пеногасителя, верхний слив | 27600 | шт
М2Р-2-01-0,1% мерник эталонный 2-го разряда из углеродистой стали без пеногасителя, верхний слив | 11900 | шт
М2Р-20-01-0,1% мерник эталонный 2-го разряда из нержавеющей стали без пеногасителя | 59900 | шт
М2Р-20-01-0,1% мерник эталонный 2-го разряда из углеродистой стали без пеногасителя | 27400 | шт
М2Р-20-01П-0,1% мерник эталонный 2-го разряда из нержавеющей стали с пеногасителем | 66100 | шт
М2Р-20-01П-0,1% мерник эталонный 2-го разряда из углеродистой стали с пеногасителем | 32200 | шт
М2Р-20-СШ-0,1% мерник эталонный 2-го разряда из нержавеющей стали с пеногасителем и спецшкалой | 85300 | шт
М2Р-20-СШ-0,1% мерник эталонный 2-го разряда из углеродистой стали с пеногасителем и спецшкалой | 57900 | шт
М2Р-200-01-0,1% мерник эталонный 2-го разряда из нержавеющей стали | 179400 | шт
М2Р-5-01-0,1% мерник эталонный 2-го разряда из нержавеющей стали без пеногасителя, верхний слив | 36500 | шт
М2Р-5-01-0,1% мерник эталонный 2-го разряда из нержавеющей стали без пеногасителя, нижний слив | 39900 | шт
М2Р-5-01-0,1% мерник эталонный 2-го разряда из углеродистой стали без пеногасителя, верхний слив | 14300 | шт
М2Р-5-01-0,1% мерник эталонный 2-го разряда из углеродистой стали без пеногасителя, нижинй слив | 18000 | шт
М2Р-50-01-0,1% мерник эталонный 2-го разряда из нержавеющей стали без пеногасителя | 85900 | шт
М2Р-50-01-0,1% мерник эталонный 2-го разряда из углеродистой стали без пеногасителя | 46300 | шт
М2Р-50-01П-0,1% мерник эталонный 2-го разряда из нержавеющей стали с пеногасителем | 93200 | шт
М2Р-50-01П-0,1% мерник эталонный 2-го разряда из углеродистой стали с пеногасителем | 52500 | шт
М2Р-50-СШ-0,1% мерник эталонный 2-го разряда из нержавеющей стали с пеногасителем и спецшкалой | 125100 | шт
М2Р-50-СШ-0,1% мерник эталонный 2-го разряда из углеродистой стали с пеногасителем и спецшкалой | 87200 | шт
М2Р-500-01-0,1% мерник эталонный 2-го разряда из нержавеющей стали | 647500 | шт
Цилиндры
Цилиндр Несслера ГФ7.380.378 (К.С.) | 8400 | шт
Цилиндр Снеллена-30(д.28) ТУ4324-014-07609129-2014 ГФ7.380.313-01 (К.С.) | 7600 | шт
Цилиндр Снеллена-40(д.36) ТУ4324-014-07609129-2014 ГФ7.380.313 (К.С.) | 7900 | шт
Цилиндр Снеллена-40(д.65) ФР.1.31.2008.04400 ГФ7.380.313-03 (К.С.) | 14000 | шт
ОПС, СКУД, средства оповещения
Системы комплексные ОПС и СКУД
ОРИОН интегрированная система охраны
БЗК-01 блок защитный коммутационный | 595 | шт
БЗК-02 блок защитный коммутационный | 666 | шт
Средства звуковой сигнализации, оповещения
Горны, гудки, ревуны, сирены электрические
A100AC230R AlertAlarm оповещатель звуковой, красный корпус, 110 dB, 24-260V АC, 60-260V DC | 18750 | шт
A121DC24R AlertAlarm оповещатель звуковой, красный корпус, 126 dB, 10-30V DC | 45500 | шт
H100B030G Spectra оповещатель звуковой сирена 100 dB, 12-30V AC/DC | 11100 | шт
H110T030G Spectra оповещатель звуковой горн 110 dB, 10-30V AC/DC | 16087 | шт
MA121FAC230BN1A1G сирена сигнальная морского исполнения, 126 dB, 230V AC | 56950 | шт
SNT-B711-F оповещатель звуковой горн, 12-24 V AC/DC | 6930 | шт
SNT-B712-F оповещатель звуковой горн, 40-250 V AC/DC | 7620 | шт
SNT-K711-F оповещатель звуковой для настенного монтажа, 16 тонов, 12-24V AC/DC | 5650 | шт
SNT-K712-F оповещатель звуковой для настенного монтажа, 16 тонов, 40-250V AC/DC | 4550 | шт
РВ-I-220-О1 ревун постоянного тока на кольце с фильтром | 16060 | шт
РВ-I-220-УХЛ5 ревун постоянного тока на кольце с фильтром | 13060 | шт
РВ-I-24Г-О1 ревун постоянного тока на кольце с фильтром | 19660 | шт
РВ-I-24Г-УХЛ5 ревун постоянного тока на кольце с фильтром | 16060 | шт
РВП-12-УХЛ5 оповещатель охранный звуковой переменного тока (Сигнал) | 6710 | шт
РВП-127-О1 ревун переменного тока | 25780 | шт
РВП-127-УХЛ5 оповещатель охранный звуковой переменного тока (Сигнал) | 6710 | шт
РВП-127-УХЛ5 ревун переменного тока | 20980 | шт
РВП-220-О1 ревун переменного тока | 25780 | шт
РВП-220-УХЛ1 оповещатель охранный звуковой переменного тока (Сигнал) | 6710 | шт
РВП-220-УХЛ5 оповещатель охранный звуковой переменного тока (Сигнал) | 6710 | шт
РВП-220-УХЛ5 ревун переменного тока | 20980 | шт
РВП-24-О1 ревун переменного тока | 25780 | шт
РВП-24-УХЛ5 оповещатель охранный звуковой переменного тока (Сигнал) | 6710 | шт
РВП-24-УХЛ5 ревун переменного тока | 20980 | шт
РВП-380-УХЛ5 оповещатель охранный звуковой переменного тока (Сигнал) | 6710 | шт
РВФ-110-64А-УХЛ5 ревун постоянного тока с фильтром | 22180 | шт
РВФ-110-УХЛ5 ревун постоянного тока с фильтром (Сигнал) | 7020 | шт
РВФ-12-УХЛ5 ревун постоянного тока с фильтром (Сигнал) | 7020 | шт
РВФ-220-О1 ревун постоянного тока с фильтром | 27460 | шт
РВФ-220-УХЛ1 ревун постоянного тока с фильтром (Сигнал) | 7020 | шт
РВФ-220-УХЛ5 ревун постоянного тока с фильтром | 22180 | шт
РВФ-220-УХЛ5 ревун постоянного тока с фильтром (Сигнал) | 7020 | шт
РВФ-24-64А1-О1 ревун постоянного тока с фильтром | 31900 | шт
РВФ-24-64А1-УХЛ5 ревун постоянного тока с фильтром | 25780 | шт
РВФ-24-УХЛ1 ревун постоянного тока с фильтром (Сигнал) | 7020 | шт
РВФ-24-УХЛ5 ревун постоянного тока с фильтром (Сигнал) | 7020 | шт
РВФ-36-УХЛ5 ревун постоянного тока с фильтром (Сигнал) | 7020 | шт
СВ-1-127В сигнализатор звуковой взрывобезопасный | 15400 | шт
СВ-1-220В сигнализатор звуковой взрывобезопасный | 15400 | шт
СВ-1-36В сигнализатор звуковой взрывобезопасный | 15400 | шт
СС-1-110В-У5 сирена сигнальная переменного тока в силуминовом корпусе (Намыс) | 1350 | шт
СС-1-110В-УХЛ1 сирена сигнальная переменного тока, силуминовый корпус (Сигнал) | 1665 | шт
СС-1-127В-У5 сирена сигнальная переменного тока в стальном корпусе (Намыс) | 1350 | шт
СС-1-127В-УХЛ1 сирена сигнальная переменного тока, силуминовый корпус (Сигнал) | 1665 | шт
СС-1-12В-У5 сирена сигнальная переменного тока в силуминовом корпусе (Намыс) | 1350 | шт
СС-1-12В-УХЛ1 сирена сигнальная переменного тока, силуминовый корпус (Сигнал) | 1665 | шт
СС-1-220В-50Гц сирена сигнальная взрывозащищенная 1ExsIIT4 (без сертификации по ВЗ) | 1400 | шт
СС-1-220В-У5 сирена сигнальная переменного тока в стальном корпусе (Намыс) | 1350 | шт
СС-1-220В-УХЛ1 сирена сигнальная переменного тока, силуминовый корпус (Сигнал) | 1665 | шт
СС-1-24В-У5 сирена сигнальная переменного тока в стальном корпусе (Намыс) | 1350 | шт
СС-1-24В-УХЛ1 сирена сигнальная переменного тока, силуминовый корпус (Сигнал) | 1665 | шт
СС-1-36В-У5 сирена сигнальная переменного тока в стальном корпусе (Намыс) | 1350 | шт
СС-1-36В-УХЛ1 сирена сигнальная переменного тока, силуминовый корпус (Сигнал) | 1665 | шт
СС-1-380В-УХЛ1 сирена сигнальная переменного тока, силуминовый корпус (Сигнал) | 1665 | шт
Громкоговорители
Громкоговорители абонентские
Зенит-305 громкоговоритель абонентский (0,125 Вт, 100 В) | 2370 | шт
Зенит-305 громкоговоритель абонентский (0,125 Вт, 30 В) | 2030 | шт
Зенит-305-М1 громкоговоритель абонентский (1 Вт) | 2300 | шт
Зенит-305-М3 громкоговоритель абонентский (3 Вт) | 2530 | шт
Громкоговорители рупорные
10ГР-01HT громкоговоритель рупорный | 5625 | шт
Звонки, колокола электрические
DNS-212D Zamel звонок электрический "Школьный большой" | 7980 | шт
DNS-212M Zamel звонок электрический "Школьный малый" | 5650 | шт
ЗВОФ-110-70В-УХЛ5 звонок на обрыв постоянного тока с фильтром | 22180 | шт
ЗВОФ-110-УХЛ1 оповещатель охранный звуковой постоянного тока (Сигнал) | 6010 | шт
ЗВОФ-12-УХЛ5 оповещатель охранный звуковой постоянного тока (Сигнал) | 6010 | шт
ЗВОФ-220-О1 звонок на обрыв постоянного тока с фильтром | 27460 | шт
ЗВОФ-220-УХЛ5 звонок на обрыв постоянного тока с фильтром | 22180 | шт
ЗВОФ-220-УХЛ5 оповещатель охранный звуковой постоянного тока (Сигнал) | 6010 | шт
ЗВОФ-24-70В1-О1 звонок на обрыв постоянного тока с фильтром | 31900 | шт
ЗВОФ-24-70В1-УХЛ5 звонок на обрыв постоянного тока с фильтром | 25780 | шт
ЗВОФ-24-УХЛ5 оповещатель охранный звуковой постоянного тока (Сигнал) | 6010 | шт
ЗВП-110-УХЛ5 оповещатель охранный звуковой переменного тока (Сигнал) | 5800 | шт
ЗВП-12-УХЛ5 оповещатель охранный звуковой переменного тока (Сигнал) | 5800 | шт
ЗВП-127-О1 звонок переменного тока | 26620 | шт
ЗВП-127-УХЛ5 оповещатель охранный звуковой переменного тока (Сигнал) | 5800 | шт
ЗВП-220-О1 звонок переменного тока | 26620 | шт
ЗВП-220-УХЛ5 звонок переменного тока | 21700 | шт
ЗВП-220-УХЛ5 оповещатель охранный звуковой переменного тока (Сигнал) | 5800 | шт
ЗВП-24-О1 звонок переменного тока | 26620 | шт
ЗВП-24-УХЛ5 звонок переменного тока | 21700 | шт
ЗВП-24-УХЛ5 оповещатель охранный звуковой переменного тока (Сигнал) | 5800 | шт
ЗВП-380-УХЛ5 оповещатель охранный звуковой переменного тока (Сигнал) | 5800 | шт
ЗВРП-220-О1 звонок-ревун переменного тока | 43060 | шт
ЗВРП-220-УХЛ5 звонок-ревун переменного тока | 34780 | шт
ЗВРФ-220-О1 звонок-ревун постоянного тока с фильтром | 45820 | шт
ЗВРФ-220-УХЛ5 звонок-ревун постоянного тока с фильтром | 36820 | шт
ЗВРФ-24Г-О1 звонок-ревун постоянного тока с фильтром | 54940 | шт
ЗВРФ-24Г-УХЛ5 звонок-ревун постоянного тока с фильтром | 44140 | шт
ЗПТ-12М звонок постоянного тока | 9650 | шт
КЛП-127-О1 колокол переменного тока | 28300 | шт
КЛП-127-УХЛ5 колокол переменного тока | 23020 | шт
КЛП-127-УХЛ5 оповещатель охранный звуковой переменного тока (Сигнал) | 6090 | шт
КЛП-220-О1 колокол переменного тока | 29860 | шт
КЛП-220-УХЛ5 колокол переменного тока | 24220 | шт
КЛП-220-УХЛ5 оповещатель охранный звуковой переменного тока (Сигнал) | 6090 | шт
КЛП-24-УХЛ5 колокол переменного тока | 4866 | шт
КЛП-24-УХЛ5 оповещатель охранный звуковой переменного тока (Сигнал) | 6090 | шт
КЛРП-220-О1 колокол-ревун переменного тока | 44620 | шт
КЛРП-220-УХЛ5 колокол-ревун переменного тока | 36100 | шт
КЛРФ-220/1-О1 колокол-ревун постоянного тока с фильтром | 45820 | шт
КЛРФ-220/1-УХЛ5 колокол-ревун постоянного тока с фильтром | 36820 | шт
КЛРФ-220/2-О1 колокол-ревун постоянного тока с фильтром | 47500 | шт
КЛРФ-220/2-УХЛ5 колокол-ревун постоянного тока с фильтром | 38140 | шт
КЛРФ-24Г-О1 колокол-ревун постоянного тока с фильтром | 54820 | шт
КЛРФ-24Г-УХЛ5 колокол-ревун постоянного тока с фильтром | 44140 | шт
КЛФ-110-УХЛ5 колокол постоянного тока с фильтром (Сигнал) | 6220 | шт
КЛФ-220-О1 колокол постоянного тока с фильтром | 29500 | шт
КЛФ-220-УХЛ5 колокол постоянного тока с фильтром | 23740 | шт
КЛФ-220-УХЛ5 колокол постоянного тока с фильтром (Сигнал) | 6220 | шт
КЛФ-24-О1 колокол постоянного тока с фильтром | 33940 | шт
КЛФ-24-УХЛ5 колокол постоянного тока с фильтром | 27340 | шт
КЛФ-24-УХЛ5 колокол постоянного тока с фильтром (Сигнал) | 6220 | шт
МЗ-2-110В звонок громкого боя постоянного тока | 1700 | шт
МЗ-2-110В-50Гц звонок громкого боя переменного тока (металлический корпус) | 1600 | шт
МЗ-2-127В-50Гц звонок громкого боя переменного тока (металлический корпус) | 1600 | шт
МЗ-2-12В-50Гц звонок громкого боя переменного тока (металлический корпус) | 1600 | шт
МЗ-2-220В звонок громкого боя постоянного тока | 1700 | шт
МЗ-2-220В-50Гц звонок громкого боя переменного тока (металлический корпус) | 1600 | шт
МЗ-2-24В звонок громкого боя постоянного тока | 1700 | шт
МЗ-2-24В-50Гц звонок громкого боя переменного тока (металлический корпус) | 1600 | шт
МЗ-2-36В звонок громкого боя постоянного тока | 1700 | шт
МЗ-2-36В-50Гц звонок громкого боя переменного тока (металлический корпус) | 1600 | шт
МЗ-2-380В звонок громкого боя постоянного тока | 1700 | шт
МЗ-2-380В-50Гц звонок громкого боя переменного тока (металлический корпус) | 1600 | шт
МЗМ-1-110В звонок громкого боя переменного тока | 1825 | шт
МЗМ-1-110В звонок громкого боя постоянного тока | 1945 | шт
МЗМ-1-127В звонок громкого боя переменного тока | 1825 | шт
МЗМ-1-127В звонок громкого боя постоянного тока | 1945 | шт
МЗМ-1-12В звонок громкого боя переменного тока | 1825 | шт
МЗМ-1-12В звонок громкого боя постоянного тока | 1945 | шт
МЗМ-1-220В звонок громкого боя переменного тока | 1720 | шт
МЗМ-1-220В звонок громкого боя постоянного тока | 1945 | шт
МЗМ-1-24В звонок громкого боя переменного тока | 1825 | шт
МЗМ-1-24В звонок громкого боя постоянного тока | 1945 | шт
МЗМ-1-36В звонок громкого боя переменного тока | 1825 | шт
МЗМ-1-36В звонок громкого боя постоянного тока | 1945 | шт
МЗМ-1-380В звонок громкого боя переменного тока | 1825 | шт
Сигнализаторы звуковые пневматические
РЖС-1 рожок сигнальный железнодорожный | 1336 | шт
Сирены механические (ручные)
LK-100P сирена механическая ручная (СО-100Р) | 3360 | шт
Сирены электромеханические (электродинамические)
Banshee DUPLO BMDP024 сирена электромеханическая всепогодная 24V DC, 113 dB, IP65 | 24881 | шт
LK-JDW188 электросирена | 27880 | шт
LK-SCL сирена электромеханическая 230V AC | 3950 | шт
Подставка универсальная для сирен С-28, С-40 | 18000 | шт
С-28 сирена 220В (Пенза) | 23000 | шт
С-28 сирена 220В (РБ) | 21200 | шт
С-28 сирена 380В (Пенза) | 22000 | шт
С-28Н сирена 220В (Пенза) | 24000 | шт
С-28Н сирена 380В (Пенза) | 23000 | шт
С-28У сирена 220В (РБ) | 21200 | шт
С-28У сирена 380В | 21200 | шт
С-40 сирена 380В (РБ) | 35700 | шт
С-40Е сирена 220В (РБ) | 35700 | шт
С-40С сирена 2,2 кВт 220В (Пенза) | 42000 | шт
С-40С сирена 2,2 кВт, 380В (Пенза) | 40000 | шт
С-40С сирена 3,0 кВт, 380В (Пенза) | 41000 | шт
Устройства звуковой сигнализации прочие
С-40/2Э сирена электронная (2 рупорных громкоговорителя х 40Вт) | 34500 | компл
С-40/2ЭА сирена электронная (2 рупорных громкоговорителя х 40Вт, аккумулятор) | 60800 | компл
С-40/2ЭА-gsm сирена электронная (2 рупорных громкоговорителя х 40Вт, аккумулятор, блок GSM) | 73000 | шт
С-40/2ЭТ сирена электронная (2 рупорных громкоговорителя х 40Вт, тангента) | 53800 | компл
С-40/2ЭТ-gsm сирена электронная (2 рупорных громкоговорителя х 40Вт, тангента, блок GSM) | 69300 | компл
С-40/2ЭТА сирена электронная (2 рупорных громкоговорителя х 40Вт, тангента, аккумулятор) | 67200 | компл
С-40/2ЭТА-gsm сирена электронная (2 рупорных громкоговорителя х 40Вт, тангента, аккумулятор, блок GSM) | 85500 | компл
С-40/2ЭТА-gsm-lan сирена электронная (2 рупорных громкоговорителя х 40Вт, тангента, аккумулятор, блок GSM, модуль Ethernet (LAN)) | 97700 | шт
С-40/4Э сирена электронная (1 рупорный громкоговоритель х 40Вт) | 25200 | компл
С-40/4Э-gsm сирена электронная (1 рупорный громкоговоритель х 40Вт, блоком GSM) | 42200 | компл
С-40/4Э-lan сирена электронная (1 рупорный громкоговоритель х 40Вт, модуль Ethernet (LAN)) | 39700 | компл
С-40/4ЭА сирена электронная (1 рупорный громкоговоритель х 40Вт, аккумулятор) | 43600 | компл
С-40/4ЭА-gsm сирена электронная (1 рупорный громкоговоритель х 40Вт, аккумулятор, блок GSM) | 56900 | шт
С-40/4ЭА-gsm-sol сирена электронная (1 рупорный громкоговоритель х 40Вт, аккумулятор, блок GSM, солнечная батарея) | 98900 | шт
С-40/4ЭТ сирена электронная (1 рупорный громкоговоритель х 40Вт, тангента) | 37200 | шт
С-40/4ЭТ-gsm сирена электронная (1 рупорный громкоговоритель х 40Вт, тангента, блок GSM) | 43300 | компл
С-40/4ЭТА-gsm сирена электронная (1 рупорный громкоговоритель х 40Вт, тангента, аккумулятор, блок GSM) | 68200 | компл
С-40Э сирена электронная (4 рупорных громкоговорителя х 40Вт) | 51700 | компл
С-40Э-gsm сирена электронная (4 рупорных громкоговорителя х 40Вт, блок GSM) | 65900 | компл
С-40Э-lan сирена электронная (4 рупорных громкоговорителя х 40Вт, модуль Ethernet (LAN)) | 67000 | компл
С-40ЭА сирена электронная (4 рупорных громкоговорителя х 40Вт, аккумулятор) | 70600 | компл
С-40ЭА-gsm сирена электронная (4 рупорных громкоговорителя х 40Вт, аккумулятор, блок GSM) | 85800 | компл
С-40ЭА-gsm-lan сирена электронная (4 рупорных громкоговорителя х 40Вт, аккумулятор, блок GSM, модуль Ethernet (LAN)) | 96300 | компл
С-40ЭА-gsm-sol сирена электронная (4 рупорных громкоговорителя х 40Вт, аккумулятор, блок GSM, солнечная батарея) | 167300 | компл
С-40ЭТ сирена электронная с тангентой (4 рупорных громкоговорителя х 40 Вт) | 64000 | компл
С-40ЭТ-gsm сирена электронная (4 рупорных громкоговорителя х 40Вт, тангента, блок GSM) | 79600 | компл
С-40ЭТА сирена электронная (4 рупорных громкоговорителя х 40Вт, тангента, аккумулятор) | 82300 | компл
С-40ЭТА-gsm сирена электронная (4 рупорных громкоговорителя х 40Вт, тангента, аккумулятор, блок GSM) | 95600 | компл
С-40ЭТА-gsm-lan сирена электронная (4 рупорных громкоговорителя х 40Вт, тангента, аккумулятор, блок GSM, модуль Ethernet (LAN)) | 110200 | шт
Средства световой сигнализации
Заградительные огни
ЗОМ-ППМБ-К-220М огонь заградительный светодиодный проблесковый красный, 220В AC | 5870 | шт
ЗОМ-ППМВ-Б-220 огонь заградительный светодиодный белый, 220В AC | 7200 | шт
Маяки индикаторные
B100LDA030B/A Spectra маяк светодиодный индикаторный оранжевый, 10-30V DC, 9 светодиодов | 7769 | шт
B100LDA030B/R Spectra маяк светодиодный индикаторный красный, 10-30V DC, 9 светодиодов | 7769 | шт
B100LDA030B/Y Spectra маяк светодиодный индикаторный желтый, 10-30V DC, 9 светодиодов | 7769 | шт
B200LDA030B/G Spectra маяк светодиодный индикаторный зеленый, 10-30V DC, 9 светодиодов | 7769 | шт
B200LDA030B/Y Spectra маяк светодиодный индикаторный желтый, 10-30V DC, 9 светодиодов | 7769 | шт
B200LDA230B/G Spectra маяк светодиодный индикаторный зеленый, 90-230V AC, 9 светодиодов | 8567 | шт
B200SLF250B/G Spectra маяк индикаторный под лампу накаливания 5W, зеленый, 12-250V (без лампы) | 1568 | шт
B200SLF250B/Y Spectra маяк индикаторный под лампу накаливания 5W, желтый, 12-250V (без лампы) | 1568 | шт
B300SLF250B/G Spectra маяк индикаторный под лампу накаливания 25W, зеленый, 12-250V (без лампы) | 2610 | шт
Маяки проблесковые
B300LDA050B/G Spectra маяк светодиодный многофункциональный зеленый, 10-50V DC, 16 светодиодов | 18071 | шт
B300LDA050B/R Spectra маяк светодиодный многофункциональный красный, 10-50V DC, 16 светодиодов | 18071 | шт
B300LDA050B/Y Spectra маяк светодиодный многофункциональный желтый, 10-50V DC, 16 светодиодов | 18071 | шт
B300LDA230B/G Spectra маяк светодиодный многофункциональный зеленый, 90-230V AC, 16 светодиодов | 18071 | шт
Устройства световой сигнализации прочие
ДБИШ.745226.002 ключ для сигнала светового ССВ-15-2М-У2 | 49 | шт
ДБИШ.764431.001-01 ключ торцевой для сигнала светового ССВ-15-2М-У2 | 93 | шт
Средства светозвуковой сигнализации
H100BL030G/A Spectra оповещатель звуковой со светодиодным маяком, оранжевый, 100 dB, 12-30V DC | 27100 | шт
H100BL030G/Y Spectra оповещатель звуковой со светодиодным маяком, желтый, 100 dB, 12-30V DC | 27100 | шт
H100TL230G/R Spectra горн со светодиодным маяком, красный, 100 dB, 40-260V AC | 29520 | шт
SNT-B711-1 горн со светодиодным маяком, красный, 16 тонов, 124-130 dB, 12-24 V AC/DC | 9230 | шт
SNT-B712-1 горн со светодиодным маяком, красный, 16 тонов, 40-250 V AC/DC | 9230 | шт
SNT-K711-1 сирена электронная со светодиодным маяком, красный, 110dB, 12-24V AC/DC | 10200 | шт
SNT-K712-3 сирена электронная со светодиодным маяком, желтый, 110dB, 40-250V AC/DC | 10200 | шт
SON4DC24G/A сигнализатор светозвуковой серии Sonora с ксеноновой лампой, корпус серый, линза оранжевая, 104 dB, 24V DC, IP66 | 24350 | шт
ВС-3-12В сигнализатор светозвуковой взрывозащищенный (красный) | 8700 | шт
ЗВЛП-127-О1 звонок переменного тока с лампой | 35140 | шт
ЗВЛП-127-УХЛ5 звонок переменного тока с лампой | 28180 | шт
ЗВЛП-127-УХЛ5 звонок переменного тока с лампой (Сигнал) | 6075 | шт
ЗВЛП-220-О1 звонок переменного тока с лампой | 39700 | шт
ЗВЛП-220-УХЛ5 звонок переменного тока с лампой | 31900 | шт
ЗВЛП-220-УХЛ5 звонок переменного тока с лампой (Сигнал) | 6075 | шт
ЗВЛП-24-УХЛ5 звонок переменного тока с лампой (Сигнал) | 6075 | шт
ЗВЛФ-220-УХЛ5 звонок постоянного тока с лампой (Сигнал) | 6220 | шт
ЗВЛФ-220-УХЛ5 звонок постоянного тока с лампой и фильтром | 30820 | шт
ЗВЛФ-24-70БГ-О1 звонок постоянного тока с лампой и фильтром | 42100 | шт
ЗВЛФ-24-70БГ-УХЛ5 звонок постоянного тока с лампой и фильтром | 34060 | шт
ЗВЛФ-24-УХЛ5 звонок постоянного тока с лампой (Сигнал) | 6220 | шт
ПАСВ1-33-1К-В2 пост аварийной сигнализации взрывозащищенный | 15400 | шт
Функциональные блоки ОПС и СКУД
ESP-LAN устройство защиты интерфейса Ethernet 10/100/1000 BASE-TX | 2280 | шт
БЗС-А блок автономного запуска сирен (С-28, С-40С, С-40) | 34000 | шт
ВИЗа-30-16 блок воспроизведения и записи звуковых сигналов | 5880 | шт
Луч-5-GSM контроллер системы оповещения (управление сиренами С-40, С-28) | 21000 | шт
ОТВЕТ устройство пусковое для сирен С-40, С-28 | 22000 | шт
Оптика
Колориметры
ТКА-ВД спектроколориметр (базовая модель) | 307250 | шт
ТКА-ВД/01 спектроколориметр | 169300 | шт
ТКА-ВД/02 спектроколориметр | 169300 | шт
ЦВЕТ-ПХП колориметр лабораторный для определения цвета темных нефтепродуктов (с аттестацией) | 711300 | шт
Люксметры, яркомеры
DT-1300 люксметр | 2723.77 | шт
DT-1301 люксметр | 3376.23 | шт
DT-1308 люксметр | 6965.57 | шт
DT-1309 люксметр | 7608.2 | шт
DT-8809A люксметр | 10047.54 | шт
ЛМ-12 люксметр | 22900 | шт
ТКА-КИНО яркомер | 47050 | шт
ТКА-КК1 измеритель светового потока | 94050 | шт
ТКА-ЛЮКС люксметр | 17700 | шт
ТКА-ПКМ-02 люксметр-яркомер | 27150 | шт
ТКА-ПКМ-05 люксметр | 31350 | шт
ТКА-ПКМ-06 люксметр, УФ-радиометр | 55450 | шт
ТКА-ПКМ-08 пульсметр-люксметр | 42300 | шт
ТКА-ПКМ-09 люксметр-яркомер-пульсметр | 46100 | шт
ТКА-ПКМ-12 УФ-радиометр переносной | 94050 | шт
ТКА-ПКМ-13 УФ-радиометр переносной | 94050 | шт
ТКА-ПКМ-31 люксметр | 16750 | шт
Меры оптические
РЖЭ-1 набор жидких эталонных мер показателя преломления | 12900 | упак
Фотометры, спектрофотометры
ПЭ-5300ВИ спектрофотометр | 146700 | шт
ПЭ-5400ВИ спектрофотометр | 190700 | шт
ТКА-Спектр (ФАР) спектрофотометр | 151550 | шт
Отопительное оборудование
Водоподготовка
EUV32D устройство водоподготовки неуправляемое по расходу для промышленного применения | 53155 | шт
Комплексон-6-O-1,5 установка химводоподготовки для обескислороживания | 46090 | шт
Комплексон-6-O-16 установка химводоподготовки для обескислороживания | 78170 | шт
Комплексон-6-O-4 установка химводоподготовки для обескислороживания | 53820 | шт
Комплексон-6-O-8 установка химводоподготовки для обескислороживания | 62490 | шт
Комплексон-6-PH-10 установка химводоподготовки для корректировки pH воды | 83910 | шт
Комплексон-6-PH-2 установка химводоподготовки для корректировки pH воды | 46090 | шт
Комплексон-6-PH-2,5 установка химводоподготовки для корректировки pH воды | 53820 | шт
Комплексон-6-PH-5 установка химводоподготовки для корректировки pH воды | 63450 | шт
Комплексон-6-Н-0,5 установка химводоподготовки для защиты от накипи и коррозии, Ду15 | 41810 | шт
Комплексон-6-Н-0,5 установка химводоподготовки для защиты от накипи и коррозии, Ду20 | 42820 | шт
Комплексон-6-Н-1,5 установка химводоподготовки для защиты от накипи и коррозии, Ду20 | 46090 | шт
Комплексон-6-Н-1,5 установка химводоподготовки для защиты от накипи и коррозии, Ду25 | 50240 | шт
Комплексон-6-Н-10 установка химводоподготовки для защиты от накипи и коррозии, Ду50 | 56330 | шт
Комплексон-6-Н-20 установка химводоподготовки для защиты от накипи и коррозии, Ду65 | 63780 | шт
Комплексон-6-Н-40 установка химводоподготовки для защиты от накипи и коррозии, Ду80 | 70840 | шт
Комплексон-6-Н-5 установка химводоподготовки для защиты от накипи и коррозии, Ду32 | 51950 | шт
Комплексон-6-Н-5 установка химводоподготовки для защиты от накипи и коррозии, Ду40 | 55040 | шт
Комплексон-6-Н-80 установка химводоподготовки для защиты от накипи и коррозии, Ду150 | 116200 | шт
ТЕРМИТ-М-ТМ-120 преобразователь солей жесткости электронный | 89700 | шт
ТЕРМИТ-М-ТМ-170 преобразователь солей жесткости электронный | 107700 | шт
ТЕРМИТ-М-ТМ-250 преобразователь солей жесткости электронный | 134300 | шт
ТЕРМИТ-М-ТМ-320 преобразователь солей жесткости электронный | 161300 | шт
ТЕРМИТ-М-ТМ-420 преобразователь солей жесткости электронный | 179700 | шт
ТЕРМИТ-М-ТМ-90 преобразователь солей жесткости электронный | 62300 | шт
ТЕРМИТ-Т-35 преобразователь солей жесткости электронный | 8700 | шт
ТЕРМИТ-Т-60 преобразователь солей жесткости электронный | 28100 | шт
Экокомплексонат НТФ-20 комплекс цинковый НТФ (канистра 22кг) | 4180 | шт
Экокомплексонат НТФ-20 комплекс цинковый НТФ (канистра 6 кг) | 1380 | шт
Газовое отопление
Управление и контроль
UVF-010 фотодатчик | 29580 | шт
АГАВА-6432 контроллер топочных агрегатов
АДИ-01.1 индикатор давления цифровой | 10500 | шт
АДИ-01.7 индикатор положения МЭО | 10980 | шт
АДП-01.1 датчик-реле контроля пламени с выходом "открытый коллектор" | 12660 | шт
АДП-01.10 датчик-реле контроля пламени с релейным выходом | 19920 | шт
АДП-01.11 датчик-реле контроля пламени с выносным сенсором, с выходом "открытый коллектор" | 25100 | шт
АДП-01.12 датчик-реле контроля пламени с выносным сенсором, с релейным выходом | 25100 | шт
АДП-01.2 датчик-реле контроля пламени с релейным выходом | 12900 | шт
АДП-01.3 датчик-реле контроля пламени с выходом "открытый коллектор" | 14940 | шт
АДП-01.4 датчик-реле контроля пламени с релейным выходом | 15780 | шт
АДП-01.6 датчик-реле контроля пламени с релейным выходом для работы с контрольным электродом | 12900 | шт
АДП-01.9 датчик-реле контроля пламени с выходом "открытый коллектор" | 19980 | шт
АКГ-01.1 автомат контроля герметичности | 58200 | шт
АКГ-01.2 автомат контроля герметичности | 58200 | шт
АКГ-01.3 автомат контроля герметичности | 58200 | шт
АКГ-1А автомат контроля герметичности | 24600 | шт
БИР-М блок искрового розжига в металлическом корпусе | 19416 | шт
БРЗ-04-М1 блок розжига запальника и контроля пламени | 39430 | шт
БРЗ-04-М1-2К-Н блок розжига запальника и контроля пламени настенный | 48360 | шт
БРЗ-04-М1-2К-Щ блок розжига запальника и контроля пламени щитовой | 48360 | шт
ДМС-100М-ПФ/220 датчик потускнения факела | 46800 | шт
ДМС-100М-ПФ/24 датчик потускнения факела | 46800 | шт
ДМС-100М/220 датчик контроля пламени оптический | 46800 | шт
ДМС-100М/24 датчик контроля пламени оптический | 46800 | шт
ДПЗ-01А/220 датчик-реле контроля пламени ионизационный | 25500 | шт
ДПЗ-01А/220К датчик-реле контроля пламени ионизационный | 25500 | шт
ДПЗ-01А/24 датчик-реле контроля пламени ионизационный | 25500 | шт
ДПЗ-01А/24К датчик-реле контроля пламени ионизационный | 25500 | шт
ДПЗ-71DIN/220 датчик-реле контроля пламени ионизационный | 21000 | шт
ИВН источник высокого напряжения | 3690 | шт
ИВН-01 источник высокого напряжения | 2540 | шт
ИВН-01Е источник высокого напряжения | 17900 | шт
ИВН-02Е источник высокого напряжения | 18500 | шт
ИВН-11Е/220 источник высокого напряжения | 18500 | шт
ИВН-24 источник высокого напряжения 24В, IP54 | 11160 | шт
ИВН-24Е/1 источник высокого напряжения | 18500 | шт
ИВН-24Т источник высокого напряжения защищенный 24 В, IP54 | 14100 | шт
ИВН-ТР источник высокого напряжения | 8560 | шт
ИВН-ТР-2К источник высокого напряжения трансформаторный с двумя высоковольтными выходами | 8560 | шт
ИВН-ТРМ источник высокого напряжения | 6680 | шт
КЭ-00 электрод контрольный 500 мм | 4460 | шт
КЭ-01 электрод контрольный 700 мм | 4460 | шт
КЭ-02 электрод контрольный 1000 мм | 4460 | шт
КЭ-03 электрод контрольный 1200 мм | 4460 | шт
Луч-1АМ-2К сигнализатор горения | 28860 | шт
Луч-1АМ-DIN прибор контроля факела щитовой | 13660 | шт
Луч-1АМ-Н прибор контроля факела настенный | 12130 | шт
Луч-1АМ-Щ прибор контроля факела щитовой | 12130 | шт
Луч-КЭ-DIN прибор контроля факела щитовой | 14850 | шт
Луч-КЭ-Н прибор контроля факела настенный | 13860 | шт
Луч-КЭ-Щ прибор контроля факела щитовой | 13860 | шт
ПАРУС-002УФ-1/220Е датчик-реле контроля пламени оптический | 32100 | шт
ПАРУС-002УФ-1/220ЕК датчик-реле контроля пламени оптический | 32100 | шт
ПАРУС-002УФ-1/24Е датчик-реле контроля пламени оптический | 32100 | шт
ПАРУС-002УФ-1/24ЕК датчик-реле контроля пламени оптический | 32100 | шт
ПАРУС-002УФ-2/220 датчик-реле контроля пламени оптический с выносным фотоприемником | 36300 | шт
ПАРУС-002УФ-2/220К датчик-реле контроля пламени оптический с выносным фотоприемником | 36300 | шт
ПАРУС-002УФ-2/24 датчик-реле контроля пламени оптический с выносным фотоприемником | 36300 | шт
ПАРУС-002УФ-2/24К датчик-реле контроля пламени оптический с выносным фотоприемником | 36300 | шт
ПАРУС-003Ц-УФ/220 датчик оптический селективного контроля пламени горелок | 42100 | шт
ПАРУС-003Ц-УФ/24 датчик оптический селективного контроля пламени горелок | 42100 | шт
ПРАГО-100-220-Щ автомат горения | 20030 | шт
ПРАГО-110-220-Щ автомат горения | 20030 | шт
ПРАГО-200-220-Щ автомат горения | 20670 | шт
ПРАГО-210-220-Щ автомат горения | 20670 | шт
ПРАГО-300-220-Щ автомат горения | 20030 | шт
ПРАГО-310-220-Щ автомат горения | 20030 | шт
ПРОМА-СГ-Щ сигнализатор горения | 21140 | шт
Р25.1.2м устройство регулирующее пропорционально-интегральное | 51990 | шт
САФАР-100-220-Щ1 автомат горения с регулятором | 19530 | шт
САФАР-101-220-Щ1 автомат горения с регулятором | 20400 | шт
САФАР-200-220-Щ1 автомат горения с регулятором | 20400 | шт
САФАР-201-220-Щ1 автомат горения с регулятором | 21430 | шт
СЛ-90-1/220Е датчик контроля пламени инфракрасный | 20400 | шт
СЛ-90-1/220ЕК датчик контроля пламени инфракрасный | 20400 | шт
СЛ-90-1/24Е датчик контроля пламени инфракрасный | 20400 | шт
СЛ-90-1/24ЕК датчик контроля пламени инфракрасный | 20400 | шт
ФД-02 фотодатчик инфракрасного спектра излучения | 7820 | шт
ФД-05ГМ фотодатчик ультрафиолетового и инфракрасного спектра излучения | 18380 | шт
ФДА-02 фотодатчик видимого спектра излучения | 32020 | шт
ФДА-03 фотодатчик ультрафиолетового спектра излучения | 32020 | шт
ФДС-01-220 фотодатчик сигнализирующий | 12810 | шт
ФДС-01-220Г фотодатчик сигнализирующий | 17610 | шт
ФДС-01-24ГТ фотодатчик сигнализирующий с функцией внутреннего подогрева, накидной гайкой М48х1,5 | 19570 | шт
ФДС-01-24Т фотодатчик сигнализирующий с функцией внутреннего подогрева | 19570 | шт
ФДС-03-220 фотодатчик сигнализирующий 220 В | 15540 | шт
ФДС-03-2К фотодатчик сигнализирующий 220 В | 35960 | шт
ФДС-03-С-24Т фотодатчик сигнализирующий | 47370 | шт
ФДС-Ч фотодатчик сигнализирующий частотный | 23400 | шт
ЭЗ-00 электрозапальник газовый 500 мм | 15150 | шт
ЭЗ-01 электрозапальник газовый 800 мм | 15150 | шт
ЭЗ-02 электрозапальник газовый 1400 мм | 15250 | шт
ЭЗ-03 электрозапальник газовый 2000 мм | 15250 | шт
ЭЗГ горелка запальная (длина 350...1000 мм) | 9580 | шт
ЭЗГ-МК электрозапальник газовый (длина 350...1000 мм) | 8230 | шт
Плотность и вязкость
Ареометры
АГ (20°C, 995-1030) ареометр для грунта | 6000 | шт
АМ (20°C, 1020-1040) ареометр для молока | 1800 | шт
АМВ (1,000-1,006) ареометр для морской воды | 13000 | шт
АМВ (1,000-1,040) ареометр-искатель для морской воды | 13000 | шт
АМВ (1,030-1,036) ареометр для морской воды | 13000 | шт
АМВ набор ареометров для морской воды | 38300 | шт
АН (15°C, 1010-1040) ареометр для нефти | 1770 | шт
АН (15°C, 1040-1070) ареометр для нефти | 1770 | шт
АН (15°C, 650-680) ареометр для нефти | 1770 | шт
АН (15°C, 680-710) ареометр для нефти | 1770 | шт
АН (15°C, 740-770) ареометр для нефти | 1770 | шт
АН (15°C, 770-800) ареометр для нефти | 1770 | шт
АН (15°C, 800-830) ареометр для нефти | 1770 | шт
АН (15°C, 830-860) ареометр для нефти | 1770 | шт
АН (15°C, 860-890) ареометр для нефти | 1770 | шт
АН (15°C, 890-920) ареометр для нефти | 1770 | шт
АН (15°C, 920-950) ареометр для нефти | 1770 | шт
АН (15°C, 950-980) ареометр для нефти | 1770 | шт
АН (15°C, 980-1010) ареометр для нефти | 1770 | шт
АН (20°C, 710-740) ареометр для нефти | 1770 | шт
АН (20°C, 740-770) ареометр для нефти | 1770 | шт
АН (20°C, 770-800) ареометр для нефти | 1770 | шт
АН (20°C, 800-830) ареометр для нефти | 1770 | шт
АН (20°C, 830-860) ареометр для нефти | 1770 | шт
АН (20°C, 860-890) ареометр для нефти | 1770 | шт
АН (20°C, 890-920) ареометр для нефти | 1770 | шт
АНТ-1 (15°C, 710-770) ареометр для нефти с термометром | 2960 | шт
АНТ-1 (15°C, 770-830) ареометр для нефти с термометром | 2960 | шт
АНТ-1 (15°C, 830-890) ареометр для нефти с термометром | 2960 | шт
АНТ-1 (15°C, 890-950) ареометр для нефти с термометром | 2960 | шт
АНТ-1 (15°C, 950-1010) ареометр для нефти с термометром | 2960 | шт
АНТ-1 (20°C, 1010-1070) ареометр для нефти с термометром | 2960 | шт
АНТ-1 (20°C, 650-710) ареометр для нефти с термометром | 2960 | шт
АНТ-1 (20°C, 710-770) ареометр для нефти с термометром | 2960 | шт
АНТ-1 (20°C, 770-830) ареометр для нефти с термометром | 2960 | шт
АНТ-1 (20°C, 830-890) ареометр для нефти с термометром | 2960 | шт
АНТ-1 (20°C, 890-950) ареометр для нефти с термометром | 2960 | шт
АНТ-1 (20°C, 950-1010) ареометр для нефти с термометром | 2960 | шт
АНТ-1 (650-710) ареометр для нефти с термометром (Стеклоприбор) | 318 | шт
АНТ-1 (770-830) ареометр для нефти с термометром (Стеклоприбор) | 318 | шт
АНТ-1 (890-950) ареометр для нефти с термометром (Стеклоприбор) | 318 | шт
АНТ-2 (15°C, 670-750) ареометр для нефти с термометром | 2730 | шт
АНТ-2 (15°C, 750-830) ареометр для нефти с термометром | 2730 | шт
АНТ-2 (15°C, 830-910) ареометр для нефти с термометром | 2730 | шт
АНТ-2 (20°C, 670-750) ареометр для нефти с термометром | 2730 | шт
АНТ-2 (20°C, 750-830) ареометр для нефти с термометром | 2730 | шт
АНТ-2 (20°C, 830-910) ареометр для нефти с термометром | 2730 | шт
АНТ-2 (20°C, 910-990) ареометр для нефти с термометром | 2730 | шт
АНТ-2 (670-750) ареометр для нефти с термометром (Стеклоприбор) | 301 | шт
АОН-1 (20°C, 1000-1060) ареометр общего назначения | 1430 | шт
АОН-1 (20°C, 1060-1120) ареометр общего назначения | 1430 | шт
АОН-1 (20°C, 1120-1180) ареометр общего назначения | 1430 | шт
АОН-1 (20°C, 1180-1240) ареометр общего назначения | 1430 | шт
АОН-1 (20°C, 1240-1300) ареометр общего назначения | 1430 | шт
АОН-1 (20°C, 1300-1360) ареометр общего назначения | 1430 | шт
АОН-1 (20°C, 1360-1420) ареометр общего назначения | 1430 | шт
АОН-1 (20°C, 1420-1480) ареометр общего назначения | 1430 | шт
АОН-1 (20°C, 1480-1540) ареометр общего назначения | 1430 | шт
АОН-1 (20°C, 1720-1780) ареометр общего назначения | 1430 | шт
АОН-1 (20°C, 1780-1840) ареометр общего назначения | 1430 | шт
АОН-1 (20°C, 700-1840) набор ареометров общего назначения, 19 штук | 16200 | набор
АОН-1 (20°C, 700-760) ареометр общего назначения | 1430 | шт
АОН-1 (20°C, 760-820) ареометр общего назначения | 1430 | шт
АОН-1 (20°C, 820-880) ареометр общего назначения | 1430 | шт
АОН-1 (20°C, 880-940) ареометр общего назначения | 1430 | шт
АОН-1 (20°C, 940-1000) ареометр общего назначения | 1430 | шт
АОН-2 (20°C, 1000-1080) ареометр общего назначения | 1430 | шт
АОН-2 (20°C, 1080-1160) ареометр общего назначения | 1430 | шт
АОН-2 (20°C, 1160-1240) ареометр общего назначения | 1430 | шт
АОН-2 (20°C, 1240-1320) ареометр общего назначения | 1430 | шт
АОН-2 (20°C, 1320-1400) ареометр общего назначения | 1430 | шт
АОН-2 (20°C, 1400-1480) ареометр общего назначения | 1430 | шт
АОН-3 (20°C, 1000-1400) ареометр общего назначения | 1510 | шт
АОН-3 (20°C, 1300-1800) ареометр общего назначения | 1510 | шт
АОН-4 (20°C, 1000-1500) ареометр общего назначения | 1590 | шт
АОН-4 (20°C, 1000-1800) ареометр общего назначения | 1590 | шт
АОН-5 (20°C, 1000-1070) ареометр общего назначения | 5800 | шт
АОН-5 (20°C, 1070-1140) ареометр общего назначения | 5800 | шт
АОН-5 (20°C, 1140-1210) ареометр общего назначения | 5800 | шт
АОН-5 (20°C, 1210-1280) ареометр общего назначения | 5800 | шт
АОН-5 (20°C, 1280-1350) ареометр общего назначения | 5800 | шт
АОН-5 (20°C, 1350-1420) ареометр общего назначения | 5800 | шт
АОН-5 (20°C, 1420-1490) ареометр общего назначения | 5800 | шт
АОН-5 (20°C, 1490-1560) ареометр общего назначения | 5800 | шт
АОН-5 (20°C, 1560-1630) ареометр общего назначения | 5800 | шт
АОН-5 (20°C, 1630-1700) ареометр общего назначения | 5800 | шт
АОН-5 (20°C, 1700-1770) ареометр общего назначения | 5800 | шт
АОН-5 (20°C, 1770-1840) ареометр общего назначения | 5800 | шт
АОН-5 (20°C, 650-720) ареометр общего назначения | 5800 | шт
АОН-5 (20°C, 720-790) ареометр общего назначения | 5800 | шт
АОН-5 (20°C, 790-860) ареометр общего назначения | 5800 | шт
АОН-5 (20°C, 860-930) ареометр общего назначения | 5800 | шт
АСП-1 (20°C, 0-10) ареометр для спирта | 3120 | шт
АСП-1 (20°C, 90-100) ареометр для спирта | 3120 | шт
АСП-2 (20°C, 56-61) ареометр для спирта | 2660 | шт
АСП-2 (20°C, 91-96) ареометр для спирта | 2660 | шт
АСП-3 (20°C, 0-40) ареометр для спирта | 1570 | шт
АСП-3 (20°C, 40-70) ареометр для спирта | 1570 | шт
АСП-3 (20°C, 70-100) ареометр для спирта | 1570 | шт
АСПТ (20°C, 0-60) ареометр для спирта | 3250 | шт
АСПТ (20°C, 60-100) ареометр для спирта | 3250 | шт
АЭ-1 (20°C, 1100-1300) ареометр для электролита | 1280 | шт
АЭ-1 (20°C, 1100-1300) ареометр для электролита с пипеткой | 2250 | шт
АЭ-3 (20°C, 1000-1120) ареометр для электролита | 1350 | шт
АЭ-3 (20°C, 1080-1280) ареометр для электролита | 1350 | шт
АЭ-3 (20°C, 1200-1280) ареометр для электролита | 1350 | шт
АЭГ (20°C, 20-100) ареометр-гидрометр с термометром | 2990 | шт
Бутирометр 1-40 для сливок | 1670 | шт
Бутирометр 1-6 для молока | 1430 | шт
Бутирометр 2-05 для обезжиренного молока и пахты | 2320 | шт
Вискозиметры, анализаторы вязкости
ВЗ-246 вискозиметр на треноге с алюминиевой воронкой | 17500 | шт
ВЗ-246 вискозиметр на штативе с алюминиевой воронкой | 18300 | шт
ВЗ-246 вискозиметр погружной с алюминиевой воронкой | 17500 | шт
ВЗ-4 вискозиметр на треноге с полипропиленовой воронкой | 8900 | шт
ВЗ-4 вискозиметр на штативе с полипропиленовой воронкой | 9500 | шт
ВЗ-4 вискозиметр погружной с полипропиленовой воронкой | 8900 | шт
ВМС кружка стандартная для определения условной вязкости (ЛТ) | 28100 | шт
ВНЖ-0,45 вискозиметр капиллярный стеклянный, d=0,45 мм, К=0,003 мм2/с2, диап. измер. 0,6-3 мм2/с | 5870 | шт
ВНЖ-0,61 вискозиметр капиллярный стеклянный, d=0,61 мм, К=0,01 мм2/с2, диап. измер. 2-10 мм2/с | 5870 | шт
ВНЖ-0,80 вискозиметр капиллярный стеклянный, d=0,80 мм, К=0,03 мм2/с2, диап. измер. 6-30 мм2/с | 5870 | шт
ВНЖ-1,08 вискозиметр капиллярный стеклянный, d=1,80 мм, К=0,1 мм2/с2, диап. измер. 20-100 мм2/с | 5870 | шт
ВНЖ-1,41 вискозиметр капиллярный стеклянный, d=1,41 мм, К=0,3 мм2/с2, диап. измер. 6-300 мм2/с | 5870 | шт
ВНЖ-1,91 вискозиметр капиллярный стеклянный, d=1,91 мм, К=1 мм2/с2, диап. измер. 200-1000 мм2/с | 5870 | шт
ВНЖ-2,52 вискозиметр капиллярный стеклянный, d=2,52 мм, К=3 мм2/с2, диап. измер. 600-3000 мм2/с | 5870 | шт
ВНЖ-3,42 вискозиметр капиллярный стеклянный, d=3,42 мм, К=10 мм2/с2, диап. измер. 2000-10000 мм2/с | 5870 | шт
ВНЖ-4,5 вискозиметр капиллярный стеклянный, d=4,5 мм, К=30 мм2/с2, диап. измер. 6000-30000 мм2/с | 5870 | шт
ВПЖ-1-0,34 вискозиметр капиллярный стеклянный, d=0,34 мм, К=0,003 мм2/с2, диапазон измерения 0,6-3 мм2/с | 5380 | шт
ВПЖ-1-0,54 вискозиметр капиллярный стеклянный, d=0,54 мм, К=0,01 мм2/с2, диапазон измерения 2-10 мм2/с | 5380 | шт
ВПЖ-1-0,86 вискозиметр капиллярный стеклянный, d=0,86 мм, К=0,03 мм2/с2, диапазон измерения 6-30 мм2/с | 5380 | шт
ВПЖ-1-1,16 вискозиметр капиллярный стеклянный, d=1,16 мм, К=0,1 мм2/с2, диапазон измерения 20-100 мм2/с | 5380 | шт
ВПЖ-1-1,52 вискозиметр капиллярный стеклянный, d=1,52 мм, К=0,3 мм2/с2, диапазон измерения 60-300 мм2/с | 5380 | шт
ВПЖ-1-2,10 вискозиметр капиллярный стеклянный, d=2,10 мм, К=1 мм2/с2, диапазон измерения 200-1000 мм2/с | 5380 | шт
ВПЖ-1-2,75 вискозиметр капиллярный стеклянный, d=2,75 мм, К=3 мм2/с2, диапазон измерения 600-3000 мм2/с | 5380 | шт
ВПЖ-1-3,75 вискозиметр капиллярный стеклянный, d=3,75 мм, К=10 мм2/с2, диапазон измерения 2000-10000 мм2/с | 5380 | шт
ВПЖ-1-5,10 вискозиметр капиллярный стеклянный, d=5,10 мм, К=30 мм2/с2, диапазон измерения 6000-30000 мм2/с | 5380 | шт
ВПЖ-2-0,34 вискозиметр капиллярный стеклянный, d=0,34 мм, К=0,003 мм2/с2, диапазон измерения 0,6-3 мм2/с | 5140 | шт
ВПЖ-2-0,39 вискозиметр капиллярный стеклянный, d=0,39 мм, К=0,005 мм2/с2, диапазон измерения 1-5 мм2/с | 5140 | шт
ВПЖ-2-0,56 вискозиметр капиллярный стеклянный, d=0,56 мм, К=0,01 мм2/с2, диапазон измерения 2-10 мм2/с | 5140 | шт
ВПЖ-2-0,73 вискозиметр капиллярный стеклянный, d=0,73 мм, К=0,03 мм2/с2, диапазон измерения 6-30 мм2/с | 5140 | шт
ВПЖ-2-0,99 вискозиметр капиллярный стеклянный, d=0,99 мм, К=0,1 мм2/с2, диапазон измерения 20-100 мм2/с | 5140 | шт
ВПЖ-2-1,31 вискозиметр капиллярный стеклянный, d=1,31 мм, К=0,3 мм2/с2, диапазон измерения 60-300 мм2/с | 5140 | шт
ВПЖ-2-1,77 вискозиметр капиллярный стеклянный, d=1,77 мм, К=1 мм2/с2, диапазон измерения 200-1000 мм2/с | 5140 | шт
ВПЖ-2-2,37 вискозиметр капиллярный стеклянный, d=2,37 мм, К=3 мм2/с2, диапазон измерения 600-3000 мм2/с | 5140 | шт
ВПЖ-2-3,35 вискозиметр капиллярный стеклянный, d=3,35 мм, К=3 мм2/с2, диапазон измерения 2000-10000 мм2/с | 5140 | шт
ВПЖ-2-4,66 вискозиметр капиллярный стеклянный, d=4,66 мм, К=30 мм2/с2, диапазон измерения 6000-30000 мм2/с | 5140 | шт
ВПЖ-4-0,37 вискозиметр капиллярный стеклянный, d=0,37 мм, К=0,003 мм2/с2, диапазон измерения 0,6-3 мм2/с | 4000 | шт
ВПЖ-4-0,42 вискозиметр капиллярный стеклянный, d=0,42 мм, К=0,005 мм2/с2, диапазон измерения 1-5 мм2/с | 4000 | шт
ВПЖ-4-0,62 вискозиметр капиллярный стеклянный, d=0,62 мм, К=0,01 мм2/с2, диапазон измерения 2-10 мм2/с | 4000 | шт
ВПЖ-4-0,82 вискозиметр капиллярный стеклянный, d=0,82 мм, К=0,03 мм2/с2, диапазон измерения 6-30 мм2/с | 4000 | шт
ВПЖ-4-1,12 вискозиметр капиллярный стеклянный, d=1,12 мм, К=0,1 мм2/с2, диапазон измерения 20-100 мм2/с | 4000 | шт
ВПЖ-4-1,47 вискозиметр капиллярный стеклянный, d=1,47 мм, К=0,3 мм2/с2, диапазон измерения 60-300 мм2/с | 4000 | шт
ВПЖ-4-2,00 вискозиметр капиллярный стеклянный, d=2 мм, К=1 мм2/с2, диапазон измерения 200-1000 мм2/с | 4000 | шт
ВПЖ-4-2,62 вискозиметр капиллярный стеклянный, d=2,62 мм, К=3 мм2/с2, диапазон измерения 600-3000 мм2/с | 4000 | шт
ВПЖ-4-3,55 вискозиметр капиллярный стеклянный, d=3,55 мм, К=10 мм2/с2, диапазон измерения 2000-10000 мм2/с | 4000 | шт
ВУ-М-ПХП вискозиметр Энглера (с аттестацией) | 236700 | шт
ВУБ-ПХП вискозиметр битумов (с аттестацией) | 289100 | шт
Пневматическая аппаратура
Клапаны пневматические
ПК-1М пневмоклапан 220 В | 10500 | шт
ПК-1М-01 пневмоклапан 36 В | 10000 | шт
ПК-1М-02 пневмоклапан (без электромагнита) | 10100 | шт
Контрольно-регулирующая пневмоаппаратура
А-01 блок для управления очисткой воздушных фильтров | 26130 | шт
А-02 блок управления продувкой фильтров-циклонов | 42690 | шт
А-02-1 блок управления продувкой фильтров-циклонов | 42690 | шт
А-03 блок для управления очисткой воздушных фильтров | 37360 | шт
А-07 блок управления регенерацией | 48540 | шт
Распределители пневматические
РДВ-302-3 распределитель двухпозиционный взрывозащищенный | 22330 | шт
РДВ-304-3 распределитель двухпозиционный взрывозащищенный | 33125 | шт
РДВ-305-3 распределитель двухпозиционный взрывозащищенный | 26250 | шт
Поисковое оборудование
Кабелеискатели
LA-1013 детектор скрытой проводки | 3177.05 | шт
Атлет-ТЭК-127АНЭ кабеледефектоискатель | 370962.3 | шт
Атлет-ТЭК-227АН кабеледефектоискатель | 377250 | шт
Успех-АТГ-425.15Э кабеледефектоискатель | 221645.9 | шт
Успех-АТГ-425.30Э кабеледефектоискатель | 247308.2 | шт
Успех-АТГ-525.60Э кабеледефектоискатель | 326387.71 | шт
Успех-КБИ-206 кабелеискатель | 80412.3 | шт
Успех-КБИ-309Н кабелеискатель | 104058.2 | шт
Успех-КБИ-406Н кабелеискатель | 80412.3 | шт
Металлоискатели
ИЭМ-300 искатель металлических люков портативный | 26345.9 | шт
Течеискатели
Успех-АТ-207 течеискатель акустический | 97295.9 | шт
Успех-АТ-407Н течеискатель акустический | 93900 | шт
Успех-АТ-407НД течеискатель акустический с функцией диагностирования запорной арматуры | 120287.71 | шт
Успех-АТП-204 течеискатель акустический с функцией пассивного обнаружения кабеля | 112158.2 | шт
Успех-АТП-424Н течеискатель акустический с функцией пассивного обнаружения кабелей | 131850 | шт
Успех-АТП-424НД течеискатель акустический с функцией пассивного обнаружения кабелей и диагностирования запорной арматуры | 148391.8 | шт
Трассоискатели
CI-110/100 клещи индукционные | 29712.3 | шт
CI-110/50 клещи индукционные | 24708.2 | шт
LA-1012 прибор для поиска скрытых коммуникаций | 12415.57 | шт
Атлет-АГ-319-СКИН кабелетрассоискатель с возможностью контроля качества изоляции | 404087.71 | шт
Атлет-АГ-319К трассоискатель с функцией сохранения координат GPS/Глонасс | 337187.71 | шт
Атлет-АГ-319Н кабелетрассоискатель | 329754.1 | шт
Атлет-ТЭК-120-ГАЗ-4Н кабелетрассотечеискатель с возможностью контроля качества изоляции | 495312.3 | шт
Атлет-ТЭК-120-ТУЗ кабелетрассотечеискатель | 370962.3 | шт
Сталкер-15-12 трассоискатель | 135200 | шт
Сталкер-15-14 трассоискатель | 172300 | шт
Сталкер-75-12 трассоискатель | 182700 | шт
Сталкер-75-14 трассоискатель | 219900 | шт
Успех-АГ-309.15К трассоискатель с функцией сохранения GPS/ГЛОНАСС координат | 193254.1 | шт
Успех-АГ-309.15Н трассоискатель | 179741.8 | шт
Успех-АГ-428.15Н трассоискатель | 157445.9 | шт
Успех-АГ-428.50Н трассоискатель | 234462.3 | шт
Успех-АТ-407Э дефектоискатель акустический | 123654.1 | шт
Успех-АТГ-425.15Н комплект трассотечепоисковый | 196637.71 | шт
Успех-АТГ-425.15НД трассотечеискатель | 212195.9 | шт
Успех-АТГ-525.60Н комплект трассотечепоисковый | 262187.71 | шт
Успех-ТПТ-522Н комплект трассотечепоисковый | 355445.9 | шт
Приводная техника
Крыльчатки охлаждения
КМ4.400.014 крыльчатка металлическая с гайкой для электродвигателей | 1700 | шт
КП4.400.014 крыльчатка полиамидная с гайкой для электродвигателей | 925 | шт
КЦП-4-14 крыльчатка полимерная для электродвигателей | 700 | шт
ЭВСТ-М1.001 крыльчатка металлическая для электродвигателей | 2000 | шт
ЭВСТ1.001 крыльчатка полимерная для электродвигателей | 700 | шт
Ремни приводные
Клиновые ремни
A-1060 ремень клиновый (13х8), ГОСТ 1284.1-89 | 90 | шт
A-1180 ремень клиновый (13х8), ГОСТ 1284.1-89 | 100 | шт
A-1250 ремень клиновый (13х8), ГОСТ 1284.1-89 | 110 | шт
A-1320 ремень клиновый (13х8), ГОСТ 1284.1-89 | 110 | шт
A-1400 ремень клиновый (13х8), ГОСТ 1284.1-89 | 115 | шт
A-1500 ремень клиновый (13х8), ГОСТ 1284.1-89 | 120 | шт
A-1600 ремень клиновый (13х8), ГОСТ 1284.1-89 | 130 | шт
A-1700 ремень клиновый (13х8), ГОСТ 1284.1-89 | 135 | шт
A-2120 ремень клиновый (13х8), ГОСТ 1284.1-89 | 170 | шт
A-2500 ремень клиновый (13х8), ГОСТ 1284.1-89 | 205 | шт
A-2800 ремень клиновый (13х8), ГОСТ 1284.1-89 | 210 | шт
A-800 ремень клиновый (13х8), ГОСТ 1284.1-89 | 70 | шт
B(Б)-1120 ремень клиновый (17х11), ГОСТ 1284.1-89 | 150 | шт
B(Б)-1320 ремень клиновый (17х11), ГОСТ 1284.1-89 | 160 | шт
B(Б)-1500 ремень клиновый (17х11), ГОСТ 1284.1-89 | 175 | шт
B(Б)-1600 ремень клиновый (17х11), ГОСТ 1284.1-89 | 190 | шт
B(Б)-1700 ремень клиновый (17х11), ГОСТ 1284.1-89 | 195 | шт
B(Б)-1800 ремень клиновый (17х11), ГОСТ 1284.1-89 | 210 | шт
B(Б)-1900 ремень клиновый (17х11), ГОСТ 1284.1-89 | 220 | шт
B(Б)-2120 ремень клиновый (17х11), ГОСТ 1284.1-89 | 245 | шт
B(Б)-2500 ремень клиновый (17х11), ГОСТ 1284.1-89 | 290 | шт
B(Б)-2650 ремень клиновый (17х11), ГОСТ 1284.1-89 | 335 | шт
B(Б)-2800 ремень клиновый (17х11), ГОСТ 1284.1-89 | 355 | шт
C(В)-2800 ремень клиновый (22х14), ГОСТ 1284.1-89 | 505 | шт
Z(О)-1000 ремень клиновый (10х6), ГОСТ 1284.1-89 | 75 | шт
Z(О)-1400 ремень клиновый (10х6), ГОСТ 1284.1-89 | 100 | шт
Z(О)-500 ремень клиновый (10х6), ГОСТ 1284.1-89 | 45 | шт
Z(О)-530 ремень клиновый (10х6), ГОСТ 1284.1-89 | 45 | шт
Z(О)-710 ремень клиновый (10х6), ГОСТ 1284.1-89 | 55 | шт
Z(О)-800 ремень клиновый (10х6), ГОСТ 1284.1-89 | 60 | шт
Z(О)-900 ремень клиновый (10х6), ГОСТ 1284.1-89 | 146 | шт
Z(О)-950 ремень клиновый (10х6), ГОСТ 1284.1-89 | 105 | шт
Тахогенераторы
ТМГ-30-IM2101-У3 тахогенератор 4000 об/мин, 230В | 51600 | шт
ТМГ-30-IM2101-У3 тахогенератор 4000 об/мин, 460В | 51600 | шт
ТМГ-30П-IM2101-У3 тахогенератор 4000 об/мин, 115 В | 54000 | шт
ТМГ-30П-IM2101-У3 тахогенератор 4000 об/мин, 230 В | 54000 | шт
Управление и защита для электропривода
Ethernet адаптер | 8800 | шт
RS-485 адаптер | 6600 | шт
RS-485 адаптер\\Программатор адреса для RS-485 адаптера | 3000 | шт
USB адаптер | 5500 | шт
А2 адаптер беспроводной сети WL_NET | 9500 | шт
БИУ блок внешней индикации для полнофункциональных УМЗ | 12600 | шт
БСТ-12Р/380-32 устройство плавного пуска, торможения и защиты реверсивное | 64980 | шт
БСТ-12Р/380-32-П устройство плавного пуска, торможения и защиты реверсивное | 70000 | шт
БСТ-12Р/380-33 устройство плавного пуска, торможения и защиты реверсивное | 66690 | шт
БСТ2-А30-03 пускатель бесконтактный реверсивный (1,1 кВт) | 60080 | шт
БСТ2-А30-16 пускатель бесконтактный реверсивный (7,5 кВт) | 62130 | шт
БСТ2-А30-45 пускатель бесконтактный реверсивный (22 кВт) | 101240 | шт
БСТ2-А30-75 пускатель бесконтактный реверсивный (37 кВт) | 145810 | шт
БСТ2-А33-06 пускатель бесконтактный реверсивный (2,2 кВт) | 60080 | шт
БСТ2-А33-12 пускатель бесконтактный реверсивный (5,5 кВт) | 62130 | шт
БСТ2-А33-24 пускатель бесконтактный реверсивный (11 кВт) | 77180 | шт
БСТ2-А33-30 пускатель бесконтактный реверсивный (15 кВт) | 94970 | шт
БСТ2-Н30-110 пускатель бесконтактный (55 кВт) | 156750 | шт
БСТ2-Н30-16 пускатель бесконтактный (7,5 кВт) | 47090 | шт
БСТ2-Н40-60 устройство плавного пуска, торможения и защиты (30 кВт) | 98840 | шт
БСТ2-Р33-16 пускатель бесконтактный реверсивный (7,5 кВт) | 56780 | шт
БСТ2-Р40-110 устройство плавного пуска, торможения и защиты реверсивное (55 кВт) | 202810 | шт
БСТ2-Р40-12 устройство плавного пуска, торможения и защиты реверсивное (5,5 кВт) | 62130 | шт
БСТ2-Р40-16 устройство плавного пуска, торможения и защиты реверсивное (7,5 кВт) | 66470 | шт
БСТ2-Р40-24 устройство плавного пуска, торможения и защиты реверсивное (11 кВт) | 77180 | шт
БСТ2-Р40-30 устройство плавного пуска, торможения и защиты реверсивное (15 кВт) | 94970 | шт
БСТ2-Р40-45 устройство плавного пуска, торможения и защиты реверсивное (22 кВт) | 101240 | шт
БСТ2-Р40-90 устройство плавного пуска, торможения и защиты реверсивное (45 кВт) | 162110 | шт
БСТ2-Р42-12 устройство плавного пуска, торможения и защиты реверсивное (5,5 кВт) | 62130 | шт
БСТ2-Р42-24 устройство плавного пуска, торможения и защиты реверсивное (11 кВт) | 77180 | шт
БСТ2-Р43-110 устройство плавного пуска, торможения и защиты реверсивное (55 кВт) | 202810 | шт
БСТ2-РВ40-12 устройство плавного пуска, торможения и защиты реверсивное (5,5 кВт) | 62130 | шт
БСТ2-РВ40-16 устройство плавного пуска, торможения и защиты реверсивное (7,5 кВт) | 66470 | шт
БСТ2-РВ40-30 устройство плавного пуска, торможения и защиты реверсивное (15 кВт) | 94970 | шт
БСТ2-РВ40-45 устройство плавного пуска, торможения и защиты реверсивное (22 кВт) | 101240 | шт
БСТ2-РВ42-110 устройство плавного пуска, торможения и защиты реверсивное (55 кВт) | 202810 | шт
БСТ2-РВ42-12 устройство плавного пуска, торможения и защиты реверсивное (5,5 кВт) | 62130 | шт
БСТ2-РВ42-24 устройство плавного пуска, торможения и защиты реверсивное (11 кВт) | 77180 | шт
БСТ2-РК40-03 устройство плавного пуска, торможения и защиты реверсивное (1,1 кВт) | 60080 | шт
БСТ2-РК40-110 устройство плавного пуска, торможения и защиты реверсивное (55 кВт) | 202810 | шт
БСТ2-РК40-12 устройство плавного пуска, торможения и защиты реверсивное (5,5 кВт) | 62130 | шт
БСТ2-РК40-16 устройство плавного пуска, торможения и защиты реверсивное (7,5 кВт) | 66470 | шт
БСТ2-РК40-24 устройство плавного пуска, торможения и защиты реверсивное (11 кВт) | 77180 | шт
БСТ2-РК40-30 устройство плавного пуска, торможения и защиты реверсивное (15 кВт) | 94970 | шт
БСТ2-РК40-45 устройство плавного пуска, торможения и защиты реверсивное (22 кВт) | 101240 | шт
БСТ2-РК42-03 устройство плавного пуска, торможения и защиты реверсивное (1,1 кВт) | 60080 | шт
БСТ2-РК42-12 устройство плавного пуска, торможения и защиты реверсивное (5,5 кВт) | 62130 | шт
БСТ2-РК43-06 устройство плавного пуска, торможения и защиты реверсивное (2,2 кВт) | 60080 | шт
БСТ2-РК43-12 устройство плавного пуска, торможения и защиты реверсивное (5,5 кВт) | 62130 | шт
ВУЭОС-35 устройство для сушки и защиты от увлажнения изоляции обмоток трансформаторов | 180000 | шт
ИС индикатор сигнальный к устройствам защиты электродвигателей РЗ, РКЗ, РКЗМ, МД | 880 | шт
ИС1 модуль дополнительный (индикатор сигнальный) | 2700 | шт
ИС2 индикатор сигнальный к РТЗЭ, МД-4 | 2400 | шт
Ключ управления внешний, напряжение AC (ЗИП) | 2200 | шт
Ключ управления внешний, напряжение DC (ЗИП) | 2650 | шт
КС модуль дополнительный (контакт сигнальный) | 1045 | шт
КС-2 контроллер беспроводной сети WL_NET | 8800 | шт
КСКН-4-12,5-УХЛ3 контроллер от 1 А до 62,5 А, IP60 | 9600 | шт
КСКН-4-125-УХЛ3 контроллер от 10 А до 625 А, IP60 | 10200 | шт
КСКН-4-1250-УХЛ3 контроллер от 100 А до 6250 А, IP60 | 11600 | шт
КСКН-4-2,5-УХЛ3 контроллер от 0,2 А до 12,5 А, IP60 | 9600 | шт
КСКН-4-25-УХЛ3 контроллер от 2 А до 125 А, IP60 | 10200 | шт
КСКН-4-250-УХЛ3 контроллер от 20 А до 1250 А, IP60 | 10800 | шт
КСКН-4-5-УХЛ3 контроллер от 0,4 А до 25 А, IP60 | 9600 | шт
КСКН-4-50-УХЛ3 контроллер от 4 А до 250 А, IP60 | 10200 | шт
КСКН-4-500-УХЛ3 контроллер от 40 А до 2500 А, IP60 | 10800 | шт
КСКН-7-12,5 контроллер станка-качалки | 11500 | шт
КСКН-7-125 контроллер станка-качалки | 12200 | шт
КСКН-7-1250 контроллер станка-качалки | 13500 | шт
КСКН-7-2,5 контроллер станка-качалки | 11500 | шт
КСКН-7-25 контроллер станка-качалки | 12200 | шт
КСКН-7-250 контроллер станка-качалки | 12700 | шт
КСКН-7-5 контроллер станка-качалки | 11500 | шт
КСКН-7-50 контроллер станка-качалки | 12200 | шт
КСКН-7-500 контроллер станка-качалки | 12700 | шт
М1 модуль контроля утечки к РТЗЭ, РКЗ, РКЗМ, МД | 1300 | шт
МД-2-12,5 монитор двигателя | 8400 | шт
МД-2-125 монитор двигателя | 8900 | шт
МД-2-1250 монитор двигателя | 10200 | шт
МД-2-2,5 монитор двигателя | 8400 | шт
МД-2-25 монитор двигателя | 8900 | шт
МД-2-250 монитор двигателя | 9500 | шт
МД-2-5 монитор двигателя | 8400 | шт
МД-2-50 монитор двигателя | 8900 | шт
МД-2-500 монитор двигателя | 9500 | шт
МД-4-12,5 монитор двигателя | 8700 | шт
МД-4-125 монитор двигателя | 9500 | шт
МД-4-1250 монитор двигателя | 10900 | шт
МД-4-2,5 монитор двигателя | 8700 | шт
МД-4-25 монитор двигателя | 9500 | шт
МД-4-250 монитор двигателя | 10000 | шт
МД-4-5 монитор двигателя | 8700 | шт
МД-4-50 монитор двигателя | 9500 | шт
МД-4-500 монитор двигателя | 10000 | шт
МД-4М-12,5 монитор двигателя | 10900 | шт
МД-4М-125 монитор двигателя | 11700 | шт
МД-4М-1250 монитор двигателя | 12900 | шт
МД-4М-2,5 монитор двигателя | 10900 | шт
МД-4М-25 монитор двигателя | 11700 | шт
МД-4М-250 монитор двигателя | 12200 | шт
МД-4М-5 монитор двигателя | 10900 | шт
МД-4М-50 монитор двигателя | 11700 | шт
МД-4М-500 монитор двигателя | 12200 | шт
МД-5-УХЛ3.1 монитор двигателя IP60 | 9100 | шт
МД-5-УХЛ3.1 монитор двигателя с быстроразъемным соединением | 10500 | шт
МД-8 реле защиты и мониторинга (монитор двигателя) | 11700 | шт
МД2-Д-12,5 монитор двигателя с интерфесом Ethernet для токов 0...62,5 А | 15200 | шт
МД2-Д-12,5 монитор двигателя с интерфесом USB, RS-485 для токов 0...62,5 А | 15200 | шт
МД2-Д-125 монитор двигателя с интерфесом Ethernet для токов от 0...625 А | 16000 | шт
МД2-Д-125 монитор двигателя с интерфесом USB, RS-485 для токов от 0...625 А | 16000 | шт
МД2-Д-1250 монитор двигателя с интерфесом Ethernet для токов от 0...6250 А | 18200 | шт
МД2-Д-1250 монитор двигателя с интерфесом USB, RS-485 для токов от 0...6250 А | 18200 | шт
МД2-Д-2,5 монитор двигателя с интерфесом Ethernet для токов 0...12,5 А | 15200 | шт
МД2-Д-2,5 монитор двигателя с интерфесом USB, RS-485 для токов 0...12,5 А | 15200 | шт
МД2-Д-25 монитор двигателя с интерфесом Ethernet для токов 0...125 А | 16000 | шт
МД2-Д-25 монитор двигателя с интерфесом USB, RS-485 для токов 0...125 А | 16000 | шт
МД2-Д-250 монитор двигателя с интерфесом Ethernet для токов 0...1250 А | 17300 | шт
МД2-Д-250 монитор двигателя с интерфесом USB, RS-485 для токов 0...1250 А | 17300 | шт
МД2-Д-5 монитор двигателя с интерфесом Ethernet для токов 0...25 А | 15200 | шт
МД2-Д-5 монитор двигателя с интерфесом USB, RS-485 для токов 0...25 А | 15200 | шт
МД2-Д-50 монитор двигателя с интерфесом Ethernet для токов от 0...250 А | 16000 | шт
МД2-Д-50 монитор двигателя с интерфесом USB, RS-485 для токов от 0...250 А | 16000 | шт
МД2-Д-500 монитор двигателя с интерфесом Ethernet для токов от 0...2500 А | 17300 | шт
МД2-Д-500 монитор двигателя с интерфесом USB, RS-485 для токов от 0...2500 А | 17300 | шт
Микро-РТЗЭ реле токовой защиты электродвигателей | 3400 | шт
МКТ модуль контроля температуры | 1300 | шт
Модуль ИК | 1800 | шт
МСТ-100Р пускатель бесконтактный реверсивный | 18020 | шт
МСТ-110Р пускатель бесконтактный реверсивный | 20980 | шт
МСТ-130Р пускатель бесконтактный реверсивный | 27480 | шт
МСТ-210Р пускатель бесконтактный реверсивный | 23600 | шт
МСТ-300Р пускатель бесконтактный реверсивный | 25770 | шт
МСТ-310Р пускатель бесконтактный реверсивный | 28390 | шт
МСТ-311Р пускатель бесконтактный реверсивный | 34090 | шт
МСТ-320Р пускатель бесконтактный реверсивный | 31010 | шт
МСТ-321Р пускатель бесконтактный реверсивный | 34660 | шт
МСТ-330Р пускатель бесконтактный реверсивный | 35340 | шт
МСТ-331Р пускатель бесконтактный реверсивный | 39220 | шт
МСТ-421Р-USB пускатель бесконтактный реверсивный | 41960 | шт
МСТ-430Р-USB пускатель бесконтактный реверсивный | 42410 | шт
МСТ-431Р пускатель бесконтактный реверсивный | 42530 | шт
МСТ-М00-06 устройство плавного пуска и торможения (0,8 кВт) | 21320 | шт
МСТ-М40-12 устройство плавного пуска, торможения и защиты (5,5 кВт) | 29070 | шт
МСТ-М53-06-С устройство плавного пуска многофункциональное с RS485 (2,2 кВт) | 35000 | шт
МСТ-М53-12 устройство плавного пуска многофункциональное (5,5 кВт) | 33750 | шт
ПУ-02 пульт управления | 8800 | шт
ПУ-02Л пульт управления | 8800 | шт
ПУ-02С пульт управления | 8800 | шт
ПУ-04Л пульт управления | 8800 | шт
ПУ-04М-УХЛ4 пульт управления для считывания информации и программирования уставок | 8800 | шт
ПУ-04С пульт управления | 8800 | шт
ПУ-04С,-02С\\Кабель к пультам ПУ-04С, ПУ-02С | 1000 | шт
ПУ-08Л пульт управления | 8800 | шт
ПУ-08С пульт управления | 8800 | шт
ПУ-Б пульт управления универсальный для устройств защиты электродвигателей | 6600 | шт
ПУ-Б/SD пульт управления универсальный для устройств защиты электродвигателей | 9600 | шт
РКЗ-25 реле контроля и защиты | 6100 | шт
РКЗ-250 реле контроля и защиты | 6600 | шт
РКЗ-5 реле контроля и защиты | 5800 | шт
РКЗ-50 реле контроля и защиты | 6100 | шт
РКЗ-500 реле контроля и защиты | 6600 | шт
РКЗ-900 реле контроля и защиты | 7300 | шт
РКЗМ-25 реле контроля и защиты | 6900 | шт
РКЗМ-250 реле контроля и защиты | 7400 | шт
РКЗМ-250Д реле контроля и защиты | 8700 | шт
РКЗМ-25Д реле контроля и защиты | 8200 | шт
РКЗМ-5 реле контроля и защиты | 6600 | шт
РКЗМ-50 реле контроля и защиты | 6900 | шт
РКЗМ-500 реле контроля и защиты | 7400 | шт
РКЗМ-500Д реле контроля и защиты | 8700 | шт
РКЗМ-50Д реле контроля и защиты | 8200 | шт
РКЗМ-5Д реле контроля и защиты | 7900 | шт
РКЗМ-900 реле контроля и защиты | 8300 | шт
РКЗМ-900Д реле контроля и защиты | 9300 | шт
РПП-2Д реле повторного пуска | 10200 | шт
РПП-2М-УХЛ3.1 реле повторного пуска | 7200 | шт
РСЗ-2М-УХЛ3.1 реле самозапуска | 7200 | шт
РТЗЭ-12,5 реле токовой защиты электродвигателей | 6900 | шт
РТЗЭ-125 реле токовой защиты электродвигателей | 7800 | шт
РТЗЭ-1250 реле токовой защиты электродвигателей | 8900 | шт
РТЗЭ-2,5 реле токовой защиты электродвигателей | 6900 | шт
РТЗЭ-25 реле токовой защиты электродвигателей | 7800 | шт
РТЗЭ-250 реле токовой защиты электродвигателей | 8200 | шт
РТЗЭ-5 реле токовой защиты электродвигателей | 6900 | шт
РТЗЭ-50 реле токовой защиты электродвигателей | 7800 | шт
РТЗЭ-500 реле токовой защиты электродвигателей | 8200 | шт
РТЗЭ-С-12,5 реле токовой защиты электродвигателей | 7800 | шт
РТЗЭ-С-125 реле токовой защиты электродвигателей | 8200 | шт
РТЗЭ-С-1250 реле токовой защиты электродвигателей | 9800 | шт
РТЗЭ-С-2,5 реле токовой защиты электродвигателей | 7800 | шт
РТЗЭ-С-25 реле токовой защиты электродвигателей | 8200 | шт
РТЗЭ-С-250 реле токовой защиты электродвигателей | 8800 | шт
РТЗЭ-С-5 реле токовой защиты электродвигателей | 7800 | шт
РТЗЭ-С-50 реле токовой защиты электродвигателей | 8200 | шт
РТЗЭ-С-500 реле токовой защиты электродвигателей | 8800 | шт
РТЗЭ-СВ-12,5 реле токовой защиты электродвигателей | 8200 | шт
РТЗЭ-СВ-125 реле токовой защиты электродвигателей | 8800 | шт
РТЗЭ-СВ-1250 реле токовой защиты электродвигателей | 10300 | шт
РТЗЭ-СВ-2,5 реле токовой защиты электродвигателей | 8200 | шт
РТЗЭ-СВ-25 реле токовой защиты электродвигателей | 8800 | шт
РТЗЭ-СВ-250 реле токовой защиты электродвигателей | 9800 | шт
РТЗЭ-СВ-5 реле токовой защиты электродвигателей | 8200 | шт
РТЗЭ-СВ-50 реле токовой защиты электродвигателей | 8800 | шт
РТЗЭ-СВ-500 реле токовой защиты электродвигателей | 9800 | шт
Смарт-ПУ-04 пульт управления | 5500 | шт
Смарт-РЗ-25 реле контроля и защиты | 3300 | шт
Смарт-РЗ-250 реле контроля и защиты | 3700 | шт
Смарт-РЗ-5 реле контроля и защиты | 3000 | шт
Смарт-РЗ-50 реле контроля и защиты | 3300 | шт
Смарт-РЗ-500 реле контроля и защиты | 3700 | шт
Смарт-РЗ-900 реле контроля и защиты | 3900 | шт
Смарт-РКЗ-25 реле контроля и защиты | 3600 | шт
Смарт-РКЗ-250 реле контроля и защиты | 4000 | шт
Смарт-РКЗ-5 реле контроля и защиты | 3400 | шт
Смарт-РКЗ-50 реле контроля и защиты | 3600 | шт
Смарт-РКЗ-500 реле контроля и защиты | 4000 | шт
Смарт-РКЗ-900 реле контроля и защиты | 4800 | шт
Смарт-РТЗЭ-12,5 реле токовой защиты электродвигателей | 3500 | шт
Смарт-РТЗЭ-125 реле токовой защиты электродвигателей | 3900 | шт
Смарт-РТЗЭ-1250 реле токовой защиты электродвигателей | 5100 | шт
Смарт-РТЗЭ-2,5 реле токовой защиты электродвигателей | 3500 | шт
Смарт-РТЗЭ-25 реле токовой защиты электродвигателей | 3900 | шт
Смарт-РТЗЭ-250 реле токовой защиты электродвигателей | 4500 | шт
Смарт-РТЗЭ-5 реле токовой защиты электродвигателей | 3500 | шт
Смарт-РТЗЭ-50 реле токовой защиты электродвигателей | 3900 | шт
Смарт-РТЗЭ-500 реле токовой защиты электродвигателей | 4500 | шт
Смартреле-КСКН-4-12,5 контроллер станка-качалки | 8200 | шт
Смартреле-КСКН-4-125 контроллер станка-качалки | 8900 | шт
Смартреле-КСКН-4-1250 контроллер станка-качалки | 10300 | шт
Смартреле-КСКН-4-2,5 контроллер станка-качалки | 8200 | шт
Смартреле-КСКН-4-25 контроллер станка-качалки | 8900 | шт
Смартреле-КСКН-4-250 контроллер станка-качалки | 9600 | шт
Смартреле-КСКН-4-5 контроллер станка-качалки | 8200 | шт
Смартреле-КСКН-4-50 контроллер станка-качалки | 8900 | шт
Смартреле-КСКН-4-500 контроллер станка-качалки | 9600 | шт
Смартреле-МД-2-12,5 монитор двигателя | 7800 | шт
Смартреле-МД-2-125 монитор двигателя | 8300 | шт
Смартреле-МД-2-1250 монитор двигателя | 9900 | шт
Смартреле-МД-2-2,5 монитор двигателя | 7800 | шт
Смартреле-МД-2-25 монитор двигателя | 8300 | шт
Смартреле-МД-2-250 монитор двигателя | 9000 | шт
Смартреле-МД-2-5 монитор двигателя | 7800 | шт
Смартреле-МД-2-50 монитор двигателя | 8300 | шт
Смартреле-МД-2-500 монитор двигателя | 9000 | шт
Смартреле-МД-4-12,5 реле защиты и мониторинга | 8000 | шт
Смартреле-МД-4-125 реле защиты и мониторинга | 8600 | шт
Смартреле-МД-4-1250 реле защиты и мониторинга | 10500 | шт
Смартреле-МД-4-2,5 реле защиты и мониторинга | 8000 | шт
Смартреле-МД-4-25 реле защиты и мониторинга | 8600 | шт
Смартреле-МД-4-250 реле защиты и мониторинга | 9500 | шт
Смартреле-МД-4-5 реле защиты и мониторинга | 8000 | шт
Смартреле-МД-4-50 реле защиты и мониторинга | 8600 | шт
Смартреле-МД-4-500 реле защиты и мониторинга | 9500 | шт
Смартреле-МД-5 реле повторного пуска | 8400 | шт
Смартреле-МС монитор сети | 5500 | шт
Смартреле-РВ реле вращения | 4900 | шт
Смартреле-РЗ-25 реле защиты трехфазных электроустановок | 4900 | шт
Смартреле-РЗ-250 реле защиты трехфазных электроустановок | 5200 | шт
Смартреле-РЗ-5 реле защиты трехфазных электроустановок | 4500 | шт
Смартреле-РЗ-50 реле защиты трехфазных электроустановок | 4900 | шт
Смартреле-РЗ-500 реле защиты трехфазных электроустановок | 5200 | шт
Смартреле-РЗ-900 реле защиты трехфазных электроустановок | 5700 | шт
Смартреле-РКЗ-25 реле контроля и защиты | 5700 | шт
Смартреле-РКЗ-250 реле контроля и защиты | 6100 | шт
Смартреле-РКЗ-5 реле контроля и защиты | 5200 | шт
Смартреле-РКЗ-50 реле контроля и защиты | 5700 | шт
Смартреле-РКЗ-500 реле контроля и защиты | 6100 | шт
Смартреле-РКЗ-900 реле контроля и защиты | 7000 | шт
Смартреле-РКЗМ-25 реле контроля и защиты электродвигателей | 6600 | шт
Смартреле-РКЗМ-250 реле контроля и защиты электродвигателей | 7300 | шт
Смартреле-РКЗМ-5 реле контроля и защиты электродвигателей | 6100 | шт
Смартреле-РКЗМ-50 реле контроля и защиты электродвигателей | 6600 | шт
Смартреле-РКЗМ-500 реле контроля и защиты электродвигателей | 7300 | шт
Смартреле-РКЗМ-900 реле контроля и защиты электродвигателей | 8100 | шт
Смартреле-РКЗМ-Д-25 реле контроля и защиты электродвигателей | 8100 | шт
Смартреле-РКЗМ-Д-250 реле контроля и защиты электродвигателей | 8500 | шт
Смартреле-РКЗМ-Д-5 реле контроля и защиты электродвигателей | 7800 | шт
Смартреле-РКЗМ-Д-50 реле контроля и защиты электродвигателей | 8100 | шт
Смартреле-РКЗМ-Д-500 реле контроля и защиты электродвигателей | 8500 | шт
Смартреле-РКЗМ-Д-900 реле контроля и защиты электродвигателей | 9100 | шт
Смартреле-РП-003 реле промежуточное защищенное | 1100 | шт
Смартреле-РПП-2М реле повторного пуска | 6600 | шт
Смартреле-РТЗЭ-12,5 реле токовой защиты электродвигателей | 6700 | шт
Смартреле-РТЗЭ-125 реле токовой защиты электродвигателей | 7200 | шт
Смартреле-РТЗЭ-1250 реле токовой защиты электродвигателей | 8500 | шт
Смартреле-РТЗЭ-2,5 реле токовой защиты электродвигателей | 6700 | шт
Смартреле-РТЗЭ-25 реле токовой защиты электродвигателей | 7200 | шт
Смартреле-РТЗЭ-250 реле токовой защиты электродвигателей | 7800 | шт
Смартреле-РТЗЭ-5 реле токовой защиты электродвигателей | 6700 | шт
Смартреле-РТЗЭ-50 реле токовой защиты электродвигателей | 7200 | шт
Смартреле-РТЗЭ-500 реле токовой защиты электродвигателей | 7800 | шт
Смартреле-РТЗЭ-М-12,5 реле токовой защиты электродвигателей | 7400 | шт
Смартреле-РТЗЭ-М-125 реле токовой защиты электродвигателей | 7900 | шт
Смартреле-РТЗЭ-М-1250 реле токовой защиты электродвигателей | 9600 | шт
Смартреле-РТЗЭ-М-2,5 реле токовой защиты электродвигателей | 7400 | шт
Смартреле-РТЗЭ-М-25 реле токовой защиты электродвигателей | 7900 | шт
Смартреле-РТЗЭ-М-250 реле токовой защиты электродвигателей | 8600 | шт
Смартреле-РТЗЭ-М-5 реле токовой защиты электродвигателей | 7400 | шт
Смартреле-РТЗЭ-М-50 реле токовой защиты электродвигателей | 7900 | шт
Смартреле-РТЗЭ-М-500 реле токовой защиты электродвигателей | 8600 | шт
Смартреле-РТЗЭ-С-12,5 реле токовой защиты электродвигателей | 7200 | шт
Смартреле-РТЗЭ-С-125 реле токовой защиты электродвигателей | 7800 | шт
Смартреле-РТЗЭ-С-1250 реле токовой защиты электродвигателей | 9400 | шт
Смартреле-РТЗЭ-С-2,5 реле токовой защиты электродвигателей | 7200 | шт
Смартреле-РТЗЭ-С-25 реле токовой защиты электродвигателей | 7800 | шт
Смартреле-РТЗЭ-С-250 реле токовой защиты электродвигателей | 8500 | шт
Смартреле-РТЗЭ-С-5 реле токовой защиты электродвигателей | 7200 | шт
Смартреле-РТЗЭ-С-50 реле токовой защиты электродвигателей | 7800 | шт
Смартреле-РТЗЭ-С-500 реле токовой защиты электродвигателей | 8500 | шт
Смартреле-С-003 барьер безопасности | 1000 | шт
Смартреле-С-004 реле сигнальное | 1300 | шт
Смартреле-С-101 реле регулирования уровня жидкостей | 5700 | шт
Смартреле-С-102 реле регулирования уровня жидкостей | 5700 | шт
Смартреле-С-120/1-12,5 реле перегрузки однофазное (реле тепловое электронное) | 7800 | шт
Смартреле-С-120/1-125 реле перегрузки однофазное (реле тепловое электронное) | 8000 | шт
Смартреле-С-120/1-1250 реле перегрузки однофазное (реле тепловое электронное) | 8700 | шт
Смартреле-С-120/1-25 реле перегрузки однофазное (реле тепловое электронное) | 8000 | шт
Смартреле-С-120/1-250 реле перегрузки однофазное (реле тепловое электронное) | 8200 | шт
Смартреле-С-120/1-5 реле перегрузки однофазное (реле тепловое электронное) | 7800 | шт
Смартреле-С-120/1-50 реле перегрузки однофазное (реле тепловое электронное) | 8000 | шт
Смартреле-С-120/1-500 реле перегрузки однофазное (реле тепловое электронное) | 8200 | шт
Смартреле-С-120/2-12,5 реле перегрузки трехфазное (реле тепловое электронное) | 8700 | шт
Смартреле-С-120/2-125 реле перегрузки трехфазное (реле тепловое электронное) | 9000 | шт
Смартреле-С-120/2-1250 реле перегрузки трехфазное (реле тепловое электронное) | 9300 | шт
Смартреле-С-120/2-25 реле перегрузки трехфазное (реле тепловое электронное) | 9000 | шт
Смартреле-С-120/2-250 реле перегрузки трехфазное (реле тепловое электронное) | 9200 | шт
Смартреле-С-120/2-5 реле перегрузки трехфазное (реле тепловое электронное) | 8700 | шт
Смартреле-С-120/2-50 реле перегрузки трехфазное (реле тепловое электронное) | 9000 | шт
Смартреле-С-120/2-500 реле перегрузки трехфазное (реле тепловое электронное) | 9200 | шт
Смартреле-С-121 реле защиты электродвигателей от перегрева | 4400 | шт
Смартреле-С-123 реле защиты электродвигателей от перегрева и влажности | 4600 | шт
Смартреле-С-125 реле регулирования уровня жидкости | 4400 | шт
Смартреле-С-126 реле переключения насосов | 4700 | шт
Смартреле-С-127 контроллер магнитного пускателя | 4400 | шт
Смартреле-С-133/1 реле диагностики контактора | 3700 | шт
Смартреле-С-133/2 реле диагностики контактора | 3700 | шт
Смартреле-С-133/3 реле диагностики контактора | 3700 | шт
Смартреле-С-200-12,5 реле контроля нагрузки | 5600 | шт
Смартреле-С-200-125 реле контроля нагрузки | 6300 | шт
Смартреле-С-200-1250 реле контроля нагрузки | 8400 | шт
Смартреле-С-200-2,5 реле контроля нагрузки | 5600 | шт
Смартреле-С-200-25 реле контроля нагрузки | 6300 | шт
Смартреле-С-200-250 реле контроля нагрузки | 7300 | шт
Смартреле-С-200-5 реле контроля нагрузки | 5600 | шт
Смартреле-С-200-50 реле контроля нагрузки | 6300 | шт
Смартреле-С-200-500 реле контроля нагрузки | 7300 | шт
Смартреле-С-201-12,5 устройство контроля и регистрации нагрузки | 7400 | шт
Смартреле-С-201-125 устройство контроля и регистрации нагрузки | 7900 | шт
Смартреле-С-201-1250 устройство контроля и регистрации нагрузки | 9600 | шт
Смартреле-С-201-2,5 устройство контроля и регистрации нагрузки | 7400 | шт
Смартреле-С-201-25 устройство контроля и регистрации нагрузки | 7900 | шт
Смартреле-С-201-250 устройство контроля и регистрации нагрузки | 8500 | шт
Смартреле-С-201-5 устройство контроля и регистрации нагрузки | 7400 | шт
Смартреле-С-201-50 устройство контроля и регистрации нагрузки | 7900 | шт
Смартреле-С-201-500 устройство контроля и регистрации нагрузки | 8500 | шт
Смартреле-УДЗ-1 устройство дифференциальной токовой защиты | 12000 | шт
Смартреле-УМЗ-12,5 реле защиты и мониторинга электродвигателей | 8800 | шт
Смартреле-УМЗ-125 реле защиты и мониторинга электродвигателей | 9200 | шт
Смартреле-УМЗ-1250 реле защиты и мониторинга электродвигателей | 10200 | шт
Смартреле-УМЗ-2,5 реле защиты и мониторинга электродвигателей | 8800 | шт
Смартреле-УМЗ-25 реле защиты и мониторинга электродвигателей | 9200 | шт
Смартреле-УМЗ-250 реле защиты и мониторинга электродвигателей | 10200 | шт
Смартреле-УМЗ-5 реле защиты и мониторинга электродвигателей | 8800 | шт
Смартреле-УМЗ-50 реле защиты и мониторинга электродвигателей | 9200 | шт
Смартреле-УМЗ-500 реле защиты и мониторинга электродвигателей | 10200 | шт
УВНЭД-1 устройство электроосмотической влагозащиты низковольтных электродвигателей 380 В | 7950 | шт
УВНЭД-1М устройство электроосмотической влагозащиты низковольтных электродвигателей 380 В | 16500 | шт
УВНЭД-2 устройство электроосмотической влагозащиты низковольтных электродвигателей 660 В | 7950 | шт
УМЗ-10 устройство мониторинга и защиты электродвигателей | 9400 | шт
УМЗ-125 устройство мониторинга и защиты электродвигателей | 10300 | шт
УМЗ-1250 устройство мониторинга и защиты электродвигателей | 11500 | шт
УМЗ-2,5 устройство мониторинга и защиты электродвигателей | 9400 | шт
УМЗ-25 устройство мониторинга и защиты электродвигателей | 10300 | шт
УМЗ-250 устройство мониторинга и защиты электродвигателей | 10900 | шт
УМЗ-5 устройство мониторинга и защиты электродвигателей | 9400 | шт
УМЗ-50 устройство мониторинга и защиты электродвигателей | 10300 | шт
УМЗ-500 устройство мониторинга и защиты электродвигателей | 10900 | шт
УМЗ-Н-1250-исп.1 устройство мониторинга и защиты электродвигателей IRDA , IP65 | 34200 | шт
УМЗ-Н-250-исп.1 устройство мониторинга и защиты электродвигателей IRDA, IP65 | 32400 | шт
УМЗ-НЭР-250-исп.3 устройство мониторинга и защиты электродвигателей IRDA, IP30 | 38400 | шт
УМЗ-О-10 устройство мониторинга и защиты электродвигателей IP60 | 9000 | шт
УМЗ-О-250 устройство мониторинга и защиты электродвигателей IP60 | 10200 | шт
УМЗ-О-50 устройство мониторинга и защиты электродвигателей IP60 | 9600 | шт
УМЗ-П-10-исп.1 устройство мониторинга и защиты электродвигателей IRDA, IP65 | 31800 | шт
УМЗ-П-1250-исп.1 устройство мониторинга и защиты электродвигателей IRDA, IP65 | 37200 | шт
УМЗ-П-1250-исп.3 устройство мониторинга и защиты электродвигателей IRDA, IP30 | 37200 | шт
УМЗ-П-1250-исп.9 устройство мониторинга и защиты электродвигателей OLED, RS-485, IP65 | 48600 | шт
УМЗ-П-250-исп.1 устройство мониторинга и защиты электродвигателей IRDA, IP65 | 35400 | шт
УМЗ-П-250-исп.3 устройство мониторинга и защиты электродвигателей IRDA, IP30 | 35400 | шт
УМЗ-П-250К-исп.1 устройство мониторинга и защиты электродвигателей IRDA, IP65 | 37800 | шт
УМЗ-П-50-исп.1 устройство мониторинга и защиты электродвигателей IRDA, IP65 | 33600 | шт
УМЗ-П-50-исп.3 устройство мониторинга и защиты электродвигателей IRDA, IP30 | 33600 | шт
УМЗ-П-50-исп.6 устройство мониторинга и защиты электродвигателей IRDA, RS-485, IP30 | 39000 | шт
УМЗ-П-50-исп.9 устройство мониторинга и защиты электродвигателей OLED, RS-485, IP65 | 45000 | шт
УМЗ-ПР-10-исп.1 устройство мониторинга и защиты электродвигателей IRDA, IP65 | 34800 | шт
УМЗ-ПР-10-исп.23 устройство мониторинга и защиты электродвигателей OLED, RS-485, 4-20 мА, IP30 | 51000 | шт
УМЗ-ПР-10-исп.6 устройство мониторинга и защиты электродвигателей IRDA, RS-485, IP30 | 40200 | шт
УМЗ-ПР-1250-исп.1 устройство мониторинга и защиты электродвигателей IRDA, IP65 | 40200 | шт
УМЗ-ПР-1250-исп.11 устройство мониторинга и защиты электродвигателей IRDA, RS-485, IP65 | 45600 | шт
УМЗ-ПР-1250-исп.3 устройство мониторинга и защиты электродвигателей IRDA, IP30 | 40200 | шт
УМЗ-ПР-1250-исп.6 устройство мониторинга и защиты электродвигателей IRDA, RS-485, IP30 | 45600 | шт
УМЗ-ПР-1250-исп.9 устройство мониторинга и защиты электродвигателей OLED, RS-485, IP65 | 51600 | шт
УМЗ-ПР-250-исп.1 устройство мониторинга и защиты электродвигателей IRDA, IP65 | 38400 | шт
УМЗ-ПР-250-исп.23 устройство мониторинга и защиты электродвигателей OLED, RS-485, 4-20 мА, IP30 | 54600 | шт
УМЗ-ПР-250-исп.25 устройство мониторинга и защиты электродвигателей OLED, USB, IP65 | 47400 | шт
УМЗ-ПР-250-исп.3 устройство мониторинга и защиты электродвигателей IRDA, IP30 | 38400 | шт
УМЗ-ПР-250-исп.6 устройство мониторинга и защиты электродвигателей IRDA, RS-485, IP30 | 43800 | шт
УМЗ-ПР-50-исп.1 устройство мониторинга и защиты электродвигателей IRDA, IP65 | 36600 | шт
УМЗ-ПР-50-исп.23 устройство мониторинга и защиты электродвигателей OLED, RS-485, 4-20 мА, IP30 | 52800 | шт
УМЗ-ПР-50-исп.6 устройство мониторинга и защиты электродвигателей IRDA, RS-485, IP30 | 42000 | шт
УМЗ-ПЭ-10-исп.1 устройство мониторинга и защиты электродвигателей IRDA, IP65 | 34800 | шт
УМЗ-ПЭ-1250-исп.1 устройство мониторинга и защиты электродвигателей IRDA, IP65 | 40200 | шт
УМЗ-ПЭ-250-исп.1 устройство мониторинга и защиты электродвигателей IRDA, IP65 | 38400 | шт
УМЗ-ПЭ-50-исп.1 устройство мониторинга и защиты электродвигателей IRDA, IP65 | 36600 | шт
УМЗ-ПЭР-10-исп.1 устройство мониторинга и защиты электродвигателей IRDA, IP65 | 37800 | шт
УМЗ-ПЭР-10-исп.6 устройство мониторинга и защиты электродвигателей IRDA, RS-485, IP30 | 43200 | шт
УМЗ-ПЭР-10К-исп.6 устройство мониторинга и защиты электродвигателей IRDA, RS-485, IP30 | 45600 | шт
УМЗ-ПЭР-1250-исп.1 устройство мониторинга и защиты электродвигателей IRDA, IP65 | 43200 | шт
УМЗ-ПЭР-1250-исп.18 устройство мониторинга и защиты электродвигателей OLED, USB, RS-485, 4 входа 4-20мА, IP65 | 58000 | шт
УМЗ-ПЭР-1250-исп.22 устройство мониторинга и защиты электродвигателей OLED, Ethernet, IP65 | 54600 | шт
УМЗ-ПЭР-1250-исп.6 устройство мониторинга и защиты электродвигателей IRDA, RS-485, IP30 | 48600 | шт
УМЗ-ПЭР-1250-исп.9 устройство мониторинга и защиты электродвигателей OLED, RS-485, IP65 | 54600 | шт
УМЗ-ПЭР-250-исп.1 устройство мониторинга и защиты электродвигателей IRDA, IP65 | 41400 | шт
УМЗ-ПЭР-250-исп.18 устройство мониторинга и защиты электродвигателей OLED, USB, RS-485, 4 входа 4-20мА, IP65 | 56200 | шт
УМЗ-ПЭР-250-исп.19 устройство мониторинга и защиты электродвигателей OLED, 2хRS-485, IP65 | 55200 | шт
УМЗ-ПЭР-250-исп.6 устройство мониторинга и защиты электродвигателей IRDA, RS-485, IP30 | 46800 | шт
УМЗ-ПЭР-250-исп.9 устройство мониторинга и защиты электродвигателей OLED, RS-485, IP65 | 52800 | шт
УМЗ-ПЭР-250К-исп.6 устройство мониторинга и защиты электродвигателей IRDA, RS-485, IP30 | 49200 | шт
УМЗ-ПЭР-50-исп.1 устройство мониторинга и защиты электродвигателей IRDA, IP65 | 39600 | шт
УМЗ-ПЭР-50-исп.19 устройство мониторинга и защиты электродвигателей OLED, 2хRS-485, IP65 | 53400 | шт
УМЗ-ПЭР-50-исп.25 устройство мониторинга и защиты электродвигателей OLED, USB, IP65 | 48600 | шт
УМЗ-ПЭР-50-исп.6 устройство мониторинга и защиты электродвигателей IRDA, RS-485, IP30 | 45000 | шт
УМЗ-ПЭР-50-исп.9 устройство мониторинга и защиты электродвигателей OLED, RS-485, IP65 | 51000 | шт
УМЗ-Р-10-исп.1 устройство мониторинга и защиты электродвигателей IRDA, IP65 | 31800 | шт
УМЗ-Р-1250-исп.1 устройство мониторинга и защиты электродвигателей IRDA, IP65 | 37200 | шт
УМЗ-Р-1250-исп.11 устройство мониторинга и защиты электродвигателей IRDA, RS-485, IP65 | 42600 | шт
УМЗ-Р-1250-исп.6 устройство мониторинга и защиты электродвигателей IRDA, RS-485, IP30 | 42600 | шт
УМЗ-Р-1250-исп.9 устройство мониторинга и защиты электродвигателей OLED, RS-485, IP65 | 48600 | шт
УМЗ-Р-250-исп.1 устройство мониторинга и защиты электродвигателей IRDA, IP65 | 35400 | шт
УМЗ-Р-250-исп.3 устройство мониторинга и защиты электродвигателей IRDA, IP30 | 35400 | шт
УМЗ-Р-250-исп.6 устройство мониторинга и защиты электродвигателей IRDA, RS-485, IP65 | 40800 | шт
УМЗ-Р-250-исп.9 устройство мониторинга и защиты электродвигателей OLED, RS-485, IP65 | 46800 | шт
УМЗ-Р-50-исп.1 устройство мониторинга и защиты электродвигателей IRDA, IP65 | 33600 | шт
УМЗ-Р-50-исп.3 устройство мониторинга и защиты электродвигателей IRDA, IP30 | 33600 | шт
УМЗ-Р-50-исп.6 устройство мониторинга и защиты электродвигателей IRDA, RS-485, IP30 | 39000 | шт
УМЗ-Р-50-исп.9 устройство мониторинга и защиты электродвигателей OLED, RS-485, IP65 | 45000 | шт
УМЗ-С-10-исп.1 устройство мониторинга и защиты электродвигателей IRDA, IP65 | 28800 | шт
УМЗ-С-10-исп.11 устройство мониторинга и защиты электродвигателей, IRDA, RS-485, IP65 | 34200 | шт
УМЗ-С-10-исп.23 устройство мониторинга и защиты электродвигателей OLED, RS-485, 4-20 мА, IP30 | 45000 | шт
УМЗ-С-10-исп.25 устройство мониторинга и защиты электродвигателей, OLED, USB, IP65 | 37800 | шт
УМЗ-С-10-исп.3 устройство мониторинга и защиты электродвигателей IRDA, IP30 | 28800 | шт
УМЗ-С-10-исп.9 устройство мониторинга и защиты электродвигателей OLED, RS-485, IP65 | 40200 | шт
УМЗ-С-1250-исп.1 устройство мониторинга и защиты электродвигателей IRDA, IP65 | 34200 | шт
УМЗ-С-1250-исп.11 устройство мониторинга и защиты электродвигателей, IRDA, RS-485, IP65 | 39600 | шт
УМЗ-С-1250-исп.3 устройство мониторинга и защиты электродвигателей IRDA, IP30 | 34200 | шт
УМЗ-С-1250-исп.9 устройство мониторинга и защиты электродвигателей OLED, RS-485, IP65 | 45600 | шт
УМЗ-С-250-исп.1 устройство мониторинга и защиты электродвигателей IRDA, IP65 | 32400 | шт
УМЗ-С-250-исп.23 устройство мониторинга и защиты электродвигателей OLED, RS-485, 4-20 мА, IP30 | 48600 | шт
УМЗ-С-250-исп.3 устройство мониторинга и защиты электродвигателей IRDA, IP30 | 32400 | шт
УМЗ-С-250-исп.8 устройство мониторинга и защиты электродвигателей IRDA, Ethernet, IP30 | 37800 | шт
УМЗ-С-250-исп.9 устройство мониторинга и защиты электродвигателей OLED, RS-485, IP65 | 43800 | шт
УМЗ-С-250К-исп.6 устройство мониторинга и защиты электродвигателей IRDA, RS-485, IP30 | 40200 | шт
УМЗ-С-50-исп.1 устройство мониторинга и защиты электродвигателей IRDA, IP65 | 30600 | шт
УМЗ-С-50-исп.11 устройство мониторинга и защиты электродвигателей IRDA, RS-485, IP65 | 36000 | шт
УМЗ-С-50-исп.19 устройство мониторинга и защиты электродвигателей OLED, 2хRS-485, IP65 | 44400 | шт
УМЗ-С-50-исп.3 устройство мониторинга и защиты электродвигателей IRDA, IP30 | 30600 | шт
УМЗ-С-50-исп.6 устройство мониторинга и защиты электродвигателей IRDA, RS-485, IP30 | 36000 | шт
УМЗ-У-10-IP64 устройство мониторинга и защиты электродвигателей | 15600 | шт
УМЗ-У-1250-IP64 устройство мониторинга и защиты электродвигателей | 19200 | шт
УМЗ-Э-10-исп.1 устройство мониторинга и защиты электродвигателей IRDA, IP65 | 31800 | шт
УМЗ-Э-1250-исп.1 устройство мониторинга и защиты электродвигателей IRDA, IP65 | 37200 | шт
УМЗ-Э-250-исп.1 устройство мониторинга и защиты электродвигателей IRDA, IP65 | 35400 | шт
УМЗ-Э-50-исп.1 устройство мониторинга и защиты электродвигателей IRDA, IP65 | 33600 | шт
УМЗ-ЭР-10-исп.1 устройство мониторинга и защиты электродвигателей IRDA, IP65 | 34800 | шт
УМЗ-ЭР-10-исп.12 устройство мониторинга и защиты электродвигателей IRDA, выход 4-20мА, IP65 | 39600 | шт
УМЗ-ЭР-10-исп.121 устройство мониторинга и защиты электродвигателей Bluetooth, 2хRS-485, IP65 | 43200 | шт
УМЗ-ЭР-10-исп.14 устройство мониторинга и защиты электродвигателей IRDA, 2хRS-485, IP65 | 42600 | шт
УМЗ-ЭР-10-исп.6 устройство мониторинга и защиты электродвигателей IRDA, RS-485, IP30 | 40200 | шт
УМЗ-ЭР-10-исп.9 устройство мониторинга и защиты электродвигателей OLED, RS-485, IP65 | 46200 | шт
УМЗ-ЭР-1250-исп.1 устройство мониторинга и защиты электродвигателей IRDA, IP65 | 40200 | шт
УМЗ-ЭР-1250-исп.11 устройство мониторинга и защиты электродвигателей, IRDA, RS-485, IP65 | 45600 | шт
УМЗ-ЭР-1250-исп.12 устройство мониторинга и защиты электродвигателей IRDA, выход 4-20мА, IP65 | 45000 | шт
УМЗ-ЭР-1250-исп.19 устройство мониторинга и защиты электродвигателей OLED, 2хRS-485, IP65 | 54000 | шт
УМЗ-ЭР-1250-исп.21 устройство мониторинга и защиты электродвигателей IRDA, 2хRS-485, IP65 | 48600 | шт
УМЗ-ЭР-1250-исп.22 устройство мониторинга и защиты электродвигателей OLED, Ethernet, IP65 | 51600 | шт
УМЗ-ЭР-1250-исп.23 устройство мониторинга и защиты электродвигателей OLED, RS-485, 4-20 мА, IP30 | 56400 | шт
УМЗ-ЭР-1250-исп.24 устройство мониторинга и защиты электродвигателей IRDA, Ethernet, IP65 | 46200 | шт
УМЗ-ЭР-1250-исп.3 устройство мониторинга и защиты электродвигателей IRDA, IP30 | 40200 | шт
УМЗ-ЭР-1250-исп.6 устройство мониторинга и защиты электродвигателей IRDA, RS-485, IP30 | 45600 | шт
УМЗ-ЭР-1250-исп.9 устройство мониторинга и защиты электродвигателей OLED, RS-485, IP65 | 51600 | шт
УМЗ-ЭР-250-исп.1 устройство мониторинга и защиты электродвигателей IRDA, IP65 | 38400 | шт
УМЗ-ЭР-250-исп.11 устройство мониторинга и защиты электродвигателей, IRDA, RS-485, IP65 | 43800 | шт
УМЗ-ЭР-250-исп.12 устройство мониторинга и защиты электродвигателей IRDA, выход 4-20 мА, IP65 | 43200 | шт
УМЗ-ЭР-250-исп.121 устройство мониторинга и защиты электродвигателей Bluetooth, 2хRS-485, IP65 | 46800 | шт
УМЗ-ЭР-250-исп.14 устройство мониторинга и защиты электродвигателей IRDA, 2хRS-485, IP65 | 46200 | шт
УМЗ-ЭР-250-исп.18 устройство мониторинга и защиты электродвигателей OLED, USB, RS-485, 4 входа 4-20мА, IP65 | 53200 | шт
УМЗ-ЭР-250-исп.19 устройство мониторинга и защиты электродвигателей OLED, 2хRS-485, IP65 | 52200 | шт
УМЗ-ЭР-250-исп.22 устройство мониторинга и защиты электродвигателей OLED, Ethernet, IP65 | 49800 | шт
УМЗ-ЭР-250-исп.3 устройство мониторинга и защиты электродвигателей IRDA, IP30 | 38400 | шт
УМЗ-ЭР-250-исп.37 устройство мониторинга и защиты электродвигателей IRDA, RS-485, 4-20 мА, IP65 | 49200 | шт
УМЗ-ЭР-250-исп.6 устройство мониторинга и защиты электродвигателей IRDA, RS-485, IP30 | 43800 | шт
УМЗ-ЭР-250-исп.9 устройство мониторинга и защиты электродвигателей OLED, RS-485, IP65 | 49800 | шт
УМЗ-ЭР-250К-исп.1 устройство мониторинга и защиты электродвигателей IRDA, IP65 | 40800 | шт
УМЗ-ЭР-50-исп.1 устройство мониторинга и защиты электродвигателей IRDA, IP65 | 36600 | шт
УМЗ-ЭР-50-исп.11 устройство мониторинга и защиты электродвигателей IRDA, IP65, RS-485 | 42000 | шт
УМЗ-ЭР-50-исп.118 устройство мониторинга и защиты электродвигателей OLED, Bluetooth, USB, RS-485, 4 входа 4-20 мА, IP65 | 51400 | шт
УМЗ-ЭР-50-исп.12 устройство мониторинга и защиты электродвигателей IRDA, выход 4-20 мА, IP65 | 41400 | шт
УМЗ-ЭР-50-исп.121 устройство мониторинга и защиты электродвигателей Bluetooth, 2хRS-485, IP65 | 45000 | шт
УМЗ-ЭР-50-исп.14 устройство мониторинга и защиты электродвигателей IRDA, 2хRS-485, IP65 | 44400 | шт
УМЗ-ЭР-50-исп.17 устройство мониторинга и защиты электродвигателей IRDA, RS-485, вход фиксации состояния внешнего реле, IP30 | 42600 | шт
УМЗ-ЭР-50-исп.19 устройство мониторинга и защиты электродвигателей OLED, 2хRS-485, IP65 | 50400 | шт
УМЗ-ЭР-50-исп.22 устройство мониторинга и защиты электродвигателей OLED, Ethernet, IP65 | 48000 | шт
УМЗ-ЭР-50-исп.3 устройство мониторинга и защиты электродвигателей IRDA, IP30 | 36600 | шт
УМЗ-ЭР-50-исп.6 устройство мониторинга и защиты электродвигателей IRDA, RS-485, IP30 | 42000 | шт
УМЗ-ЭР-50-исп.9 устройство мониторинга и защиты электродвигателей OLED, RS-485, IP65 | 48000 | шт
УМЗ\\Адаптер IRDA-RS-485 | 8400 | шт
УМЗ\\Адаптер IRDA-USB | 4800 | шт
УМЗ\\Кабель IRDA/SD | 3240 | шт
УСИМ устройство съема информации мониторинга | 4900 | шт
УЭСИ устройство электроосмотической сушки изоляции электродвигателей и генераторов | 87000 | шт
УЭСИВ устройство электроосмотической сушки изоляции обмоток высоковольтных электродвигателей | 87000 | шт
УЭСИВТ устройство электроосмотической сушки изоляции обмоток трансформаторов | 87000 | шт
ЭКМ модуль дополнительный | 1300 | шт
ЭКТМ-1,5 контроллер тока электронный | 9400 | шт
ЭКТМ-1,5Д контроллер тока электронный | 15200 | шт
ЭКТМ-10 контроллер тока электронный | 10300 | шт
ЭКТМ-10Д контроллер тока электронный | 16000 | шт
ЭКТМ-125 контроллер тока электронный | 10900 | шт
ЭКТМ-125Д контроллер тока электронный | 17300 | шт
ЭКТМ-2,5 контроллер тока электронный | 9400 | шт
ЭКТМ-2,5Д контроллер тока электронный | 15200 | шт
ЭКТМ-25 контроллер тока электронный | 10300 | шт
ЭКТМ-250 контроллер тока электронный | 10900 | шт
ЭКТМ-250Д контроллер тока электронный | 17300 | шт
ЭКТМ-25Д контроллер тока электронный | 16000 | шт
ЭКТМ-5 контроллер тока электронный | 9400 | шт
ЭКТМ-5Д контроллер тока электронный | 15200 | шт
ЭКТМ-60 контроллер тока электронный | 10300 | шт
ЭКТМ-60Д контроллер тока электронный | 16000 | шт
ЭКТМ-625 контроллер тока электронный | 11500 | шт
ЭКТМ-625Д контроллер тока электронный | 18200 | шт
Электродвигатели переменного тока
Асинхронные
2ДАТ-100-250-1,5-У1 электродвигатель для обдува трансформаторов без крыльчатки | 8200 | шт
2ДАТ-100-250-1,5-У1 электродвигатель для обдува трансформаторов с полимерной крыльчаткой КЦП-4-14 | 8600 | шт
2ДАТ-100-250-1,5-УХЛ1 электродвигатель для обдува трансформаторов без крыльчатки | 8200 | шт
2ДАТ-100-250-1,5-УХЛ1 электродвигатель для обдува трансформаторов с полимерной крыльчаткой КЦП-4-14 | 8600 | шт
АБ-63\\ЗС.450 сетка защитная проволочная для электродвигателей обдува трансформаторов типа АБ-63 | 2860 | шт
АБ-63\\ЩП4-3-АЗЛ щит переходной для электродвигателей АБ-63 | 700 | шт
АБ-63А4В-IM3281-УХЛ1 электродвигатель для обдува трансформаторов 0,25 кВт, 1320 об/мин (без крыльчатки) | 8400 | шт
АИР-112М4-IM2081-220/380В-У2 электродвигатель асинхронный 5,5 кВт, 1500 об/мин | 20106 | шт
АИР-56A4-IM1081-220/380В-У2 электродвигатель асинхронный 0,12 кВт, 1500 об/мин | 4665 | шт
АИР-56B4-IM2081-220/380В-У2 электродвигатель асинхронный 0,18 кВт, 1500 об/мин | 4719 | шт
АИР-63A4-IM1081-220/380В-У2 электродвигатель асинхронный 0,25 кВт, 1500 об/мин | 4783 | шт
АИР-80A4-IM1081-220/380В-У2 электродвигатель асинхронный 1,1 кВт, 1500 об/мин | 7551 | шт
АИР-80B4-IM1081-220/380В-У2 электродвигатель асинхронный 1,5 кВт, 1500 об/мин | 8168 | шт
ДАО-13-2,5 электродвигатель асинхронный для привода насоса стиральной машины (80Вт, 2450об/мин, ~220В) | 2250 | шт
ДАО-70-2,7М-УХЛ4.2 электродвигатель | 3850 | шт
ДАТ-126А-250-1,5 электродвигатель обдува 250 Вт, 1500 об/мин без крыльчатки | 8200 | шт
ДАТ-126А-250-1,5 электродвигатель обдува 250 Вт, 1500 об/мин с полимерной крыльчаткой ЭВСТ1.001 | 8600 | шт
ДАТ-126А-250-1,5ПВЗ электродвигатель обдува пылевлагозащищенный 250 Вт, 1500 об/мин без крыльчатки | 8200 | шт
ДАТ-126А-250-1,5ПВЗ электродвигатель обдува пылевлагозащищенный 250 Вт, 1500 об/мин с пластиковой крыльчаткой ЭВСТ1.001 | 8600 | шт
ДАТ,-2ДАТ\\АЗЛ-4-3 щит переходной для электродвигателей ДАТ,-2ДАТ | 700 | шт
ДАТ,-2ДАТ\\КМЗ1.001 кожух защитный металлический для электродвигателей ДАТ,-2ДАТ | 4050 | шт
РД-09-РЕД.1/137 электродвигатель реверсивный, 8,7 об/мин, 127/220 В | 7930 | шт
РД-09-РЕД.1/15,62 электродвигатель реверсивный, 76 об/мин, 127/220 В | 7140 | шт
РД-09-РЕД.1/268 электродвигатель реверсивный, 4,4 об/мин, 127/220 В | 7930 | шт
РД-09-РЕД.1/39,06 электродвигатель реверсивный, 30 об/мин, 127/220 В | 7320 | шт
РД-09-РЕД.1/478 электродвигатель реверсивный, 2,5 об/мин, 127/220 В | 9080 | шт
РД-09-РЕД.1/6,25 электродвигатель реверсивный, 185 об/мин, 127/220 В | 7140 | шт
РД-09-РЕД.1/670 электродвигатель реверсивный, 1,75 об/мин, 127/220 В | 9080 | шт
РД-09-РЕД.1/76,56 электродвигатель реверсивный 15,5 об/мин, 127/220 В | 7320 | шт
РД-09А-РЕД.1/137 электродвигатель реверсивный, 8,7 об/мин, 127/220 В | 7930 | шт
РД-09А-РЕД.1/15,62 электродвигатель реверсивный, 76 об/мин, 127/220 В | 7140 | шт
РД-09А-РЕД.1/268 электродвигатель реверсивный, 4,4 об/мин, 127/220 В | 7930 | шт
РД-09А-РЕД.1/39,06 электродвигатель реверсивный, 30 об/мин, 127/220 В | 7320 | шт
РД-09А-РЕД.1/478 электродвигатель реверсивный, 2,5 об/мин, 127/220 В | 9080 | шт
РД-09А-РЕД.1/6,25 электродвигатель реверсивный, 185 об/мин, 127/220 В | 7140 | шт
РД-09А-РЕД.1/670 электродвигатель реверсивный, 1,75 об/мин, 127/220 В | 9080 | шт
РД-09А-РЕД.1/76,56 электродвигатель реверсивный, 15,5 об/мин, 127/220 В | 7320 | шт
РД-09П-РЕД.1/137 электродвигатель реверсивный, 8,7 об/мин, 127/220 В | 8760 | шт
РД-09П-РЕД.1/39,06 электродвигатель реверсивный, 30 об/мин, 127/220 В | 8020 | шт
РД-09П-РЕД.1/670 электродвигатель реверсивный, 1,75 об/мин, 127/220 В | 9910 | шт
РД-09П-РЕД.1/76,56 электродвигатель реверсивный, 15,5 об/мин, 127/220 В | 8020 | шт
РД-09П2-РЕД.1/137 электродвигатель реверсивный, 8,7 об/мин, 127/220 В | 8760 | шт
РД-09П2-РЕД.1/15,62 электродвигатель реверсивный, 76 об/мин, 127/220 В | 7900 | шт
РД-09П2-РЕД.1/39,06 электродвигатель реверсивный, 30 об/мин, 127/220 В | 8020 | шт
РД-09П2-РЕД.1/6,25 электродвигатель реверсивный, 185 об/мин, 127/220 В | 7900 | шт
РД-09П2-РЕД.1/76,56 электродвигатель реверсивный, 15,5 об/мин, 127/220 В | 8020 | шт
РД-09П2А-РЕД.1/137 электродвигатель реверсивный, 8,7 об/мин, 127/220 В | 8760 | шт
РД-09П2А-РЕД.1/268 электродвигатель реверсивный, 4,4 об/мин, 127/220 В | 8760 | шт
РД-09П2А-РЕД.1/39,06 электродвигатель реверсивный, 30 об/мин, 127/220 В | 8020 | шт
РД-09П2А-РЕД.1/478 электродвигатель реверсивный, 2,5 об/мин, 127/220 В | 9910 | шт
РД-09П2А-РЕД.1/76,56 электродвигатель реверсивный, 15,5 об/мин, 127/220 В | 8020 | шт
Синхронные
ДК-112-120-3,0-220-IM3601+ электродвигатель коллекторный переменного тока 120 Вт, 3000 об/мин, 220 В | 43800 | шт
ДК-112-180-3,0-220-IM1001 электродвигатель коллекторный переменного тока 180 Вт, 3000 об/мин, 220 В | 43800 | шт
ДК-112-180-3,0-220-IM3601 электродвигатель коллекторный переменного тока 180 Вт, 3000 об/мин, 220 В | 43800 | шт
ДК-112-180-5,0-220-IM3001 электродвигатель коллекторный переменного тока 180 Вт, 5000 об/мин, 220 В | 43800 | шт
ДК-112-180-5,0-220-IM3601 электродвигатель коллекторный переменного тока 180 Вт, 5000 об/мин, 220 В | 43800 | шт
ДК-112-80-2,2-220-IM1001 электродвигатель коллекторный переменного тока 80 Вт, 2200 об/мин, 220 В | 43800 | шт
ДК-112-90-3,0-220-IM3601 электродвигатель коллекторный переменного тока 90 Вт, 3000 об/мин, 220 В | 43800 | шт
СД-54-РЕД.1/137 электродвигатель синхронный реактивный с короткозамкнутым ротором 10,94 об/мин | 7930 | шт
СД-54-РЕД.1/15,62 электродвигатель синхронный реактивный с короткозамкнутым ротором 96 об/мин | 7320 | шт
СД-54-РЕД.1/25 электродвигатель синхронный реактивный с короткозамкнутым ротором 60 об/мин | 7320 | шт
СД-54-РЕД.1/268 электродвигатель синхронный реактивный с короткозамкнутым ротором 5,59 об/мин | 7930 | шт
СД-54-РЕД.1/39,06 электродвигатель синхронный реактивный с короткозамкнутым ротором 38,4 об/мин | 7700 | шт
СД-54-РЕД.1/478 электродвигатель синхронный реактивный с короткозамкнутым ротором 3,14 об/мин | 9100 | шт
СД-54-РЕД.1/62,5 электродвигатель синхронный реактивный с короткозамкнутым ротором 24 об/мин | 7700 | шт
СД-54-РЕД.1/670 электродвигатель синхронный реактивный с короткозамкнутым ротором 2,24 об/мин | 9100 | шт
СД-54-РЕД.1/76,56 электродвигатель синхронный реактивный с короткозамкнутым ротором 19,59 об/мин | 7700 | шт
Электродвигатели постоянного тока
Коллекторные
ДК-112-100-3,0-220-IM1001 электродвигатель коллекторный переменного тока 100 Вт, 3000 об/мин, 220 В | 43800 | шт
ДК-112-160-3,0-220-IM1001 электродвигатель коллекторный переменного тока 160 Вт, 3000 об/мин, 220 В | 43800 | шт
ДК-112-180-5,0-220-IM1001 электродвигатель коллекторный переменного тока 180 Вт, 5000 об/мин, 220 В | 43800 | шт
ДК-112-250-5,0-220-IM1001 электродвигатель коллекторный переменного тока 250 Вт, 5000 об/мин, 220 В | 43800 | шт
ДК-112-370-5,0-220-IM1001 электродвигатель коллекторный переменного тока 370 Вт, 5000 об/мин, 220 В | 43800 | шт
ДКУ-112-100/100-2,2-110-IM1001 электродвигатель коллекторный универсальный 100/100 Вт, 2200/2200 об/мин, 110/110 В | 43800 | шт
ДКУ-112-100/100-2,2-220-IM1001 электродвигатель коллекторный универсальный 100/100 Вт, 2200/2200 об/мин, 220/220 В | 43800 | шт
ДКУ-112-120/120-3,0-110-IM1001 электродвигатель коллекторный универсальный 120/120 Вт, 3000/3000 об/мин, 110/127 В | 43800 | шт
ДКУ-112-120/120-3,0-110-IM1001+ электродвигатель коллекторный универсальный 120/120 Вт, 3000/3000 об/мин, 110/110 В | 43800 | шт
ДКУ-112-120/120-3,0-110-IM1002+ электродвигатель коллекторный универсальный 120/120 Вт, 3000/3000 об/мин, 110/100 В | 43800 | шт
ДКУ-112-120/120-3,0-220-IM1001+ электродвигатель коллекторный универсальный 120/120 Вт, 3000/3000 об/мин, 220/220 В | 43800 | шт
ДКУ-112-120/120-3,0-220-IM3601+ электродвигатель коллекторный универсальный 120/120 Вт, 3000/3000 об/мин, 220/220 В | 43800 | шт
ДКУ-112-120/90-3,0-220-IM1001 электродвигатель коллекторный универсальный 120/90 Вт, 3000/3000 об/мин, 220/220 В | 37800 | шт
ДКУ-112-120/90-3,0-220-IM1002 электродвигатель коллекторный универсальный 120/90 Вт, 3000/3000 об/мин, 220/220 В | 43800 | шт
ДКУ-112-120/90-3,0-220-IM3601 электродвигатель коллекторный универсальный 120/90 Вт, 3000/3000 об/мин, 220/220 В | 37800 | шт
ДКУ-112-140/110-3,5-220-IM3601 электродвигатель коллекторный универсальный 140/110 Вт, 3500/3500 об/мин, 220/220 В | 43800 | шт
ДКУ-112-90/90-3,0-220-IM1001 электродвигатель коллекторный универсальный 90/90 Вт, 3000/3000 об/мин, 220/220 В | 43800 | шт
ДКУ-112-90/90-3,0-220-IM3601 электродвигатель коллекторный универсальный 90/90 Вт, 3000/3000 об/мин, 220/220 В | 43800 | шт
ДП-112-100-3,0-220-IM1001 электродвигатель постоянного тока коллекторный 100 Вт, 3000 об/мин, 220 В | 45600 | шт
ДП-112-120-3,0-110-IM1001+ электродвигатель постоянного тока коллекторный 120 Вт, 3000 об/мин, 110 В | 43800 | шт
ДП-112-120-3,0-220-IM1001+ электродвигатель постоянного тока коллекторный 120 Вт, 3000 об/мин, 220 В | 43800 | шт
ДП-112-120-3,0-220-IM1002+ электродвигатель постоянного тока коллекторный 120 Вт, 3000 об/мин, 220 В | 43800 | шт
ДП-112-120-3,0-220-IM2181+ электродвигатель постоянного тока коллекторный 120 Вт, 3000 об/мин, 220 В | 43800 | шт
ДП-112-140-3,0-110-IM1001 электродвигатель постоянного тока коллекторный 140 Вт, 3000 об/мин, 110 В | 45600 | шт
ДП-112-140-3,5-220-IM1001 электродвигатель постоянного тока коллекторный 140 Вт, 3500 об/мин, 220 В | 45600 | шт
ДП-112-140-3,5-220-IM3031 электродвигатель постоянного тока коллекторный 140 Вт, 3500 об/мин, 220 В | 45600 | шт
ДП-112-140-3,5-220-IM3601 электродвигатель постоянного тока коллекторный 140 Вт, 3500 об/мин, 220 В | 45600 | шт
ДП-112-160-3,0-110-IM2181 электродвигатель постоянного тока коллекторный 160 Вт, 3000 об/мин, 110 В | 45600 | шт
ДП-112-160-3,0-50-IM2181 электродвигатель постоянного тока коллекторный 160 Вт, 3000 об/мин, 50 В | 45600 | шт
ДП-112-180-2,5-220-IM3002 электродвигатель постоянного тока коллекторный 180 Вт, 2500 об/мин, 220 В | 45600 | шт
ДП-112-180-3,0-220-IM3001 электродвигатель постоянного тока коллекторный 180 Вт, 3000 об/мин, 220 В | 45600 | шт
ДП-112-180-3,0-220-IM3002 электродвигатель постоянного тока коллекторный 180 Вт, 3000 об/мин, 220 В | 45600 | шт
ДП-112-180-3,0-220-IM3031 электродвигатель постоянного тока коллекторный 180 Вт, 3000 об/мин, 220 В | 45600 | шт
ДП-112-90-1,5-110-IM2181 электродвигатель постоянного тока коллекторный 90 Вт, 1500 об/мин, 110 В | 45600 | шт
ДП-112-90-1,5-50-IM2181 электродвигатель постоянного тока коллекторный 90 Вт, 1500 об/мин, 50 В | 45600 | шт
ДП-112-90-2,2-24-IM1001 электродвигатель постоянного тока коллекторный 90 Вт, 2200 об/мин, 24 В | 45600 | шт
Электроисполнительные устройства
МСТ-351А-АСК блок управления электроприводом | 55750 | шт
МСТ-351А-СК блок управления электроприводом | 53240 | шт
Радиоэлектронные компоненты
Диоды
IN4007 диод выпрямительный | 5.5 | шт
КД280А диод | 21 | шт
КД521А диод импульсный | 20 | шт
КС156Г стабилитрон | 167 | шт
Микросхемы
249КП19Т микросборка | 1595 | шт
Резисторы
С5-35В-25-56Ом±5% резистор постоянный проволочный | 69 | шт
С5-35В-3-10кОм±5% резистор постоянный проволочный | 18 | шт
Расходометрия
Датчики-реле, реле потока
РПЖ-24FT реле протока жидкости | 8800 | шт
РПЖ-24FT реле протока жидкости с комплектом патрубков G1/2 с обратным клапаном | 9100 | шт
РПЖ-42FT реле протока жидкости | 10400 | шт
Метрологическое оборудование
ВПУ-Энерго-М установка поверочная переносная для счетчиков воды | 203500 | шт
УПСЖ-5П установка поверочная переносная для счетчиков воды | 150600 | шт
УПСЖ\\ОСА-П1 оптосчитыватель для поверочной установки УПСЖ | 19800 | шт
Энергия-ОС узел считывания оптоэлектронный | 10450 | шт
Преобразователи расхода жидкости, газа
ТПР-1-1-1 преобразователь расхода турбинный | 97400 | шт
ТПР-10-1-1 преобразователь расхода турбинный | 100600 | шт
ТПР-11-1-1 преобразователь расхода турбинный | 116200 | шт
ТПР-12-2-1 преобразователь расхода турбинный | 117700 | шт
ТПР-12-5-1 преобразователь расхода турбинный | 117700 | шт
ТПР-13-2-1 преобразователь расхода турбинный | 119000 | шт
ТПР-13-5-1 преобразователь расхода турбинный | 119000 | шт
ТПР-14-2-1 преобразователь расхода турбинный | 120600 | шт
ТПР-14-5-1 преобразователь расхода турбинный | 120600 | шт
ТПР-15-3-1 преобразователь расхода турбинный | 163700 | шт
ТПР-15-5-1 преобразователь расхода турбинный | 163700 | шт
ТПР-16-3-1 преобразователь расхода турбинный | 186800 | шт
ТПР-16-5-1 преобразователь расхода турбинный | 186800 | шт
ТПР-17-3-1 преобразователь расхода турбинный | 229400 | шт
ТПР-17-5-1 преобразователь расхода турбинный | 229400 | шт
ТПР-18-3-1 преобразователь расхода турбинный | 336600 | шт
ТПР-18-5-1 преобразователь расхода турбинный | 336600 | шт
ТПР-19-3-1 преобразователь расхода турбинный | 557200 | шт
ТПР-19-5-1 преобразователь расхода турбинный | 557200 | шт
ТПР-2-1-1 преобразователь расхода турбинный | 97400 | шт
ТПР-20-3-1 преобразователь расхода турбинный | 675700 | шт
ТПР-3-1-1 преобразователь расхода турбинный | 97400 | шт
ТПР-4-1-1 преобразователь расхода турбинный | 97400 | шт
ТПР-5-1-1 преобразователь расхода турбинный | 97400 | шт
ТПР-6-1-1 преобразователь расхода турбинный | 97400 | шт
ТПР-7-1-1 преобразователь расхода турбинный | 97700 | шт
ТПР-8-1-1 преобразователь расхода турбинный | 97900 | шт
ТПР-9-1-1 преобразователь расхода турбинный | 98700 | шт
ТПРГ-10-8-1 преобразователь расхода турбинный геликоидный | 96700 | шт
ТПРГ-12-8-1 преобразователь расхода турбинный геликоидный | 96700 | шт
ТПРГ-150-10-1 преобразователь расхода турбинный геликоидный | 721500 | шт
ТПРГ-20-8-1 преобразователь расхода турбинный геликоидный | 125200 | шт
ТПРГ-32-8-1 преобразователь расхода турбинный геликоидный | 146700 | шт
Расходомеры и счетчики вихревые
ДРК-4\\Порт RS-485 для расходомера ДРК-4 | 9200 | шт
Расходомеры и счетчики прочие
СМ-16(И) счетчик индивидуального учета молока | 11700 | шт
СМ-16(М) счетчик молока | 29000 | шт
Расходомеры и счетчики турбинные
ВР5-ТПР кабель соединительный для расходомера РСТ-5 длиной 10 м | 5250 | шт
ВР5-ТПР кабель соединительный для расходомера РСТ-5 длиной 2 м | 4390 | шт
ВР5-ТПР кабель соединительный для расходомера РСТ-5 длиной 20 м | 6580 | шт
ВР5-ТПР кабель соединительный для расходомера РСТ-5 длиной 25 м | 7250 | шт
ВР5-ТПРМ кабель соединительный для расходомера РСТ-5 длиной 10 м | 5600 | шт
ВР5-ТПРМ кабель соединительный для расходомера РСТ-5 длиной 30 м | 10700 | шт
ВР5-ТПРМ кабель соединительный для расходомера РСТ-5 длиной 50 м | 14800 | шт
РСТ-5-1-1 расходомер-счетчик турбинный | 208800 | шт
РСТ-5-10-1 расходомер-счетчик турбинный | 213000 | шт
РСТ-5-10Г расходомер-счетчик турбинный | 379900 | шт
РСТ-5-10М-1 расходомер-счетчик турбинный | 250200 | шт
РСТ-5-11-1 расходомер-счетчик турбинный | 235200 | шт
РСТ-5-11М-1 расходомер-счетчик турбинный | 250200 | шт
РСТ-5-12-2 расходомер-счетчик турбинный | 237400 | шт
РСТ-5-12-5 расходомер-счетчик турбинный | 237400 | шт
РСТ-5-12М-2 расходомер-счетчик турбинный | 272300 | шт
РСТ-5-12М-5 расходомер-счетчик турбинный | 272300 | шт
РСТ-5-13-2 расходомер-счетчик турбинный | 239200 | шт
РСТ-5-13-5 расходомер-счетчик турбинный | 239200 | шт
РСТ-5-13М-2 расходомер-счетчик турбинный | 276200 | шт
РСТ-5-13М-5 расходомер-счетчик турбинный | 276200 | шт
РСТ-5-14-2 расходомер-счетчик турбинный | 241800 | шт
РСТ-5-14-5 расходомер-счетчик турбинный | 241800 | шт
РСТ-5-14М-2 расходомер-счетчик турбинный | 278900 | шт
РСТ-5-14М-5 расходомер-счетчик турбинный | 278900 | шт
РСТ-5-15-3 расходомер-счетчик турбинный | 296600 | шт
РСТ-5-15-5 расходомер-счетчик турбинный | 296600 | шт
РСТ-5-150Г расходомер-счетчик турбинный | 904500 | шт
РСТ-5-15М-3 расходомер-счетчик турбинный | 333700 | шт
РСТ-5-15М-5 расходомер-счетчик турбинный | 333700 | шт
РСТ-5-16-3 расходомер-счетчик турбинный | 321100 | шт
РСТ-5-16-5 расходомер-счетчик турбинный | 321100 | шт
РСТ-5-16М-3 расходомер-счетчик турбинный | 358100 | шт
РСТ-5-16М-5 расходомер-счетчик турбинный | 358100 | шт
РСТ-5-17-3 расходомер-счетчик турбинный | 372300 | шт
РСТ-5-17-5 расходомер-счетчик турбинный | 372300 | шт
РСТ-5-17М-3 расходомер-счетчик турбинный | 407700 | шт
РСТ-5-18-3 расходомер-счетчик турбинный | 422700 | шт
РСТ-5-18М-3 расходомер-счетчик турбинный | 458100 | шт
РСТ-5-19-3 расходомер-счетчик турбинный | 754300 | шт
РСТ-5-19М-3 расходомер-счетчик турбинный | 782400 | шт
РСТ-5-1М-1 расходомер-счетчик турбинный | 245900 | шт
РСТ-5-2-1 расходомер-счетчик турбинный | 208800 | шт
РСТ-5-20-3 расходомер-счетчик турбинный | 902100 | шт
РСТ-5-20Г расходомер-счетчик турбинный | 432700 | шт
РСТ-5-20М-3 расходомер-счетчик турбинный | 932800 | шт
РСТ-5-2М-1 расходомер-счетчик турбинный | 245900 | шт
РСТ-5-3-1 расходомер-счетчик турбинный | 208800 | шт
РСТ-5-32Г расходомер-счетчик турбинный | 469700 | шт
РСТ-5-3М-1 расходомер-счетчик турбинный | 245900 | шт
РСТ-5-4-1 расходомер-счетчик турбинный | 208800 | шт
РСТ-5-4М-1 расходомер-счетчик турбинный | 245900 | шт
РСТ-5-5-1 расходомер-счетчик турбинный | 208800 | шт
РСТ-5-50Г расходомер-счетчик турбинный | 500200 | шт
РСТ-5-5М-1 расходомер-счетчик турбинный | 245900 | шт
РСТ-5-6-1 расходомер-счетчик турбинный | 208800 | шт
РСТ-5-6М-1 расходомер-счетчик турбинный | 245900 | шт
РСТ-5-7-1 расходомер-счетчик турбинный | 209100 | шт
РСТ-5-7М-1 расходомер-счетчик турбинный | 246300 | шт
РСТ-5-8-1 расходомер-счетчик турбинный | 209500 | шт
РСТ-5-8М-1 расходомер-счетчик турбинный | 246700 | шт
РСТ-5-9-1 расходомер-счетчик турбинный | 210400 | шт
РСТ-5-9М-1 расходомер-счетчик турбинный | 247500 | шт
СГ16МТ-100-Р счетчик газа | 139100 | шт
СГ16МТ-100-Р-1 счетчик газа | 139100 | шт
СГ16МТ-1000-Р-2 счетчик газа | 249800 | шт
СГ16МТ-1000-Р-3 счетчик газа | 252200 | шт
СГ16МТ-160-Р-2 счетчик газа | 168400 | шт
СГ16МТ-1600-Р-2 счетчик газа | 391100 | шт
СГ16МТ-1600-Р-3 счетчик газа | 395500 | шт
СГ16МТ-250-Р-2 счетчик газа | 169600 | шт
СГ16МТ-250-Р-3 счетчик газа | 172100 | шт
СГ16МТ-2500-Р-2 счетчик газа | 429000 | шт
СГ16МТ-2500-Р-3 счетчик газа | 433500 | шт
СГ16МТ-400-Р-2 счетчик газа | 205200 | шт
СГ16МТ-400-Р-3 счетчик газа | 207700 | шт
СГ16МТ-4000-Р-3 счетчик газа | 509300 | шт
СГ16МТ-65-Р счетчик газа | 133600 | шт
СГ16МТ-650-Р-2 счетчик газа | 218000 | шт
СГ16МТ-650-Р-3 счетчик газа | 220400 | шт
СГ16МТ-800-Р-2 счетчик газа | 230700 | шт
СГ16МТ-800-Р-3 счетчик газа | 233100 | шт
СГ75МТ-1000-Р-2 счетчик газа | 523400 | шт
СГ75МТ-250-Р-2 счетчик газа | 323700 | шт
СГ75МТ-400-Р-2 счетчик газа | 357800 | шт
СГ75МТ-400-Р-3 счетчик газа | 364700 | шт
СГ75МТ-4000-Р-2 счетчик газа | 1350600 | шт
СГ75МТ-650-Р-2 счетчик газа | 382700 | шт
СГ75МТ-650-Р-3 счетчик газа | 389600 | шт
СГ75МТ-800-Р-2 счетчик газа | 407500 | шт
СТВУ-100 счетчик горячей воды турбинный | 18300 | шт
СТВУ-100-ДГ1 счетчик горячей воды турбинный с импульсным выходом | 19650 | шт
СТВУ-100-МИД-И счетчик горячей воды турбинный с импульсным выходом | 32000 | шт
СТВУ-150 счетчик горячей воды турбинный | 39100 | шт
СТВУ-150-ДГ1 счетчик горячей воды турбинны с импульсным выходом | 40700 | шт
СТВУ-150-МИД-И счетчик горячей воды турбинный с импульсным выходом | 54150 | шт
СТВУ-200 счетчик горячей воды турбинный | 88100 | шт
СТВУ-200-ДГ1 счетчик горячей воды турбинный с импульсным выходом | 89800 | шт
СТВУ-200-МИД-И счетчик горячей воды турбинный с импульсным выходом | 91800 | шт
СТВУ-40 счетчик горячей воды турбинный | 15500 | шт
СТВУ-40-ДГ1 счетчик горячей воды турбинный с импульсным выходом | 16200 | шт
СТВУ-50 счетчик горячей воды турбинный | 14000 | шт
СТВУ-50-ДГ1 счетчик горячей воды турбинный с импульсным выходом | 15350 | шт
СТВУ-50-МИД-И счетчик горячей воды турбинный с импульсным выходом | 34000 | шт
СТВУ-65 счетчик горячей воды турбинный | 16300 | шт
СТВУ-65-ДГ1 счетчик горячей воды турбинный с импульсным выходом | 16850 | шт
СТВУ-65-МИД-И счетчик горячей воды турбинный с импульсным выходом | 28550 | шт
СТВУ-80 счетчик горячей воды турбинный | 17100 | шт
СТВУ-80-ДГ1 счетчик горячей воды турбинный с импульсным выходом | 18400 | шт
СТВУ-80-МИД-И счетчик горячей воды турбинный с импульсным выходом | 26350 | шт
СТВХ-100 счетчик холодной воды турбинный | 17000 | шт
СТВХ-100-ДГ1 счетчик холодной воды турбинный с импульсным выходом | 18100 | шт
СТВХ-150 счетчик холодной воды турбинный | 38700 | шт
СТВХ-150-ДГ1 счетчик холодной воды турбинный с импульсным выходом | 40150 | шт
СТВХ-200 счетчик холодной воды турбинный | 80550 | шт
СТВХ-200-ДГ1 счетчик холодной воды турбинный с импульсным выходом | 82000 | шт
СТВХ-40 счетчик холодной воды турбинный | 12200 | шт
СТВХ-40-ДГ1 счетчик холодной воды турбинный с импульсным выходом | 12850 | шт
СТВХ-50 счетчик холодной воды турбинный | 12550 | шт
СТВХ-50-ДГ1 счетчик холодной воды турбинный с импульсным выходом | 13650 | шт
СТВХ-65 счетчик холодной воды турбинный | 13150 | шт
СТВХ-65-ДГ1 счетчик холодной воды турбинный с импульсным выходом | 14250 | шт
СТВХ-80 счетчик холодной воды турбинный | 15350 | шт
СТВХ-80-ДГ1 счетчик холодной воды турбинный с импульсным выходом | 16450 | шт
ТПРГ-40-10-1 преобразователь расхода турбинный геликоидный | 171400 | шт
ТПРГ-50-10-1 преобразователь расхода турбинный геликоидный | 220800 | шт
ТПРГ-80-10-1 преобразователь расхода турбинный геликоидный | 300800 | шт
Расходомеры и счетчики ультразвуковые
Адаптер с GSM-модемом для расходомеров ЭХО-Р, Акрон | 15600 | шт
Акрон-01м-1 расходомер ультразвуковой (базовая модель) с накладными датчиками | 102600 | шт
Акрон-01м-1 расходомер ультразвуковой с RS-232 | 107500 | шт
Акрон-01м-1 расходомер ультразвуковой с RS-232, USB, блоком импульсного выхода | 117200 | шт
Акрон-01м-1 расходомер ультразвуковой с RS-232, USB, блоком токового выхода, блоком импульсного выхода | 122100 | шт
Акрон-01м-1 расходомер ультразвуковой с RS-232, блоком токового выхода | 112400 | шт
Акрон-01м-1 расходомер ультразвуковой с RS-232, блоком токового выхода, блоком импульсного выхода | 117200 | шт
Акрон-01м-1 расходомер ультразвуковой с RS-232, блоком токового выхода, блоком релейного выхода | 117200 | шт
Акрон-01м-1 расходомер ультразвуковой с RS-485 | 107500 | шт
Акрон-01м-1 расходомер ультразвуковой с RS-485, USB | 112400 | шт
Акрон-01м-1 расходомер ультразвуковой с RS-485, USB, блоком импульсного выхода | 117200 | шт
Акрон-01м-1 расходомер ультразвуковой с RS-485, USB, блоком токового выхода | 117200 | шт
Акрон-01м-1 расходомер ультразвуковой с RS-485, USB, блоком токового выхода, блоком релейного выхода | 122100 | шт
Акрон-01м-1 расходомер ультразвуковой с RS-485, блоком импульсного выхода | 112400 | шт
Акрон-01м-1 расходомер ультразвуковой с RS-485, блоком релейного выхода | 112400 | шт
Акрон-01м-1 расходомер ультразвуковой с RS-485, блоком токового выхода | 112400 | шт
Акрон-01м-1 расходомер ультразвуковой с RS-485, блоком токового выхода, блоком импульсного выхода | 117200 | шт
Акрон-01м-1 расходомер ультразвуковой с RS-485, блоком токового выхода, блоком релейного выхода | 117200 | шт
Акрон-01м-1 расходомер ультразвуковой с USB | 107500 | шт
Акрон-01м-1 расходомер ультразвуковой с USB, блоком питания 12В постоянного тока | 112400 | шт
Акрон-01м-1 расходомер ультразвуковой с USB, блоком релейного выхода | 112400 | шт
Акрон-01м-1 расходомер ультразвуковой с блоком импульсного выхода | 107500 | шт
Акрон-01м-1 расходомер ультразвуковой с блоком релейного выхода | 107500 | шт
Акрон-01м-1 расходомер ультразвуковой с блоком токового выхода | 107500 | шт
Акрон-01м-2 комплект измерительный портативный с расходомером и толщиномером | 248400 | шт
АП-11\\Монтажный набор для акустического преобразователя АП-11 | 4800 | шт
АП-13\\Монтажный набор для акустического преобразователя АП-13 | 4800 | шт
ДРК-4\\ДРК-4АП преобразователь акустический | 13800 | шт
ДРК-4\\ДРК-4ОП преобразователь оконечный (базовая модель) | 74750 | шт
ДРК-4\\ДРК-4ПП комплект преобразователей акустических (4 шт.) | 39100 | компл
ДРК-4\\ДРК-4ПП-10 комплект преобразователей акустических (4 шт.) с кабелем 10 м | 46000 | компл
ДРК-4\\ДРК-4ПП-15 комплект преобразователей акустических (4 шт.) с кабелем 15 м | 51750 | компл
ДРК-4\\ДРК-4ПП-5 комплект преобразователей акустических (4 шт.) с кабелем 5 м | 42550 | компл
ДРК-4\\ДРК-4ЭП преобразователь электронный | 80500 | компл
ДРК-4\\Комплект штуцеров для преобразователей акустических ДРК-4АП | 17250 | компл
ДРК-4А1 расходомер воды корреляционный ультразвуковой | 145500 | компл
ДРК-4А2 расходомер воды корреляционный ультразвуковой | 145500 | компл
ДРК-4В1-0 расходомер воды корреляционный ультразвуковой | 155250 | компл
ДРК-4В1-1 расходомер воды корреляционный ультразвуковой | 177100 | компл
ДРК-4В11-0 расходомер воды корреляционный ультразвуковой | 236900 | компл
ДРК-4В11-1 расходомер воды корреляционный ультразвуковой | 278300 | компл
ДРК-4В12-0 расходомер воды корреляционный ультразвуковой | 236900 | компл
ДРК-4В12-1 расходомер воды корреляционный ультразвуковой | 278300 | компл
ДРК-4В2-0 расходомер воды корреляционный ультразвуковой | 155250 | компл
ДРК-4В2-1 расходомер воды корреляционный ультразвуковой | 177100 | компл
ДРК-4В22-0 расходомер воды корреляционный ультразвуковой | 236900 | компл
ДРК-4В22-1 расходомер воды корреляционный ультразвуковой | 278300 | компл
ЭХО-Р-03-1 расходомер акустический с интегратором (базовая модель) | 102600 | шт
ЭХО-Р-03-1 расходомер акустический с интегратором, RS-232 | 107500 | шт
ЭХО-Р-03-1 расходомер акустический с интегратором, RS-232, USB | 112400 | шт
ЭХО-Р-03-1 расходомер акустический с интегратором, RS-232, USB, токовый выход | 117200 | шт
ЭХО-Р-03-1 расходомер акустический с интегратором, RS-232, USB, токовый выход, импульсный выход | 122100 | шт
ЭХО-Р-03-1 расходомер акустический с интегратором, RS-232, блок питания 12В постоянного тока | 112400 | шт
ЭХО-Р-03-1 расходомер акустический с интегратором, RS-232, блок уставок сигнализации | 112400 | шт
ЭХО-Р-03-1 расходомер акустический с интегратором, RS-232, импульсный выход | 112400 | шт
ЭХО-Р-03-1 расходомер акустический с интегратором, RS-232, импульсный выход, блок уставок сигнализации | 117200 | шт
ЭХО-Р-03-1 расходомер акустический с интегратором, RS-232, токовый выход | 112400 | шт
ЭХО-Р-03-1 расходомер акустический с интегратором, RS-232, токовый выход, блок уставок сигнализации | 117200 | шт
ЭХО-Р-03-1 расходомер акустический с интегратором, RS-485 | 107500 | шт
ЭХО-Р-03-1 расходомер акустический с интегратором, RS-485, USB | 112400 | шт
ЭХО-Р-03-1 расходомер акустический с интегратором, RS-485, USB, импульсный выход | 117200 | шт
ЭХО-Р-03-1 расходомер акустический с интегратором, RS-485, USB, токовый выход | 117200 | шт
ЭХО-Р-03-1 расходомер акустический с интегратором, RS-485, USB, токовый выход, импульсный выход | 122100 | шт
ЭХО-Р-03-1 расходомер акустический с интегратором, RS-485, USB, токовый выход, импульсный выход, блок уставок сигнализации | 126900 | шт
ЭХО-Р-03-1 расходомер акустический с интегратором, RS-485, блок уставок сигнализации | 112400 | шт
ЭХО-Р-03-1 расходомер акустический с интегратором, RS-485, импульсный выход | 112400 | шт
ЭХО-Р-03-1 расходомер акустический с интегратором, RS-485, импульсный выход, блок уставок сигнализации | 117200 | шт
ЭХО-Р-03-1 расходомер акустический с интегратором, RS-485, импульсный выход, блок уставок сигнализации, монтажный комплект для АП-13 (АП-11) | 122000 | шт
ЭХО-Р-03-1 расходомер акустический с интегратором, RS-485, монтажный комплект для АП-13 (АП-11) | 112300 | шт
ЭХО-Р-03-1 расходомер акустический с интегратором, RS-485, токовый выход | 112400 | шт
ЭХО-Р-03-1 расходомер акустический с интегратором, RS-485, токовый выход, блок уставок сигнализации | 117200 | шт
ЭХО-Р-03-1 расходомер акустический с интегратором, RS-485, токовый выход, импульсный выход | 117200 | шт
ЭХО-Р-03-1 расходомер акустический с интегратором, RS-485, токовый выход, импульсный выход, блок уставок сигнализации | 122100 | шт
ЭХО-Р-03-1 расходомер акустический с интегратором, RS-485, токовый выход, импульсный выход, монтажный комплект для АП-13(АП-11) | 122000 | шт
ЭХО-Р-03-1 расходомер акустический с интегратором, USB | 107500 | шт
ЭХО-Р-03-1 расходомер акустический с интегратором, USB, токовый выход | 112400 | шт
ЭХО-Р-03-1 расходомер акустический с интегратором, блок питания 12В постоянного тока | 107500 | шт
ЭХО-Р-03-1 расходомер акустический с интегратором, токовый выход | 107500 | шт
ЭХО-Р-03-1 расходомер акустический с интегратором, токовый выход, блок уставок сигнализации | 112400 | шт
Расходомеры и счетчики электромагнитные
ИПРЭ-7(Т)-100Ф преобразователь расхода измерительный электромагнитный | 249400 | шт
ИПРЭ-7(Т)-150Ф преобразователь расхода измерительный электромагнитный | 348600 | шт
ИПРЭ-7(Т)-200Ф преобразователь расхода измерительный электромагнитный | 394400 | шт
ИПРЭ-7(Т)-20Ф преобразователь расхода измерительный электромагнитный | 156300 | шт
ИПРЭ-7(Т)-32Ф преобразователь расхода измерительный электромагнитный | 157300 | шт
ИПРЭ-7(Т)-40Ф преобразователь расхода измерительный электромагнитный | 159600 | шт
ИПРЭ-7(Т)-50Ф преобразователь расхода измерительный электромагнитный | 161800 | шт
ИПРЭ-7(Т)-80Ф преобразователь расхода измерительный электромагнитный | 245600 | шт
ИПРЭ-7\\ППР7-ИП7 кабель ЛГФИ685621158 (5м) для преобразователя расхода ИПРЭ-7 | 10500 | шт
ИПРЭ-7\\ППР7-ИП7-03 кабель ЛГФИ685621158-03 (30м) для преобразователя расхода ИПРЭ-7 | 16800 | шт
Регуляторы расхода
РР-НО-100-ВЧ40-(0-200°С) регулятор расхода с сальниковым уплотнением | 138690 | шт
РР-НО-100-ВЧ40-(0-200°С) регулятор расхода с сильфонным уплотнением СТ12-45 | 158600 | шт
РР-НО-100-ст.12Х18Н10Т-(0-200°С) регулятор расхода с сальниковым уплотнением | 346973 | шт
РР-НО-100-ст.12Х18Н10Т-(0-200°С) регулятор расхода с сильфонным уплотнением СТ12-45 | 378004 | шт
РР-НО-100-ст.20Л-(0-200°С) регулятор расхода с сальниковым уплотнением | 151750 | шт
РР-НО-100-ст.20Л-(0-200°С) регулятор расхода с сильфонным уплотнением СТ12-45 | 173380 | шт
РР-НО-100-СЧ20-(0-200°С) регулятор расхода с сальниковым уплотнением | 117410 | шт
РР-НО-100-СЧ20-(0-200°С) регулятор расхода с сильфонным уплотнением СТ12-45 | 139280 | шт
РР-НО-125-ВЧ40-(0-200°С) регулятор расхода с сальниковым уплотнением | 270330 | шт
РР-НО-125-ст.12Х18Н10Т-(0-200°С) регулятор расхода с сальниковым уплотнением | 391589 | шт
РР-НО-125-ст.12Х18Н10Т-(0-200°С) регулятор расхода с сильфонным уплотнением СТ14-65 | 404261 | шт
РР-НО-125-ст.20Л-(0-200°С) регулятор расхода с сальниковым уплотнением | 216860 | шт
РР-НО-125-ст.20Л-(0-200°С) регулятор расхода с сильфонным уплотнением СТ14-65 | 239250 | шт
РР-НО-125-СЧ20-(0-200°С) регулятор расхода с сальниковым уплотнением | 209660 | шт
РР-НО-125-СЧ20-(0-200°С) регулятор расхода с сильфонным уплотнением СТ14-65 | 221960 | шт
РР-НО-150-ВЧ40-(0-200°С) регулятор расхода с сальниковым уплотнением | 300760 | шт
РР-НО-150-ст.12Х18Н10Т-(0-200°С) регулятор расхода с сальниковым уплотнением | 465784 | шт
РР-НО-150-ст.12Х18Н10Т-(0-200°С) регулятор расхода с сильфонным уплотнением СТ14-65 | 480744 | шт
РР-НО-150-ст.20Л-(0-200°С) регулятор расхода с сальниковым уплотнением | 291320 | шт
РР-НО-150-ст.20Л-(0-200°С) регулятор расхода с сильфонным уплотнением СТ14-65 | 306570 | шт
РР-НО-150-СЧ20-(0-200°С) регулятор расхода с сальниковым уплотнением | 243780 | шт
РР-НО-150-СЧ20-(0-200°С) регулятор расхода с сильфонным уплотнением СТ14-65 | 258910 | шт
РР-НО-25-ВЧ40-(0-200°С) регулятор расхода с сальниковым уплотнением | 77360 | шт
РР-НО-25-ВЧ40-(0-200°С) регулятор расхода с сильфонным уплотнением СТ12-45 | 99580 | шт
РР-НО-25-ст.12Х18Н10Т-(0-200°С) регулятор расхода с сальниковым уплотнением | 183909 | шт
РР-НО-25-ст.12Х18Н10Т-(0-200°С) регулятор расхода с сильфонным уплотнением СТ12-45 | 210430 | шт
РР-НО-25-ст.20Л-(0-200°С) регулятор расхода с сальниковым уплотнением | 83080 | шт
РР-НО-25-ст.20Л-(0-200°С) регулятор расхода с сильфонным уплотнением СТ12-45 | 97150 | шт
РР-НО-25-СЧ20-(0-200°С) регулятор расхода с сальниковым уплотнением | 65580 | шт
РР-НО-25-СЧ20-(0-200°С) регулятор расхода с сильфонным уплотнением СТ12-45 | 89530 | шт
РР-НО-32-ВЧ40-(0-200°С) регулятор расхода с сальниковым уплотнением | 80290 | шт
РР-НО-32-ВЧ40-(0-200°С) регулятор расхода с сильфонным уплотнением СТ12-45 | 102420 | шт
РР-НО-32-ст.12Х18Н10Т-(0-200°С) регулятор расхода с сальниковым уплотнением | 187781 | шт
РР-НО-32-ст.12Х18Н10Т-(0-200°С) регулятор расхода с сильфонным уплотнением СТ12-45 | 214390 | шт
РР-НО-32-ст.20Л-(0-200°С) регулятор расхода с сальниковым уплотнением | 91980 | шт
РР-НО-32-ст.20Л-(0-200°С) регулятор расхода с сильфонным уплотнением СТ12-45 | 105840 | шт
РР-НО-32-СЧ20-(0-200°С) регулятор расхода с сальниковым уплотнением | 68090 | шт
РР-НО-32-СЧ20-(0-200°С) регулятор расхода с сильфонным уплотнением СТ12-45 | 91870 | шт
РР-НО-40-ВЧ40-(0-200°С) регулятор расхода с сальниковым уплотнением | 81520 | шт
РР-НО-40-ВЧ40-(0-200°С) регулятор расхода с сильфонным уплотнением СТ12-45 | 103600 | шт
РР-НО-40-ст.12Х18Н10Т-(0-200°С) регулятор расхода с сальниковым уплотнением | 193743 | шт
РР-НО-40-ст.12Х18Н10Т-(0-200°С) регулятор расхода с сильфонным уплотнением СТ12-45 | 220528 | шт
РР-НО-40-ст.20Л-(0-200°С) регулятор расхода с сальниковым уплотнением | 99930 | шт
РР-НО-40-ст.20Л-(0-200°С) регулятор расхода с сильфонным уплотнением СТ12-45 | 116700 | шт
РР-НО-40-СЧ20-(0-200°С) регулятор расхода с сальниковым уплотнением | 69100 | шт
РР-НО-40-СЧ20-(0-200°С) регулятор расхода с сильфонным уплотнением СТ12-45 | 92870 | шт
РР-НО-50-ВЧ40-(0-200°С) регулятор расхода с сальниковым уплотнением | 91010 | шт
РР-НО-50-ВЧ40-(0-200°С) регулятор расхода с сильфонным уплотнением СТ12-45 | 108590 | шт
РР-НО-50-ст.12Х18Н10Т-(0-200°С) регулятор расхода с сальниковым уплотнением | 212663 | шт
РР-НО-50-ст.12Х18Н10Т-(0-200°С) регулятор расхода с сильфонным уплотнением СТ12-45 | 239976 | шт
РР-НО-50-ст.20Л-(0-200°С) регулятор расхода с сальниковым уплотнением | 107710 | шт
РР-НО-50-ст.20Л-(0-200°С) регулятор расхода с сильфонным уплотнением СТ12-45 | 123320 | шт
РР-НО-50-СЧ20-(0-200°С) регулятор расхода с сальниковым уплотнением | 77110 | шт
РР-НО-50-СЧ20-(0-200°С) регулятор расхода с сильфонным уплотнением СТ12-45 | 97140 | шт
РР-НО-65-ВЧ40-(0-200°С) регулятор расхода с сальниковым уплотнением | 103720 | шт
РР-НО-65-ВЧ40-(0-200°С) регулятор расхода с сильфонным уплотнением СТ12-45 | 120250 | шт
РР-НО-65-ст.12Х18Н10Т-(0-200°С) регулятор расхода с сальниковым уплотнением | 247841 | шт
РР-НО-65-ст.12Х18Н10Т-(0-200°С) регулятор расхода с сильфонным уплотнением СТ12-45 | 276111 | шт
РР-НО-65-ст.20Л-(0-200°С) регулятор расхода с сальниковым уплотнением | 122380 | шт
РР-НО-65-ст.20Л-(0-200°С) регулятор расхода с сильфонным уплотнением СТ12-45 | 145320 | шт
РР-НО-65-СЧ20-(0-200°С) регулятор расхода с сальниковым уплотнением | 91950 | шт
РР-НО-65-СЧ20-(0-200°С) регулятор расхода с сильфонным уплотнением СТ12-45 | 114310 | шт
РР-НО-80-ВЧ40-(0-200°С) регулятор расхода с сальниковым уплотнением | 114910 | шт
РР-НО-80-ВЧ40-(0-200°С) регулятор расхода с сильфонным уплотнением СТ12-45 | 135700 | шт
РР-НО-80-ст.12Х18Н10Т-(0-200°С) регулятор расхода с сальниковым уплотнением | 284768 | шт
РР-НО-80-ст.12Х18Н10Т-(0-200°С) регулятор расхода с сильфонным уплотнением СТ12-45 | 314072 | шт
РР-НО-80-ст.20Л-(0-200°С) регулятор расхода с сальниковым уплотнением | 132320 | шт
РР-НО-80-ст.20Л-(0-200°С) регулятор расхода с сильфонным уплотнением СТ12-45 | 149130 | шт
РР-НО-80-СЧ20-(0-200°С) регулятор расхода с сальниковым уплотнением | 97310 | шт
РР-НО-80-СЧ20-(0-200°С) регулятор расхода с сильфонным уплотнением СТ12-45 | 119970 | шт
Ротаметры
РМ-02-0,016ЖУ3 ротаметр с местными показаниями (АПЗ) | 20700 | шт
РМ-А-0,0025ЖУ3 ротаметр с местными показаниями (АПЗ) | 17100 | шт
РМ-А-0,004ЖУ3 ротаметр с местными показаниями (АПЗ) | 17100 | шт
РМ-А-0,0063ЖУ3 ротаметр с местными показаниями (АПЗ) | 17100 | шт
РМ-А\\Штуцеры для ротаметра РМ-А (комплект из двух штук) | 1000 | шт
Стабилизаторы потока
СПГ-100-40 стабилизатор потока газа | 44400 | шт
СПГ-150-40 стабилизатор потока газа | 62700 | шт
СПГ-200-40 стабилизатор потока газа | 91200 | шт
СПГ-50-40 стабилизатор потока газа | 34100 | шт
СПГ-80-40 стабилизатор потока газа | 37500 | шт
Сварочное оборудование
Вспомогательное оборудование для сварки
БСН-400-220-У2 блок снижения напряжения холостого хода | 30960 | шт
БСН-600-220-У2 блок снижения напряжения холостого хода | 32880 | шт
Ручная дуговая сварка плавящимся электродом (ММА)
Сварочные выпрямители
ВД-301-У3 выпрямитель сварочный | 57000 | шт
ВД-306-У3 выпрямитель сварочный | 67200 | шт
ВД-401-У3 выпрямитель сварочный | 73200 | шт
ВД-501-У3 выпрямитель сварочный | 84000 | шт
ВД-501-У3 выпрямитель сварочный (CU) | 117600 | шт
ВДМ-1200С-У3 выпрямитель сварочный многопостовый | 114000 | шт
ВДМ-1600С-У3 выпрямитель сварочный многопостовый | 170400 | шт
ВДМ-1601С-У3 выпрямитель сварочный многопостовый | 246000 | шт
ВДМ-2х315С-У3 выпрямитель сварочный многопостовый | 109200 | шт
ВДМ-2х401C-У3 выпрямитель сварочный многопостовый | 134400 | шт
ВДМ-561С-УЗ выпрямитель сварочный многопостовый | 86400 | шт
ВДМ-6303С-У3 выпрямитель сварочный многопостовый | 93000 | шт
Сварочные трансформаторы
ТДМ-252-У2 трансформатор сварочный 220/380 (Cu) | 41400 | шт
ТДМ-252-У2 трансформатор сварочный 220В (AL) | 24000 | шт
ТДМ-252-У2 трансформатор сварочный 380В (AL) | 24000 | шт
ТДМ-303-У2 трансформатор сварочный 220В (AL) | 32400 | шт
ТДМ-303-У2 трансформатор сварочный 220В/380В (CU) | 49800 | шт
ТДМ-303-У2 трансформатор сварочный 380В (AL) | 32400 | шт
ТДМ-403-У2 трансформатор сварочный 220В (AL) | 38400 | шт
ТДМ-403-У2 трансформатор сварочный 380В (AL) | 38400 | шт
ТДМ-403-У2 трансформатор сварочный 380В (CU) | 67200 | шт
ТДМ-503-У2 трансформатор сварочный 380В (AL) | 44400 | шт
ТДМ-503-У2 трансформатор сварочный 380В (CU) | 74400 | шт
ТДМ-602-У2 трансформатор сварочный 380В (AL) | 49200 | шт
Средства автоматизации управления
Источники питания средств автоматизации, оборудования
DR7-12 блок питания | 1598.4 | шт
DR7-24 блок питания | 1598.4 | шт
Блок питания 12В, 0,5А | 1140 | шт
БП-120 блок питания двухканальный | 48480 | шт
БП-240 блок питания четырехканальный | 65040 | шт
БП-63-00 блок питания | 13580 | шт
БП-63-01 блок питания | 11000 | шт
БП-63-02 блок питания | 13580 | шт
БП-63-03 блок питания | 9100 | шт
БПР-12.3 блок питания с реле | 6420 | шт
БПР-24.3 блок питания с реле | 6420 | шт
БПС-12 блок питания с симисторами и реле, ~220/=12В (АГАВА) | 7200 | шт
БПС-24 блок питания с симисторами и реле, ~220/=24В (АГАВА) | 7200 | шт
ОРН-3 регулятор напряжения однофазный | 8040 | шт
Преобразователи напряжения постоянного тока
АЕ856-150мВ(300мВ)-М4А2-ВВ-01 преобразователь измерительный напряжения постоянного тока в выходной сигнал 4-20 мА, RS485 | 13992 | шт
АЕ856-75мВ(150мВ)-М2А1-А-01 преобразователь измерительный напряжения постоянного тока в выходной сигнал 0-5 мА, RS485 | 13992 | шт
АЕ856-75мВ(150мВ)-М2А1-А-01-(опция 1Р) преобразователь измерительный напряжения постоянного тока в выходной сигнал 0-5 мА, RS485 | 13992 | шт
АЕ856-75мВ(150мВ)-М2А1-В-01 преобразователь измерительный напряжения постоянного тока в выходной сигнал 4-20 мА, RS485 | 13992 | шт
АЕ856-75мВ(150мВ)-М2А1-В-03-(опция 1Р) преобразователь измерительный напряжения постоянного тока в выходной сигнал 4-20 мА, RS485 | 13992 | шт
АЕ856-75мВ(150мВ)-М2А1-Е-01-(опция 1Р) преобразователь измерительный напряжения постоянного тока в выходной сигнал ±5 мА, RS485 | 13992 | шт
АЕ856-75мВ(150мВ)-М2А1-С-01 преобразователь измерительный напряжения постоянного тока в выходной сигнал 0-20 мА, RS485 | 13992 | шт
АЕ856-75мВ(150мВ)-М2А1-С-01-(опция 1Р) преобразователь измерительный напряжения постоянного тока в выходной сигнал 0-20 мА, RS485 | 13992 | шт
АЕ856-75мВ(150мВ)-М2А1-С-03-(опция 1Р) преобразователь измерительный напряжения постоянного тока в выходной сигнал 0-20 мА, RS485 | 13992 | шт
АЕ856-75мВ(150мВ)-М4А2-АА-01 преобразователь измерительный напряжения постоянного тока в выходной сигнал 0-5 мА, RS485 | 13992 | шт
АЕ856-75мВ(150мВ)-М4А2-АА-01-(опция 1Р) преобразователь измерительный напряжения постоянного тока в выходной сигнал 0-5 мА, RS485 | 13992 | шт
АЕ856-75мВ(150мВ)-М4А2-ВВ-01 преобразователь измерительный напряжения постоянного тока в выходной сигнал 4-20 мА, RS485 | 13992 | шт
АЕ856-75мВ(150мВ)-М4А2-ВВ-01-(опция 1Р) преобразователь измерительный напряжения постоянного тока в выходной сигнал 4-20 мА, RS485 | 13992 | шт
АЕ856-75мВ(150мВ)-М4А2-ЕЕ-01-(опция 1Р) преобразователь измерительный напряжения постоянного тока в выходной сигнал ±5 мА, RS485 | 13992 | шт
АЕ856-75мВ(150мВ)-М4А2-СС-01 преобразователь измерительный напряжения постоянного тока в выходной сигнал 0-20 мА, RS485 | 13992 | шт
АЕ856-75мВ(150мВ)-М4А2-СС-01-(опция 1Р) преобразователь измерительный напряжения постоянного тока в выходной сигнал 0-20 мА, RS485 | 13992 | шт
АЕ856-75мВ(150мВ)-М4А3-ВВВ-01 преобразователь измерительный напряжения постоянного тока в выходной сигнал 4-20 мА, RS485 | 13992 | шт
Е1856ЭЛ-(±75мВ)-220ВУ-ЕР2-01-х преобразователь измерительный | 15300 | шт
Е1856ЭЛ-(±75мВ)-230В-С1-х-RS преобразователь измерительный | 14600 | шт
Е1856ЭЛ-(±75мВ)-24ВН-В1-х-х преобразователь измерительный | 13100 | шт
Е1856ЭЛ-(±75мВ)-24ВН-ВР1-х-х преобразователь измерительный | 13100 | шт
Е1856ЭЛ-(0-150В)-220ВУ-х-х-RS преобразователь измерительный | 12300 | шт
Е1856ЭЛ-(0-150В)-230В-х-х-RS преобразователь измерительный | 12300 | шт
Е1856ЭЛ-(0-250В)-220ВУ-х-01-RS преобразователь измерительный | 13500 | шт
Е1856ЭЛ-(0-250В)-220ВУ-х-х-RS преобразователь измерительный | 12300 | шт
Е1856ЭЛ-(0-500В)-24ВН-х-х-RS преобразователь измерительный | 12300 | шт
Е1856ЭЛ-(0-60В)-12ВН-В1-х-RS преобразователь измерительный | 14600 | шт
Е1856ЭЛ-(0-60В)-220ВУ-х-х-RS преобразователь измерительный | 12300 | шт
Е1856ЭЛ-(0-60В)-24ВН-В1-х-RS преобразователь измерительный | 14600 | шт
Е1856ЭЛ-(0-60В)-24ВН-В2-01-RS преобразователь измерительный | 16400 | шт
Е1856ЭЛ-(0-60В)-24ВН-В2-х-х преобразователь измерительный | 14100 | шт
Е1856ЭЛ-(0-75мВ)-230В-В1-01-х преобразователь измерительный | 14400 | шт
Е856-(0-75мВ)/1c-6F-х-х-х-220AC-М8 преобразователь измерительный постоянного тока | 8920 | шт
Е856ЭЛ-(±75мВ)-220ВУ-ЕР-С-х преобразователь измерительный | 13000 | шт
Е856ЭЛ-(±75мВ)-24ВН-В-х-1RS преобразователь измерительный | 13200 | шт
Е856ЭЛ-(±75мВ)-24ВН-В-х-х преобразователь измерительный | 10800 | шт
Е856ЭЛ-(0-1000В)-220ВУ-А-В-2RS преобразователь измерительный | 17500 | шт
Е856ЭЛ-(0-1000В)-220ВУ-В-В-1RS преобразователь измерительный | 15300 | шт
Е856ЭЛ-(0-1000В)-220ВУ-В-х-1RS преобразователь измерительный | 13200 | шт
Е856ЭЛ-(0-1000В)-220ВУ-В-х-х преобразователь измерительный | 10800 | шт
Е856ЭЛ-(0-1000В)-220ВУ-х-х-1RS преобразователь измерительный | 11300 | шт
Е856ЭЛ-(0-1000В)-220ВУ-х-х-2RS преобразователь измерительный | 13400 | шт
Е856ЭЛ-(0-1000В)-230В-В-х-х преобразователь измерительный | 10800 | шт
Е856ЭЛ-(0-1000В)-24ВН-А-В-1RS преобразователь измерительный | 15300 | шт
Е856ЭЛ-(0-1000В)-24ВН-В-х-1RS преобразователь измерительный | 13200 | шт
Е856ЭЛ-(0-1000В)-24ВН-х-х-1RS преобразователь измерительный | 11300 | шт
Е856ЭЛ-(0-100В)-220ВУ-В-х-1RS преобразователь измерительный | 13200 | шт
Е856ЭЛ-(0-100В)-220ВУ-В-х-х преобразователь измерительный | 10800 | шт
Е856ЭЛ-(0-100В)-24ВН-х-х-1RS преобразователь измерительный | 11300 | шт
Е856ЭЛ-(0-150В)-220ВУ-В-В-х преобразователь измерительный | 13000 | шт
Е856ЭЛ-(0-150В)-220ВУ-В-х-1RS преобразователь измерительный | 13200 | шт
Е856ЭЛ-(0-150В)-230В-В-В-1RS преобразователь измерительный | 15300 | шт
Е856ЭЛ-(0-150В)-24ВН-В-х-1RS преобразователь измерительный | 13200 | шт
Е856ЭЛ-(0-250В)-220ВУ-А-А-х преобразователь измерительный | 13000 | шт
Е856ЭЛ-(0-250В)-220ВУ-А-В-1RS преобразователь измерительный | 15300 | шт
Е856ЭЛ-(0-250В)-220ВУ-А-х-х преобразователь измерительный | 10800 | шт
Е856ЭЛ-(0-250В)-220ВУ-В-х-1RS преобразователь измерительный | 13200 | шт
Е856ЭЛ-(0-250В)-220ВУ-В-х-х преобразователь измерительный | 10800 | шт
Е856ЭЛ-(0-250В)-220ВУ-СР-х-1RS преобразователь измерительный | 13200 | шт
Е856ЭЛ-(0-250В)-220ВУ-х-х-1RS преобразователь измерительный | 11300 | шт
Е856ЭЛ-(0-250В)-220ВУ-х-х-2RS преобразователь измерительный | 13400 | шт
Е856ЭЛ-(0-250В)-230В-В-х-х преобразователь измерительный | 10800 | шт
Е856ЭЛ-(0-250В)-24ВН-В-х-х преобразователь измерительный | 10800 | шт
Е856ЭЛ-(0-500В)-220ВУ-А-х-1RS преобразователь измерительный | 13200 | шт
Е856ЭЛ-(0-500В)-220ВУ-А-х-х преобразователь измерительный | 10800 | шт
Е856ЭЛ-(0-500В)-220ВУ-В-А-х преобразователь измерительный | 13000 | шт
Е856ЭЛ-(0-500В)-220ВУ-В-В-1RS преобразователь измерительный | 15300 | шт
Е856ЭЛ-(0-500В)-220ВУ-В-х-1RS преобразователь измерительный | 13200 | шт
Е856ЭЛ-(0-500В)-220ВУ-В-х-х преобразователь измерительный | 10800 | шт
Е856ЭЛ-(0-500В)-230В-В-х-х преобразователь измерительный | 10800 | шт
Е856ЭЛ-(0-500В)-24ВН-А-В-1RS преобразователь измерительный | 15300 | шт
Е856ЭЛ-(0-500В)-24ВН-х-х-1RS преобразователь измерительный | 11300 | шт
Е856ЭЛ-(0-60В)-220ВУ-А-х-1RS преобразователь измерительный | 13200 | шт
Е856ЭЛ-(0-60В)-220ВУ-В-В-1RS преобразователь измерительный | 15300 | шт
Е856ЭЛ-(0-60В)-220ВУ-В-х-1RS преобразователь измерительный | 13200 | шт
Е856ЭЛ-(0-60В)-230В-В-х-1RS преобразователь измерительный | 13200 | шт
Е856ЭЛ-(0-60В)-230В-В-х-х преобразователь измерительный | 10800 | шт
Е856ЭЛ-(0-60В)-24ВН-В-х-1RS преобразователь измерительный | 13200 | шт
Е856ЭЛ-(0-60В)-24ВН-В-х-х преобразователь измерительный | 10800 | шт
Е856ЭЛ-(0-75мВ)-12ВН-С-С-х преобразователь измерительный | 13000 | шт
Е856ЭЛ-(0-75мВ)-220ВУ-А-А-х преобразователь измерительный | 13000 | шт
Е856ЭЛ-(0-75мВ)-220ВУ-А-В-1RS преобразователь измерительный | 15300 | шт
Е856ЭЛ-(0-75мВ)-220ВУ-А-В-2RS преобразователь измерительный | 17500 | шт
Е856ЭЛ-(0-75мВ)-220ВУ-А-х-1RS преобразователь измерительный | 13200 | шт
Е856ЭЛ-(0-75мВ)-220ВУ-А-х-х преобразователь измерительный | 10800 | шт
Е856ЭЛ-(0-75мВ)-220ВУ-В-В-1RS преобразователь измерительный | 15300 | шт
Е856ЭЛ-(0-75мВ)-220ВУ-В-В-х преобразователь измерительный | 13000 | шт
Е856ЭЛ-(0-75мВ)-220ВУ-В-х-1RS преобразователь измерительный | 13200 | шт
Е856ЭЛ-(0-75мВ)-220ВУ-В-х-х преобразователь измерительный | 10800 | шт
Е856ЭЛ-(0-75мВ)-220ВУ-С-С-х преобразователь измерительный | 13000 | шт
Е856ЭЛ-(0-75мВ)-220ВУ-С-х-х преобразователь измерительный | 10800 | шт
Е856ЭЛ-(0-75мВ)-220ВУ-СР-х-1RS преобразователь измерительный | 13200 | шт
Е856ЭЛ-(0-75мВ)-220ВУ-х-х-1RS преобразователь измерительный | 11300 | шт
Е856ЭЛ-(0-75мВ)-220ВУ-х-х-2RS преобразователь измерительный | 13400 | шт
Е856ЭЛ-(0-75мВ)-230В-А-х-х преобразователь измерительный | 10800 | шт
Е856ЭЛ-(0-75мВ)-230В-В-х-1RS преобразователь измерительный | 13200 | шт
Е856ЭЛ-(0-75мВ)-230В-В-х-х преобразователь измерительный | 10800 | шт
Е856ЭЛ-(0-75мВ)-24ВН-А-В-1RS преобразователь измерительный | 15300 | шт
Е856ЭЛ-(0-75мВ)-24ВН-В-х-1RS преобразователь измерительный | 13200 | шт
Е856ЭЛ-(0-75мВ)-24ВН-х-х-1RS преобразователь измерительный | 11300 | шт
Е857-(±100В)/1c-7F-х-х-х-220AC-М8 преобразователь измерительный напряжения постоянного тока | 8920 | шт
Е857-(±10В)/1c-7F-х-х-х-220AC-М8 преобразователь измерительный напряжения постоянного тока | 8920 | шт
Е857-(±10В)/1c-7F-х-х-х-220AC/DC-М8 преобразователь измерительный напряжения постоянного тока | 8920 | шт
Е857-(±250В)/1c-4-х-х-х-220AC/DC-М8 преобразователь измерительный напряжения постоянного тока | 7580 | шт
Е857-(0-1000В)/1c-1-х-х-х-220AC-Е20 преобразователь измерительный напряжения постоянного тока | 7580 | шт
Е857-(0-1000В)/1c-1-х-х-х-220AC/DC-М8 преобразователь измерительный напряжения постоянного тока | 7580 | шт
Е857-(0-1000В)/1c-2-R1-х-х-220AC/DC-М8 преобразователь измерительный напряжения постоянного тока | 8920 | шт
Е857-(0-1000В)/1c-2-х-х-х-220AC-Е20 преобразователь измерительный напряжения постоянного тока | 7580 | шт
Е857-(0-1000В)/1c-2-х-х-х-220AC/DC-М8 преобразователь измерительный напряжения постоянного тока | 7580 | шт
Е857-(0-1000В)/1c-3-х-х-х-24DC-Е20 преобразователь измерительный напряжения постоянного тока | 7580 | шт
Е857-(0-10В)/1c-6-х-х-х-24DC-М8 преобразователь измерительный напряжения постоянного тока | 7580 | шт
Е857-(0-10В)/2c-66-х-х-х-24DC-Е20-DIN35 преобразователь измерительный напряжения постоянного тока | 14720 | шт
Е857-(0-250В)/1c-1F-х-х-х-220AC/DC-М8 преобразователь измерительный напряжения постоянного тока | 8920 | шт
Е857-(0-250В)/1c-2-х-х-х-220AC-М8 преобразователь измерительный напряжения постоянного тока | 7580 | шт
Е857-(0-250В)/1c-6-х-х-х-220AC-М8 преобразователь измерительный напряжения постоянного тока | 7580 | шт
Е857-(0-250В)/2c-11F-х-х-х-220AC/DC-E20 преобразователь измерительный напряжения постоянного тока | 15160 | шт
Е857-(0-500В)/1c-1-х-х-х-220AC-Е20 преобразователь измерительный напряжения постоянного тока | 7580 | шт
Е857-(0-500В)/1c-1-х-х-х-220AC-М8 преобразователь измерительный напряжения постоянного тока | 7580 | шт
Е857-(0-500В)/1c-1-х-х-х-220AC/DC-Е20 преобразователь измерительный напряжения постоянного тока | 7580 | шт
Е857-(0-500В)/1c-2-х-х-х-220AC-Е20 преобразователь измерительный напряжения постоянного тока | 7580 | шт
Е857-(0-500В)/1c-2-х-х-х-220AC-М8 преобразователь измерительный напряжения постоянного тока | 7580 | шт
Е857-(0-60В)/1c-2-х-х-х-220AC-М8 преобразователь измерительный напряжения постоянного тока | 7580 | шт
Е857/1 преобразователь измерительный напряжения постоянного тока в выходной сигнал 0-5 мА | 33400 | шт
Е857/3 преобразователь измерительный напряжения постоянного тока в выходной сигнал 4-20 мА | 33400 | шт
ПЧ-50/25-150-УЗ преобразователь частоты | 25669.2 | шт
ПЧ-50/25-300-У3 преобразователь частоты | 33240 | шт
Регистраторы, самописцы
ИС-203.1.0 измеритель самопишущий | 10062.3 | шт
ИС-203.1.1 измеритель самопишущий | 9587.71 | шт
ИС-203.1\\Услуга по организации поверки измерителя регистратора ИС-203.1 | 3620 | шт
ИС-203.3 измеритель регистратор | 33708.2 | шт
ИС-203.3\\Услуга по организации поверки измерителя регистратора ИС-203.3 | 3620 | шт
ИС-203.4 измеритель регистратор | 40541.8 | шт
ИС-203.4\\Услуга по организации поверки измерителя регистратора ИС-203.4 | 3620 | шт
Узлы пишущие, чернила
Краска для пропитки фетров RS25 красная | 12600 | кг
УПС-01 узел пишущий специальный фломастерного типа желтый | 260 | шт
УПС-01 узел пишущий специальный фломастерного типа зеленый | 260 | шт
УПС-01 узел пишущий специальный фломастерного типа коричневый | 260 | шт
УПС-01 узел пишущий специальный фломастерного типа красный | 260 | шт
УПС-01 узел пишущий специальный фломастерного типа оранжевый | 260 | шт
УПС-01 узел пишущий специальный фломастерного типа синий | 260 | шт
УПС-01 узел пишущий специальный фломастерного типа фиолетовый | 260 | шт
УПС-01 узел пишущий специальный фломастерного типа черный | 260 | шт
УПС-02 узел пишущий специальный фломастерного типа желтый | 260 | шт
УПС-02 узел пишущий специальный фломастерного типа зеленый | 260 | шт
УПС-02 узел пишущий специальный фломастерного типа коричневый | 260 | шт
УПС-02 узел пишущий специальный фломастерного типа красный | 260 | шт
УПС-02 узел пишущий специальный фломастерного типа оранжевый | 260 | шт
УПС-02 узел пишущий специальный фломастерного типа синий | 260 | шт
УПС-02 узел пишущий специальный фломастерного типа фиолетовый | 260 | шт
УПС-02 узел пишущий специальный фломастерного типа черный | 260 | шт
УПС-03М узел пишущий специальный фломастерного типа желтый | 260 | шт
УПС-03М узел пишущий специальный фломастерного типа зеленый | 260 | шт
УПС-03М узел пишущий специальный фломастерного типа коричневый | 260 | м
УПС-03М узел пишущий специальный фломастерного типа красный | 260 | шт
УПС-03М узел пишущий специальный фломастерного типа оранжевый | 260 | шт
УПС-03М узел пишущий специальный фломастерного типа синий | 260 | шт
УПС-03М узел пишущий специальный фломастерного типа фиолетовый | 260 | шт
УПС-03М узел пишущий специальный фломастерного типа черный | 260 | м
УПС-04М узел пишущий специальный фломастерного типа желтый | 260 | шт
УПС-04М узел пишущий специальный фломастерного типа зеленый | 260 | шт
УПС-04М узел пишущий специальный фломастерного типа коричневый | 260 | шт
УПС-04М узел пишущий специальный фломастерного типа красный | 260 | шт
УПС-04М узел пишущий специальный фломастерного типа оранжевый | 260 | шт
УПС-04М узел пишущий специальный фломастерного типа синий | 260 | шт
УПС-04М узел пишущий специальный фломастерного типа фиолетовый | 260 | шт
УПС-04М узел пишущий специальный фломастерного типа черный | 260 | шт
УПС-04С узел пишущий специальный фломастерного типа желтый | 260 | шт
УПС-04С узел пишущий специальный фломастерного типа зеленый | 260 | шт
УПС-04С узел пишущий специальный фломастерного типа коричневый | 260 | шт
УПС-04С узел пишущий специальный фломастерного типа красный | 260 | шт
УПС-04С узел пишущий специальный фломастерного типа оранжевый | 260 | шт
УПС-04С узел пишущий специальный фломастерного типа синий | 260 | шт
УПС-04С узел пишущий специальный фломастерного типа фиолетовый | 260 | шт
УПС-04С узел пишущий специальный фломастерного типа черный | 260 | шт
УПС-05 узел пишущий специальный фломастерного типа желтый | 260 | шт
УПС-05 узел пишущий специальный фломастерного типа зеленый | 260 | шт
УПС-05 узел пишущий специальный фломастерного типа коричневый | 260 | шт
УПС-05 узел пишущий специальный фломастерного типа красный | 260 | шт
УПС-05 узел пишущий специальный фломастерного типа оранжевый | 260 | шт
УПС-05 узел пишущий специальный фломастерного типа синий | 260 | шт
УПС-05 узел пишущий специальный фломастерного типа фиолетовый | 260 | шт
УПС-05 узел пишущий специальный фломастерного типа черный | 260 | шт
УПС-06 узел пишущий специальный фломастерного типа желтый | 260 | шт
УПС-06 узел пишущий специальный фломастерного типа зеленый | 260 | шт
УПС-06 узел пишущий специальный фломастерного типа коричневый | 260 | шт
УПС-06 узел пишущий специальный фломастерного типа красный | 260 | шт
УПС-06 узел пишущий специальный фломастерного типа оранжевый | 260 | шт
УПС-06 узел пишущий специальный фломастерного типа синий | 260 | шт
УПС-06 узел пишущий специальный фломастерного типа фиолетовый | 260 | шт
УПС-06 узел пишущий специальный фломастерного типа черный | 260 | шт
УПС-07М узел пишущий специальный фломастерного типа желтый | 260 | шт
УПС-07М узел пишущий специальный фломастерного типа зеленый | 260 | шт
УПС-07М узел пишущий специальный фломастерного типа коричневый | 260 | шт
УПС-07М узел пишущий специальный фломастерного типа красный | 260 | шт
УПС-07М узел пишущий специальный фломастерного типа оранжевый | 260 | шт
УПС-07М узел пишущий специальный фломастерного типа синий | 260 | шт
УПС-07М узел пишущий специальный фломастерного типа фиолетовый | 260 | шт
УПС-07М узел пишущий специальный фломастерного типа черный | 260 | шт
УПС-08/1 узел пишущий специальный фломастерного типа желтый, номер канала - 1 | 260 | шт
УПС-08/1 узел пишущий специальный фломастерного типа зеленый, номер канала - 1 | 260 | шт
УПС-08/1 узел пишущий специальный фломастерного типа коричневый, номер канала - 1 | 260 | шт
УПС-08/1 узел пишущий специальный фломастерного типа красный, номер канала - 1 | 260 | шт
УПС-08/1 узел пишущий специальный фломастерного типа оранжевый, номер канала - 1 | 260 | шт
УПС-08/1 узел пишущий специальный фломастерного типа синий, номер канала - 1 | 260 | шт
УПС-08/1 узел пишущий специальный фломастерного типа фиолетовый, номер канала - 1 | 260 | шт
УПС-08/1 узел пишущий специальный фломастерного типа черный, номер канала - 1 | 260 | шт
УПС-08/2 узел пишущий специальный фломастерного типа желтый, номер канала - 2 | 260 | шт
УПС-08/2 узел пишущий специальный фломастерного типа зеленый, номер канала - 2 | 260 | шт
УПС-08/2 узел пишущий специальный фломастерного типа коричневый, номер канала - 2 | 260 | шт
УПС-08/2 узел пишущий специальный фломастерного типа красный, номер канала - 2 | 260 | шт
УПС-08/2 узел пишущий специальный фломастерного типа оранжевый, номер канала - 2 | 260 | шт
УПС-08/2 узел пишущий специальный фломастерного типа синий, номер канала - 2 | 260 | шт
УПС-08/2 узел пишущий специальный фломастерного типа фиолетовый, номер канала - 2 | 260 | шт
УПС-08/2 узел пишущий специальный фломастерного типа черный, номер канала - 2 | 260 | шт
УПС-08/3 узел пишущий специальный фломастерного типа желтый, номер канала - 3 | 260 | шт
УПС-08/3 узел пишущий специальный фломастерного типа зеленый, номер канала - 3 | 260 | шт
УПС-08/3 узел пишущий специальный фломастерного типа коричневый, номер канала - 3 | 260 | шт
УПС-08/3 узел пишущий специальный фломастерного типа красный, номер канала - 3 | 260 | шт
УПС-08/3 узел пишущий специальный фломастерного типа оранжевый, номер канала - 3 | 260 | шт
УПС-08/3 узел пишущий специальный фломастерного типа синий, номер канала - 3 | 260 | шт
УПС-08/3 узел пишущий специальный фломастерного типа фиолетовый, номер канала - 3 | 260 | шт
УПС-08/3 узел пишущий специальный фломастерного типа черный, номер канала - 3 | 260 | шт
УПС-09/1 узел пишущий специальный фломастерного типа желтый, номер канала - 1 | 260 | шт
УПС-09/1 узел пишущий специальный фломастерного типа зеленый, номер канала - 1 | 260 | шт
УПС-09/1 узел пишущий специальный фломастерного типа коричневый, номер канала - 1 | 260 | шт
УПС-09/1 узел пишущий специальный фломастерного типа красный, номер канала - 1 | 260 | шт
УПС-09/1 узел пишущий специальный фломастерного типа оранжевый, номер канала - 1 | 260 | шт
УПС-09/1 узел пишущий специальный фломастерного типа синий, номер канала - 1 | 260 | шт
УПС-09/1 узел пишущий специальный фломастерного типа фиолетовый, номер канала - 1 | 260 | шт
УПС-09/1 узел пишущий специальный фломастерного типа черный, номер канала - 1 | 260 | шт
УПС-09/2 узел пишущий специальный фломастерного типа желтый, номер канала - 2 | 260 | шт
УПС-09/2 узел пишущий специальный фломастерного типа зеленый, номер канала - 2 | 260 | шт
УПС-09/2 узел пишущий специальный фломастерного типа коричневый, номер канала - 2 | 260 | шт
УПС-09/2 узел пишущий специальный фломастерного типа красный, номер канала - 2 | 260 | шт
УПС-09/2 узел пишущий специальный фломастерного типа оранжевый, номер канала - 2 | 260 | шт
УПС-09/2 узел пишущий специальный фломастерного типа синий, номер канала - 2 | 260 | шт
УПС-09/2 узел пишущий специальный фломастерного типа фиолетовый, номер канала - 2 | 260 | шт
УПС-09/2 узел пишущий специальный фломастерного типа черный, номер канала - 2 | 260 | шт
УПС-10/2/4.3 узел пишущий специальный капиллярного типа желтый, номер канала - 2 | 440 | шт
УПС-10/2/4.3 узел пишущий специальный капиллярного типа зеленый, номер канала - 2 | 440 | шт
УПС-10/2/4.3 узел пишущий специальный капиллярного типа коричневый, номер канала - 2 | 440 | шт
УПС-10/2/4.3 узел пишущий специальный капиллярного типа красный, номер канала - 2 | 440 | шт
УПС-10/2/4.3 узел пишущий специальный капиллярного типа оранжевый, номер канала - 2 | 440 | шт
УПС-10/2/4.3 узел пишущий специальный капиллярного типа синий, номер канала - 2 | 440 | шт
УПС-10/2/4.3 узел пишущий специальный капиллярного типа фиолетовый, номер канала - 2 | 440 | шт
УПС-10/2/4.3 узел пишущий специальный капиллярного типа черный, номер канала - 2 | 440 | шт
УПС-10/2/4.4 узел пишущий специальный капиллярного типа желтый, номер канала - 2 | 440 | шт
УПС-10/2/4.4 узел пишущий специальный капиллярного типа зеленый, номер канала - 2 | 440 | шт
УПС-10/2/4.4 узел пишущий специальный капиллярного типа коричневый, номер канала - 2 | 440 | шт
УПС-10/2/4.4 узел пишущий специальный капиллярного типа красный, номер канала - 2 | 440 | шт
УПС-10/2/4.4 узел пишущий специальный капиллярного типа оранжевый, номер канала - 2 | 440 | шт
УПС-10/2/4.4 узел пишущий специальный капиллярного типа синий, номер канала - 2 | 440 | шт
УПС-10/2/4.4 узел пишущий специальный капиллярного типа фиолетовый, номер канала - 2 | 440 | шт
УПС-10/2/4.4 узел пишущий специальный капиллярного типа черный, номер канала - 2 | 440 | шт
УПС-10/3/4.4 узел пишущий специальный капиллярного типа желтый, номер канала - 3 | 440 | шт
УПС-10/3/4.4 узел пишущий специальный капиллярного типа зеленый, номер канала - 3 | 440 | шт
УПС-10/3/4.4 узел пишущий специальный капиллярного типа коричневый, номер канала - 3 | 440 | шт
УПС-10/3/4.4 узел пишущий специальный капиллярного типа красный, номер канала - 3 | 440 | шт
УПС-10/3/4.4 узел пишущий специальный капиллярного типа оранжевый, номер канала - 3 | 440 | шт
УПС-10/3/4.4 узел пишущий специальный капиллярного типа синий, номер канала - 3 | 440 | шт
УПС-10/3/4.4 узел пишущий специальный капиллярного типа фиолетовый, номер канала - 3 | 440 | шт
УПС-10/3/4.4 узел пишущий специальный капиллярного типа черный, номер канала - 3 | 440 | шт
УПС-11/1 узел пишущий специальный капиллярного типа желтый, номер канала - 1 | 440 | шт
УПС-11/1 узел пишущий специальный капиллярного типа зеленый, номер канала - 1 | 440 | шт
УПС-11/1 узел пишущий специальный капиллярного типа коричневый, номер канала - 1 | 440 | шт
УПС-11/1 узел пишущий специальный капиллярного типа красный, номер канала - 1 | 440 | шт
УПС-11/1 узел пишущий специальный капиллярного типа оранжевый, номер канала - 1 | 440 | шт
УПС-11/1 узел пишущий специальный капиллярного типа синий, номер канала - 1 | 440 | шт
УПС-11/1 узел пишущий специальный капиллярного типа фиолетовый, номер канала - 1 | 440 | шт
УПС-11/1 узел пишущий специальный капиллярного типа черный, номер канала - 1 | 440 | шт
УПС-11/2 узел пишущий специальный капиллярного типа желтый, номер канала - 2 | 440 | шт
УПС-11/2 узел пишущий специальный капиллярного типа зеленый, номер канала - 2 | 440 | шт
УПС-11/2 узел пишущий специальный капиллярного типа коричневый, номер канала - 2 | 440 | шт
УПС-11/2 узел пишущий специальный капиллярного типа красный, номер канала - 2 | 440 | шт
УПС-11/2 узел пишущий специальный капиллярного типа оранжевый, номер канала - 2 | 440 | шт
УПС-11/2 узел пишущий специальный капиллярного типа синий, номер канала - 2 | 440 | шт
УПС-11/2 узел пишущий специальный капиллярного типа фиолетовый, номер канала - 2 | 440 | шт
УПС-11/2 узел пишущий специальный капиллярного типа черный, номер канала - 2 | 440 | шт
УПС-11/3 узел пишущий специальный капиллярного типа желтый, номер канала - 3 | 440 | шт
УПС-11/3 узел пишущий специальный капиллярного типа зеленый, номер канала - 3 | 440 | шт
УПС-11/3 узел пишущий специальный капиллярного типа коричневый, номер канала - 3 | 440 | шт
УПС-11/3 узел пишущий специальный капиллярного типа красный, номер канала - 3 | 440 | шт
УПС-11/3 узел пишущий специальный капиллярного типа оранжевый, номер канала - 3 | 440 | шт
УПС-11/3 узел пишущий специальный капиллярного типа синий, номер канала - 3 | 440 | шт
УПС-11/3 узел пишущий специальный капиллярного типа фиолетовый, номер канала - 3 | 440 | шт
УПС-11/3 узел пишущий специальный капиллярного типа черный, номер канала - 3 | 440 | шт
УПС-12/1М узел пишущий специальный капиллярного типа желтый, номер канала - 1 | 440 | шт
УПС-12/1М узел пишущий специальный капиллярного типа зеленый, номер канала - 1 | 440 | шт
УПС-12/1М узел пишущий специальный капиллярного типа коричневый, номер канала - 1 | 440 | шт
УПС-12/1М узел пишущий специальный капиллярного типа красный, номер канала - 1 | 440 | шт
УПС-12/1М узел пишущий специальный капиллярного типа оранжевый, номер канала - 1 | 440 | шт
УПС-12/1М узел пишущий специальный капиллярного типа синий, номер канала - 1 | 440 | шт
УПС-12/1М узел пишущий специальный капиллярного типа фиолетовый, номер канала - 1 | 440 | шт
УПС-12/1М узел пишущий специальный капиллярного типа черный, номер канала - 1 | 440 | шт
УПС-12/2М узел пишущий специальный капиллярного типа желтый, номер канала - 2 | 440 | шт
УПС-12/2М узел пишущий специальный капиллярного типа зеленый, номер канала - 2 | 440 | шт
УПС-12/2М узел пишущий специальный капиллярного типа коричневый, номер канала - 2 | 440 | шт
УПС-12/2М узел пишущий специальный капиллярного типа красный, номер канала - 2 | 440 | шт
УПС-12/2М узел пишущий специальный капиллярного типа оранжевый, номер канала - 2 | 440 | шт
УПС-12/2М узел пишущий специальный капиллярного типа синий, номер канала - 2 | 440 | шт
УПС-12/2М узел пишущий специальный капиллярного типа фиолетовый,номер канала - 2 | 440 | шт
УПС-12/2М узел пишущий специальный капиллярного типа черный, номер канала - 2 | 440 | шт
УПС-12/3М узел пишущий специальный капиллярного типа желтый, номер канала - 3 | 440 | шт
УПС-12/3М узел пишущий специальный капиллярного типа зеленый, номер канала - 3 | 440 | шт
УПС-12/3М узел пишущий специальный капиллярного типа коричневый, номер канала - 3 | 440 | шт
УПС-12/3М узел пишущий специальный капиллярного типа красный, номер канала - 3 | 440 | шт
УПС-12/3М узел пишущий специальный капиллярного типа оранжевый, номер канала - 3 | 440 | шт
УПС-12/3М узел пишущий специальный капиллярного типа синий, номер канала - 3 | 440 | шт
УПС-12/3М узел пишущий специальный капиллярного типа фиолетовый, номер канала - 3 | 440 | шт
УПС-12/3М узел пишущий специальный капиллярного типа черный, номер канала - 3 | 440 | шт
УПС-13/1 узел пишущий специальный капиллярного типа желтый, номер канала - 1 | 440 | шт
УПС-13/1 узел пишущий специальный капиллярного типа зеленый, номер канала - 1 | 440 | шт
УПС-13/1 узел пишущий специальный капиллярного типа коричневый, номер канала - 1 | 440 | шт
УПС-13/1 узел пишущий специальный капиллярного типа красный, номер канала - 1 | 440 | шт
УПС-13/1 узел пишущий специальный капиллярного типа оранжевый, номер канала - 1 | 440 | шт
УПС-13/1 узел пишущий специальный капиллярного типа синий, номер канала - 1 | 440 | шт
УПС-13/1 узел пишущий специальный капиллярного типа фиолетовый, номер канала - 1 | 440 | шт
УПС-13/1 узел пишущий специальный капиллярного типа черный, номер канала - 1 | 440 | шт
УПС-13/2 узел пишущий специальный капиллярного типа желтый, номер канала - 2 | 440 | шт
УПС-13/2 узел пишущий специальный капиллярного типа зеленый, номер канала - 2 | 440 | шт
УПС-13/2 узел пишущий специальный капиллярного типа коричневый, номер канала - 2 | 440 | шт
УПС-13/2 узел пишущий специальный капиллярного типа красный, номер канала - 2 | 440 | шт
УПС-13/2 узел пишущий специальный капиллярного типа оранжевый, номер канала - 2 | 440 | шт
УПС-13/2 узел пишущий специальный капиллярного типа синий, номер канала - 2 | 440 | шт
УПС-13/2 узел пишущий специальный капиллярного типа фиолетовый, номер канала - 2 | 440 | шт
УПС-13/2 узел пишущий специальный капиллярного типа черный, номер канала - 2 | 440 | шт
УПС-14/1 узел пишущий специальный капиллярного типа желтый, номер канала - 1 | 440 | шт
УПС-14/1 узел пишущий специальный капиллярного типа зеленый, номер канала - 1 | 440 | шт
УПС-14/1 узел пишущий специальный капиллярного типа коричневый, номер канала - 1 | 440 | шт
УПС-14/1 узел пишущий специальный капиллярного типа красный, номер канала - 1 | 440 | шт
УПС-14/1 узел пишущий специальный капиллярного типа оранжевый, номер канала - 1 | 440 | шт
УПС-14/1 узел пишущий специальный капиллярного типа синий, номер канала - 1 | 440 | шт
УПС-14/1 узел пишущий специальный капиллярного типа фиолетовый, номер канала - 1 | 440 | шт
УПС-14/1 узел пишущий специальный капиллярного типа черный, номер канала - 1 | 440 | шт
УПС-14/2 узел пишущий специальный капиллярного типа желтый, номер канала - 2 | 440 | шт
УПС-14/2 узел пишущий специальный капиллярного типа зеленый, номер канала - 2 | 440 | шт
УПС-14/2 узел пишущий специальный капиллярного типа коричневый, номер канала - 2 | 440 | шт
УПС-14/2 узел пишущий специальный капиллярного типа красный, номер канала - 2 | 440 | шт
УПС-14/2 узел пишущий специальный капиллярного типа оранжевый, номер канала - 2 | 440 | шт
УПС-14/2 узел пишущий специальный капиллярного типа синий, номер канала - 2 | 440 | шт
УПС-14/2 узел пишущий специальный капиллярного типа фиолетовый, номер канала - 2 | 440 | шт
УПС-14/2 узел пишущий специальный капиллярного типа черный, номер канала - 2 | 440 | шт
УПС-14/3 узел пишущий специальный капиллярного типа желтый, номер канала - 3 | 440 | шт
УПС-14/3 узел пишущий специальный капиллярного типа зеленый, номер канала - 3 | 440 | шт
УПС-14/3 узел пишущий специальный капиллярного типа коричневый, номер канала - 3 | 440 | шт
УПС-14/3 узел пишущий специальный капиллярного типа красный, номер канала - 3 | 440 | шт
УПС-14/3 узел пишущий специальный капиллярного типа оранжевый, номер канала - 3 | 440 | шт
УПС-14/3 узел пишущий специальный капиллярного типа синий, номер канала - 3 | 440 | шт
УПС-14/3 узел пишущий специальный капиллярного типа фиолетовый, номер канала - 3 | 440 | шт
УПС-14/3 узел пишущий специальный капиллярного типа черный, номер канала - 3 | 440 | шт
УПС-15/1 узел пишущий специальный капиллярного типа желтый, номер канала - 1 | 440 | шт
УПС-15/1 узел пишущий специальный капиллярного типа зеленый, номер канала - 1 | 440 | шт
УПС-15/1 узел пишущий специальный капиллярного типа коричневый, номер канала - 1 | 440 | шт
УПС-15/1 узел пишущий специальный капиллярного типа красный, номер канала - 1 | 440 | шт
УПС-15/1 узел пишущий специальный капиллярного типа оранжевый, номер канала - 1 | 440 | шт
УПС-15/1 узел пишущий специальный капиллярного типа синий, номер канала - 1 | 440 | шт
УПС-15/1 узел пишущий специальный капиллярного типа фиолетовый, номер канала - 1 | 440 | шт
УПС-15/1 узел пишущий специальный капиллярного типа черный, номер канала - 1 | 440 | шт
УПС-15/2 узел пишущий специальный капиллярного типа желтый, номер канала - 2 | 440 | шт
УПС-15/2 узел пишущий специальный капиллярного типа зеленый, номер канала - 2 | 440 | шт
УПС-15/2 узел пишущий специальный капиллярного типа коричневый, номер канала - 2 | 440 | шт
УПС-15/2 узел пишущий специальный капиллярного типа красный, номер канала - 2 | 440 | шт
УПС-15/2 узел пишущий специальный капиллярного типа оранжевый, номер канала - 2 | 440 | шт
УПС-15/2 узел пишущий специальный капиллярного типа синий, номер канала - 2 | 440 | шт
УПС-15/2 узел пишущий специальный капиллярного типа фиолетовый, номер канала - 2 | 440 | шт
УПС-15/2 узел пишущий специальный капиллярного типа черный, номер канала - 2 | 440 | шт
УПС-15/3 узел пишущий специальный капиллярного типа желтый, номер канала - 3 | 440 | шт
УПС-15/3 узел пишущий специальный капиллярного типа зеленый, номер канала - 3 | 440 | шт
УПС-15/3 узел пишущий специальный капиллярного типа коричневый, номер канала - 3 | 440 | шт
УПС-15/3 узел пишущий специальный капиллярного типа красный, номер канала - 3 | 440 | шт
УПС-15/3 узел пишущий специальный капиллярного типа оранжевый, номер канала - 3 | 440 | шт
УПС-15/3 узел пишущий специальный капиллярного типа синий, номер канала - 3 | 440 | шт
УПС-15/3 узел пишущий специальный капиллярного типа фиолетовый, номер канала - 3 | 440 | шт
УПС-15/3 узел пишущий специальный капиллярного типа черный, номер канала - 3 | 440 | шт
УПС-16/1 узел пишущий специальный капиллярного типа желтый, номер канала - 1 | 440 | шт
УПС-16/1 узел пишущий специальный капиллярного типа зеленый, номер канала - 1 | 440 | шт
УПС-16/1 узел пишущий специальный капиллярного типа коричневый, номер канала - 1 | 440 | шт
УПС-16/1 узел пишущий специальный капиллярного типа красный, номер канала - 1 | 440 | шт
УПС-16/1 узел пишущий специальный капиллярного типа оранжевый, номер канала - 1 | 440 | шт
УПС-16/1 узел пишущий специальный капиллярного типа синий, номер канала - 1 | 440 | шт
УПС-16/1 узел пишущий специальный капиллярного типа фиолетовый, номер канала - 1 | 440 | шт
УПС-16/1 узел пишущий специальный капиллярного типа черный, номер канала - 1 | 440 | шт
УПС-16/2 узел пишущий специальный капиллярного типа желтый, номер канала - 2 | 440 | шт
УПС-16/2 узел пишущий специальный капиллярного типа зеленый, номер канала - 2 | 440 | шт
УПС-16/2 узел пишущий специальный капиллярного типа коричневый, номер канала - 2 | 440 | шт
УПС-16/2 узел пишущий специальный капиллярного типа красный, номер канала - 2 | 440 | шт
УПС-16/2 узел пишущий специальный капиллярного типа оранжевый, номер канала - 2 | 440 | шт
УПС-16/2 узел пишущий специальный капиллярного типа синий, номер канала - 2 | 440 | шт
УПС-16/2 узел пишущий специальный капиллярного типа фиолетовый, номер канала - 2 | 440 | шт
УПС-16/2 узел пишущий специальный капиллярного типа черный, номер канала - 2 | 440 | шт
УПС-16/3 узел пишущий специальный капиллярного типа желтый, номер канала - 3 | 440 | шт
УПС-16/3 узел пишущий специальный капиллярного типа зеленый, номер канала - 3 | 440 | шт
УПС-16/3 узел пишущий специальный капиллярного типа коричневый, номер канала - 3 | 440 | шт
УПС-16/3 узел пишущий специальный капиллярного типа красный, номер канала - 3 | 440 | шт
УПС-16/3 узел пишущий специальный капиллярного типа оранжевый, номер канала - 3 | 440 | шт
УПС-16/3 узел пишущий специальный капиллярного типа синий, номер канала - 3 | 440 | шт
УПС-16/3 узел пишущий специальный капиллярного типа фиолетовый, номер канала - 3 | 440 | шт
УПС-16/3 узел пишущий специальный капиллярного типа черный, номер канала - 3 | 440 | шт
УПС-17/1 узел пишущий специальный капиллярного типа желтый, номер канала - 1 | 440 | шт
УПС-17/1 узел пишущий специальный капиллярного типа зеленый, номер канала - 1 | 440 | шт
УПС-17/1 узел пишущий специальный капиллярного типа коричневый, номер канала - 1 | 440 | шт
УПС-17/1 узел пишущий специальный капиллярного типа красный, номер канала - 1 | 440 | шт
УПС-17/1 узел пишущий специальный капиллярного типа оранжевый, номер канала - 1 | 440 | шт
УПС-17/1 узел пишущий специальный капиллярного типа синий, номер канала - 1 | 440 | шт
УПС-17/1 узел пишущий специальный капиллярного типа фиолетовый, номер канала - 1 | 440 | шт
УПС-17/1 узел пишущий специальный капиллярного типа черный, номер канала - 1 | 440 | шт
УПС-17/2 узел пишущий специальный капиллярного типа желтый, номер канала - 2 | 440 | шт
УПС-17/2 узел пишущий специальный капиллярного типа зеленый, номер канала - 2 | 440 | шт
УПС-17/2 узел пишущий специальный капиллярного типа коричневый, номер канала - 2 | 440 | шт
УПС-17/2 узел пишущий специальный капиллярного типа красный, номер канала - 2 | 440 | шт
УПС-17/2 узел пишущий специальный капиллярного типа оранжевый, номер канала - 2 | 440 | шт
УПС-17/2 узел пишущий специальный капиллярного типа синий, номер канала - 2 | 440 | шт
УПС-17/2 узел пишущий специальный капиллярного типа фиолетовый, номер канала - 2 | 440 | шт
УПС-17/2 узел пишущий специальный капиллярного типа черный, номер канала - 2 | 440 | шт
УПС-17/3 узел пишущий специальный капиллярного типа желтый, номер канала - 3 | 440 | шт
УПС-17/3 узел пишущий специальный капиллярного типа зеленый, номер канала - 3 | 440 | шт
УПС-17/3 узел пишущий специальный капиллярного типа коричневый, номер канала - 3 | 440 | шт
УПС-17/3 узел пишущий специальный капиллярного типа красный, номер канала - 3 | 440 | шт
УПС-17/3 узел пишущий специальный капиллярного типа оранжевый, номер канала - 3 | 440 | шт
УПС-17/3 узел пишущий специальный капиллярного типа синий, номер канала - 3 | 440 | шт
УПС-17/3 узел пишущий специальный капиллярного типа фиолетовый, номер канала - 3 | 440 | шт
УПС-17/3 узел пишущий специальный капиллярного типа черный, номер канала - 3 | 440 | шт
УПС-18/1 узел пишущий специальный капиллярного типа желтый, номер канала - 1 | 440 | шт
УПС-18/1 узел пишущий специальный капиллярного типа зеленый, номер канала - 1 | 440 | шт
УПС-18/1 узел пишущий специальный капиллярного типа коричневый, номер канала - 1 | 440 | шт
УПС-18/1 узел пишущий специальный капиллярного типа красный, номер канала - 1 | 440 | шт
УПС-18/1 узел пишущий специальный капиллярного типа оранжевый, номер канала - 1 | 440 | шт
УПС-18/1 узел пишущий специальный капиллярного типа синий, номер канала - 1 | 440 | шт
УПС-18/1 узел пишущий специальный капиллярного типа фиолетовый, номер канала - 1 | 440 | шт
УПС-18/1 узел пишущий специальный капиллярного типа черный, номер канала - 1 | 440 | шт
УПС-18/2 узел пишущий специальный капиллярного типа желтый, номер канала - 2 | 440 | шт
УПС-18/2 узел пишущий специальный капиллярного типа зеленый, номер канала - 2 | 440 | шт
УПС-18/2 узел пишущий специальный капиллярного типа коричневый, номер канала - 2 | 440 | шт
УПС-18/2 узел пишущий специальный капиллярного типа красный, номер канала - 2 | 440 | шт
УПС-18/2 узел пишущий специальный капиллярного типа оранжевый, номер канала - 2 | 440 | шт
УПС-18/2 узел пишущий специальный капиллярного типа синий, номер канала - 2 | 440 | шт
УПС-18/2 узел пишущий специальный капиллярного типа фиолетовый, номер канала - 2 | 440 | шт
УПС-18/2 узел пишущий специальный капиллярного типа черный, номер канала - 2 | 440 | шт
УПС-18/3 узел пишущий специальный капиллярного типа желтый, номер канала - 3 | 440 | шт
УПС-18/3 узел пишущий специальный капиллярного типа зеленый, номер канала - 3 | 440 | шт
УПС-18/3 узел пишущий специальный капиллярного типа коричневый, номер канала - 3 | 440 | шт
УПС-18/3 узел пишущий специальный капиллярного типа красный, номер канала - 3 | 440 | шт
УПС-18/3 узел пишущий специальный капиллярного типа оранжевый, номер канала - 3 | 440 | шт
УПС-18/3 узел пишущий специальный капиллярного типа синий, номер канала - 3 | 440 | шт
УПС-18/3 узел пишущий специальный капиллярного типа фиолетовый, номер канала - 3 | 440 | шт
УПС-18/3 узел пишущий специальный капиллярного типа черный, номер канала - 3 | 440 | шт
УПС-19 узел пишущий специальный капиллярного типа желтый | 440 | шт
УПС-19 узел пишущий специальный капиллярного типа зеленый | 440 | шт
УПС-19 узел пишущий специальный капиллярного типа коричневый | 440 | шт
УПС-19 узел пишущий специальный капиллярного типа красный | 440 | шт
УПС-19 узел пишущий специальный капиллярного типа оранжевый | 440 | шт
УПС-19 узел пишущий специальный капиллярного типа синий | 440 | шт
УПС-19 узел пишущий специальный капиллярного типа фиолетовый | 440 | шт
УПС-19 узел пишущий специальный капиллярного типа черный | 440 | шт
УПС-20/1 узел пишущий специальный капиллярного типа желтый, номер канала - 1 | 440 | шт
УПС-20/1 узел пишущий специальный капиллярного типа зеленый, номер канала - 1 | 440 | шт
УПС-20/1 узел пишущий специальный капиллярного типа коричневый, номер канала - 1 | 440 | шт
УПС-20/1 узел пишущий специальный капиллярного типа красный, номер канала - 1 | 440 | шт
УПС-20/1 узел пишущий специальный капиллярного типа оранжевый, номер канала - 1 | 440 | шт
УПС-20/1 узел пишущий специальный капиллярного типа синий, номер канала - 1 | 440 | шт
УПС-20/1 узел пишущий специальный капиллярного типа фиолетовый, номер канала - 1 | 440 | шт
УПС-20/1 узел пишущий специальный капиллярного типа черный, номер канала - 1 | 440 | шт
УПС-20/2 узел пишущий специальный капиллярного типа желтый, номер канала - 2 | 440 | шт
УПС-20/2 узел пишущий специальный капиллярного типа зеленый, номер канала - 2 | 440 | шт
УПС-20/2 узел пишущий специальный капиллярного типа коричневый, номер канала - 2 | 440 | шт
УПС-20/2 узел пишущий специальный капиллярного типа красный, номер канала - 2 | 440 | шт
УПС-20/2 узел пишущий специальный капиллярного типа оранжевый, номер канала - 2 | 440 | шт
УПС-20/2 узел пишущий специальный капиллярного типа синий, номер канала - 2 | 440 | шт
УПС-20/2 узел пишущий специальный капиллярного типа фиолетовый, номер канала - 2 | 440 | шт
УПС-20/2 узел пишущий специальный капиллярного типа черный, номер канала - 2 | 440 | шт
УПС-20/3 узел пишущий специальный капиллярного типа желтый, номер канала - 3 | 440 | шт
УПС-20/3 узел пишущий специальный капиллярного типа зеленый, номер канала - 3 | 440 | шт
УПС-20/3 узел пишущий специальный капиллярного типа коричневый, номер канала - 3 | 440 | шт
УПС-20/3 узел пишущий специальный капиллярного типа красный, номер канала - 3 | 440 | шт
УПС-20/3 узел пишущий специальный капиллярного типа оранжевый, номер канала - 3 | 440 | шт
УПС-20/3 узел пишущий специальный капиллярного типа синий, номер канала - 3 | 440 | шт
УПС-20/3 узел пишущий специальный капиллярного типа фиолетовый, номер канала - 3 | 440 | шт
УПС-20/3 узел пишущий специальный капиллярного типа черный, номер канала - 3 | 440 | шт
УПС-21/1 узел пишущий специальный фломастерного типа желтый, номер канала - 1 | 260 | шт
УПС-21/1 узел пишущий специальный фломастерного типа зеленый, номер канала - 1 | 260 | шт
УПС-21/1 узел пишущий специальный фломастерного типа коричневый, номер канала - 1 | 260 | шт
УПС-21/1 узел пишущий специальный фломастерного типа красный, номер канала - 1 | 260 | шт
УПС-21/1 узел пишущий специальный фломастерного типа оранжевый, номер канала - 1 | 260 | шт
УПС-21/1 узел пишущий специальный фломастерного типа синий, номер канала - 1 | 260 | шт
УПС-21/1 узел пишущий специальный фломастерного типа фиолетовый, номер канала - 1 | 260 | шт
УПС-21/1 узел пишущий специальный фломастерного типа черный, номер канала - 1 | 260 | шт
УПС-21/2 узел пишущий специальный фломастерного типа желтый, номер канала - 2 | 260 | шт
УПС-21/2 узел пишущий специальный фломастерного типа зеленый, номер канала - 2 | 260 | шт
УПС-21/2 узел пишущий специальный фломастерного типа коричневый, номер канала - 2 | 260 | шт
УПС-21/2 узел пишущий специальный фломастерного типа красный, номер канала - 2 | 260 | шт
УПС-21/2 узел пишущий специальный фломастерного типа оранжевый, номер канала - 2 | 260 | шт
УПС-21/2 узел пишущий специальный фломастерного типа синий, номер канала - 2 | 260 | шт
УПС-21/2 узел пишущий специальный фломастерного типа фиолетовый, номер канала - 2 | 260 | шт
УПС-21/2 узел пишущий специальный фломастерного типа черный, номер канала - 2 | 260 | шт
УПС-21/3 узел пишущий специальный фломастерного типа желтый, номер канала - 3 | 260 | шт
УПС-21/3 узел пишущий специальный фломастерного типа зеленый, номер канала - 3 | 260 | шт
УПС-21/3 узел пишущий специальный фломастерного типа коричневый, номер канала - 3 | 260 | шт
УПС-21/3 узел пишущий специальный фломастерного типа красный, номер канала - 3 | 260 | шт
УПС-21/3 узел пишущий специальный фломастерного типа оранжевый, номер канала - 3 | 260 | шт
УПС-21/3 узел пишущий специальный фломастерного типа синий, номер канала - 3 | 260 | шт
УПС-21/3 узел пишущий специальный фломастерного типа фиолетовый, номер канала - 3 | 260 | шт
УПС-21/3 узел пишущий специальный фломастерного типа черный, номер канала - 3 | 260 | шт
УПС-22 узел пишущий специальный фломастерного типа желтый | 260 | шт
УПС-22 узел пишущий специальный фломастерного типа зеленый | 260 | шт
УПС-22 узел пишущий специальный фломастерного типа коричневый | 260 | шт
УПС-22 узел пишущий специальный фломастерного типа красный | 260 | шт
УПС-22 узел пишущий специальный фломастерного типа оранжевый | 260 | шт
УПС-22 узел пишущий специальный фломастерного типа синий | 260 | шт
УПС-22 узел пишущий специальный фломастерного типа фиолетовый | 260 | шт
УПС-22 узел пишущий специальный фломастерного типа черный | 260 | шт
УПС-23/1 узел пишущий специальный капиллярного типа желтый, номер канала - 1 | 310 | шт
УПС-23/1 узел пишущий специальный капиллярного типа зеленый, номер канала - 1 | 310 | шт
УПС-23/1 узел пишущий специальный капиллярного типа коричневый, номер канала - 1 | 310 | шт
УПС-23/1 узел пишущий специальный капиллярного типа красный, номер канала - 1 | 310 | шт
УПС-23/1 узел пишущий специальный капиллярного типа оранжевый, номер канала - 1 | 310 | шт
УПС-23/1 узел пишущий специальный капиллярного типа синий, номер канала - 1 | 310 | шт
УПС-23/1 узел пишущий специальный капиллярного типа фиолетовый, номер канала - 1 | 310 | шт
УПС-23/1 узел пишущий специальный капиллярного типа черный, номер канала - 1 | 310 | шт
УПС-23/2 узел пишущий специальный капиллярного типа желтый, номер канала - 2 | 310 | шт
УПС-23/2 узел пишущий специальный капиллярного типа зеленый, номер канала - 2 | 310 | шт
УПС-23/2 узел пишущий специальный капиллярного типа коричневый, номер канала - 2 | 310 | шт
УПС-23/2 узел пишущий специальный капиллярного типа красный, номер канала - 2 | 310 | шт
УПС-23/2 узел пишущий специальный капиллярного типа оранжевый, номер канала - 2 | 310 | шт
УПС-23/2 узел пишущий специальный капиллярного типа синий, номер канала - 2 | 310 | шт
УПС-23/2 узел пишущий специальный капиллярного типа фиолетовый, номер канала - 2 | 310 | шт
УПС-23/2 узел пишущий специальный капиллярного типа черный, номер канала - 2 | 310 | шт
УПС-23ДМ узел пишущий специальный капиллярного типа желтый | 310 | шт
УПС-23ДМ узел пишущий специальный капиллярного типа зеленый | 310 | шт
УПС-23ДМ узел пишущий специальный капиллярного типа коричневый | 310 | шт
УПС-23ДМ узел пишущий специальный капиллярного типа красный | 310 | шт
УПС-23ДМ узел пишущий специальный капиллярного типа оранжевый | 310 | шт
УПС-23ДМ узел пишущий специальный капиллярного типа синий | 310 | шт
УПС-23ДМ узел пишущий специальный капиллярного типа фиолетовый | 310 | шт
УПС-23ДМ узел пишущий специальный капиллярного типа черный | 310 | шт
УПС-24 узел пишущий специальный фломастерного типа желтый | 260 | шт
УПС-24 узел пишущий специальный фломастерного типа зеленый | 260 | шт
УПС-24 узел пишущий специальный фломастерного типа коричневый | 260 | шт
УПС-24 узел пишущий специальный фломастерного типа красный | 260 | шт
УПС-24 узел пишущий специальный фломастерного типа оранжевый | 260 | шт
УПС-24 узел пишущий специальный фломастерного типа синий | 260 | шт
УПС-24 узел пишущий специальный фломастерного типа фиолетовый | 260 | шт
УПС-24 узел пишущий специальный фломастерного типа черный | 260 | шт
УПС-27 узел пишущий специальный фломастерного типа желтый | 260 | шт
УПС-27 узел пишущий специальный фломастерного типа зеленый | 260 | шт
УПС-27 узел пишущий специальный фломастерного типа коричневый | 260 | шт
УПС-27 узел пишущий специальный фломастерного типа красный | 260 | шт
УПС-27 узел пишущий специальный фломастерного типа оранжевый | 260 | шт
УПС-27 узел пишущий специальный фломастерного типа синий | 260 | шт
УПС-27 узел пишущий специальный фломастерного типа фиолетовый | 260 | шт
УПС-27 узел пишущий специальный фломастерного типа черный | 260 | шт
УПС-32/1 узел пишущий специальный капиллярного типа желтый, номер канала - 1 | 540 | шт
УПС-32/1 узел пишущий специальный капиллярного типа зеленый, номер канала - 1 | 540 | шт
УПС-32/1 узел пишущий специальный капиллярного типа коричневый, номер канала - 1 | 540 | шт
УПС-32/1 узел пишущий специальный капиллярного типа красный, номер канала - 1 | 540 | шт
УПС-32/1 узел пишущий специальный капиллярного типа оранжевый, номер канала - 1 | 540 | шт
УПС-32/1 узел пишущий специальный капиллярного типа синий, номер канала - 1 | 540 | шт
УПС-32/1 узел пишущий специальный капиллярного типа фиолетовый, номер канала - 1 | 540 | шт
УПС-32/1 узел пишущий специальный капиллярного типа черный, номер канала - 1 | 540 | шт
УПС-32/2 узел пишущий специальный капиллярного типа желтый, номер канала - 2 | 540 | шт
УПС-32/2 узел пишущий специальный капиллярного типа зеленый, номер канала - 2 | 540 | шт
УПС-32/2 узел пишущий специальный капиллярного типа коричневый, номер канала - 2 | 540 | шт
УПС-32/2 узел пишущий специальный капиллярного типа красный, номер канала - 2 | 540 | шт
УПС-32/2 узел пишущий специальный капиллярного типа оранжевый, номер канала - 2 | 540 | шт
УПС-32/2 узел пишущий специальный капиллярного типа синий, номер канала - 2 | 540 | шт
УПС-32/2 узел пишущий специальный капиллярного типа фиолетовый, номер канала - 2 | 540 | шт
УПС-32/2 узел пишущий специальный капиллярного типа черный, номер канала - 2 | 540 | шт
УПС-32/3 узел пишущий специальный капиллярного типа желтый, номер канала - 3 | 540 | шт
УПС-32/3 узел пишущий специальный капиллярного типа зеленый, номер канала - 3 | 540 | шт
УПС-32/3 узел пишущий специальный капиллярного типа коричневый, номер канала - 3 | 540 | шт
УПС-32/3 узел пишущий специальный капиллярного типа красный, номер канала - 3 | 540 | шт
УПС-32/3 узел пишущий специальный капиллярного типа оранжевый, номер канала - 3 | 540 | шт
УПС-32/3 узел пишущий специальный капиллярного типа синий, номер канала - 3 | 540 | шт
УПС-32/3 узел пишущий специальный капиллярного типа фиолетовый, номер канала - 3 | 540 | шт
УПС-32/3 узел пишущий специальный капиллярного типа черный, номер канала - 3 | 540 | шт
УПС-34 узел пишущий специальный капиллярного типа желтый | 540 | шт
УПС-34 узел пишущий специальный капиллярного типа зеленый | 540 | шт
УПС-34 узел пишущий специальный капиллярного типа коричневый | 540 | шт
УПС-34 узел пишущий специальный капиллярного типа красный | 540 | шт
УПС-34 узел пишущий специальный капиллярного типа оранжевый | 540 | шт
УПС-34 узел пишущий специальный капиллярного типа синий | 540 | шт
УПС-34 узел пишущий специальный капиллярного типа фиолетовый | 540 | шт
УПС-34 узел пишущий специальный капиллярного типа черный | 540 | шт
УПС-41/1 узел пишущий специальный капиллярного типа желтый, номер канала - 1 | 440 | шт
УПС-41/1 узел пишущий специальный капиллярного типа зеленый, номер канала - 1 | 440 | шт
УПС-41/1 узел пишущий специальный капиллярного типа коричневый, номер канала - 1 | 440 | шт
УПС-41/1 узел пишущий специальный капиллярного типа красный, номер канала - 1 | 440 | шт
УПС-41/1 узел пишущий специальный капиллярного типа оранжевый, номер канала - 1 | 440 | шт
УПС-41/1 узел пишущий специальный капиллярного типа синий, номер канала - 1 | 440 | шт
УПС-41/1 узел пишущий специальный капиллярного типа фиолетовый, номер канала - 1 | 440 | шт
УПС-41/1 узел пишущий специальный капиллярного типа черный, номер канала - 1 | 440 | шт
УПС-41/2 узел пишущий специальный капиллярного типа желтый, номер канала - 2 | 440 | шт
УПС-41/2 узел пишущий специальный капиллярного типа зеленый, номер канала - 2 | 440 | шт
УПС-41/2 узел пишущий специальный капиллярного типа коричневый, номер канала - 2 | 440 | шт
УПС-41/2 узел пишущий специальный капиллярного типа красный, номер канала - 2 | 440 | шт
УПС-41/2 узел пишущий специальный капиллярного типа оранжевый, номер канала - 2 | 440 | шт
УПС-41/2 узел пишущий специальный капиллярного типа синий, номер канала - 2 | 440 | шт
УПС-41/2 узел пишущий специальный капиллярного типа фиолетовый, номер канала - 2 | 440 | шт
УПС-41/2 узел пишущий специальный капиллярного типа черный, номер канала - 2 | 440 | шт
УПС-41/3 узел пишущий специальный капиллярного типа желтый, номер канала - 3 | 440 | шт
УПС-41/3 узел пишущий специальный капиллярного типа зеленый, номер канала - 3 | 440 | шт
УПС-41/3 узел пишущий специальный капиллярного типа коричневый, номер канала - 3 | 440 | шт
УПС-41/3 узел пишущий специальный капиллярного типа красный, номер канала - 3 | 440 | шт
УПС-41/3 узел пишущий специальный капиллярного типа оранжевый, номер канала - 3 | 440 | шт
УПС-41/3 узел пишущий специальный капиллярного типа синий, номер канала - 3 | 440 | шт
УПС-41/3 узел пишущий специальный капиллярного типа фиолетовый, номер канала - 3 | 440 | шт
УПС-41/3 узел пишущий специальный капиллярного типа черный, номер канала - 3 | 440 | шт
Чернила для узлов пишущих УПС желтые (тара - бутылка ПЭТ 0,5 л) | 11400 | л (дм3)
Чернила для узлов пишущих УПС зеленые (тара - бутылка ПЭТ 0,5 л) | 11400 | л (дм3)
Чернила для узлов пишущих УПС коричневые (тара - бутылка ПЭТ 0,5 л) | 11400 | л (дм3)
Чернила для узлов пишущих УПС красные (тара - бутылка ПЭТ 0,5 л) | 11400 | л (дм3)
Чернила для узлов пишущих УПС красные термостойкие (тара - бутылка ПЭТ 0,5 л) | 12000 | л (дм3)
Чернила для узлов пишущих УПС оранжевые (тара - бутылка ПЭТ 0,5 л) | 11400 | л (дм3)
Чернила для узлов пишущих УПС синие (тара - бутылка ПЭТ 0,5 л) | 11400 | л (дм3)
Чернила для узлов пишущих УПС синие морозостойкие (тара - бутылка ПЭТ 0,5 л) | 12000 | л (дм3)
Чернила для узлов пишущих УПС фиолетовые (тара - бутылка ПЭТ 0,5 л) | 11400 | л (дм3)
Чернила для узлов пишущих УПС черные (тара - бутылка ПЭТ 0,5 л) | 11400 | л (дм3)
Сигнализация и защита (противоаварийная)
Барьер-1М устройство защиты от опасного приближения к ЛЭП | 36000 | шт
Барьер-1М устройство защиты от опасного приближения к ЛЭП с внешней сигнализацией | 38000 | шт
Барьер-1Мк устройство защиты от опасного приближения к ЛЭП с электронным ключом | 38000 | шт
ЕС62СИ датчик емкостной к устройству контроля скорости УКС210И | 11400 | шт
ЕТ77АИ датчик емкостной к устройству контроля скорости УКС210И | 11400 | шт
ИЛЭП-Барьер-1М имитатор ЛЭП | 30300 | шт
КСЛ-2М датчик контроля схода ленты | 4320 | шт
КСЛ-3М датчик контроля схода ленты | 7225 | шт
РДД-02 сигнализатор движения микроволновый | 16770 | шт
РДД-02А сигнализатор движения микроволновый | 16770 | шт
РДД-03 сигнализатор движения микроволновый | 14680 | шт
РДД-03А сигнализатор движения микроволновый | 11480 | шт
РДДП-01 сигнализатор движения и подпора | 23370 | шт
РДДП-01А сигнализатор движения и подпора | 23370 | шт
РДДП-02 сигнализатор движения и подпора | 27300 | шт
РДДП-02А сигнализатор движения и подпора | 27300 | шт
РДКС-01 устройство контроля скорости | 20940 | компл
РДКС-01А устройство контроля скорости | 20940 | шт
РДКС-03 устройство контроля скорости | 12760 | компл
СДР101П сигнализатор движения радиоволновый | 15960 | шт
СС505.1 сигнализатор скорости | 16080 | шт
СС505.2 сигнализатор скорости | 16080 | шт
СС505.3 сигнализатор скорости | 16080 | шт
СС505.4 сигнализатор скорости | 16080 | шт
УКС210И преобразователь вторичный устройства контроля скорости | 12360 | шт
УКС210И\\ИД64И датчик индуктивный к устройству контроля скорости УКС210И | 12840 | шт
Счетчики импульсов
МИС счетчик импульсов модульный интеллектуальный | 1750 | шт
СИ-206-(напряжение питания) счетчик импульсов с ручным сбросом показаний | 3250 | шт
СИ-206-1-(напряжение питания) счетчик импульсов без сброса показаний | 3250 | шт
СИП17.1-Н1-Р счетчик импульсов одновходовый | 4901.7 | шт
СИП17.2-Щ2-Р счетчик импульсов реверсивный двухвходовый | 6098.4 | шт
УМУП(А) модуль учета продукции | 24000 | шт
УМУП(П)-Н1 модуль учета | 16000 | шт
Функциональные блоки
GPS-P.10 антенна GPS наружного исполнения, длина фидера 10м | 16680 | шт
GPS-P.10MP антенна GPS наружного исполнения с защитой от импульсный перенапряжений, длина фидера 10м | 19080 | шт
GPS-P.20 антенна GPS наружного исполнения, длина фидера 20м | 21480 | шт
GPS-КР-300 кронштейн для наружного монтажа антенны ГЛОНАСС/GPS | 3720 | шт
GPS-КР-500 кронштейн для наружного монтажа антенны ГЛОНАСС/GPS | 4200 | шт
АИ-106 адаптер MODBUS RTU | 23150 | шт
АИ-200 адаптер USB - CAN-BUS/RS-232 | 5460 | шт
АИ-79 адаптер HART | 23150 | шт
АИ-80 адаптер CAN-BUS - RS-485 | 14750 | шт
БИ-001-А барьер искробезопасности | 7212 | шт
БИ-001-Б барьер искробезопасности | 7212 | шт
БИ-006-01А барьер искробезопасности | 5802 | шт
БИ-006-01Б барьер искробезопасности | 5802 | шт
БИ-007-Б барьер искробезопасности | 7134 | шт
БИ-КД24-6 барьер искробезопасности активный | 16355 | шт
БИ-КД24-6/2 барьер искробезопасности активный | 16355 | шт
БИА-101 барьер искробезопасности с гальванической развязкой | 17784 | шт
БИА-102Б барьер искробезопасности с гальванической развязкой | 12996 | шт
БИБ-02DP-22 барьер искробезопасности пассивный повышенной мощности | 7835 | шт
ИМ485 модуль интерфейсный | 3500 | шт
ИМ64 модуль интерфейсный | 3500 | шт
ИР2 разветвитель интерфейсный | 491.8 | шт
ИР2-8-Д разветвитель интерфейсный | 409.9 | шт
ИР2М разветвитель интерфейсный | 819.7 | шт
ИР2Н разветвитель интерфейсный | 491.8 | шт
ИР3 разветвитель интерфейсный | 532.8 | шт
К-104-05 контроллер Ethernet | 20700 | шт
К-105 контроллер GSM/GPRS | 23100 | шт
ЛПА-043-201 барьер искробезопасности шунт-диодный | 11844 | шт
ЛПА-140-201 барьер искробезопасности с гальванической развязкой | 18660 | шт
ЛПА-141-201 барьер искробезопасности с гальванической развязкой | 18288 | шт
ЛПА-141-401 барьер искробезопасности с гальванической развязкой | 25332 | шт
ЛПА-142-201 барьер искробезопасности с гальванической развязкой | 24186 | шт
ЛПА-200-211 блок питания искробезопасности | 15660 | шт
ЛПА-310-100 повторитель сигналов искробезопасный с гальванической развязкой | 14910 | шт
ЛПА-310-200 повторитель сигналов искробезопасный с гальванической развязкой | 19512 | шт
ЛПА-702 блок гальванической развязки токовой петли | 6042 | шт
МГР-84-01 модуль грозозащиты | 4640 | шт
МГР-84-02 модуль грозозащиты | 4640 | шт
МГР-84-03 модуль грозозащиты | 4640 | шт
МГРТП-001 модуль гальванической развязки токовой петли | 4446 | шт
МГРТП-002 модуль гальванической развязки тококвой петли | 4878 | шт
МГРТП-003 модуль гальванической развязки тококвой петли | 6270 | шт
МГРТП-011 модуль гальванической развязки токовой петли | 3402 | шт
НБИ-10П барьер искробезопасности активный | 14904 | шт
НБИ-10У барьер искробезопасности активный | 14904 | шт
НБИ-20П барьер искробезопасности активный | 19170 | шт
НБИ-20У барьер искробезопасности активный | 19170 | шт
НБИ-21П барьер искробезопасности активный | 18288 | шт
ПЛК-25 контроллер программируемый логический | 43500 | шт
ПЛК-25-03 модуль расширения аналоговых входов/выходов | 17120 | шт
ПЛК-25-04 модуль расширения дискретных входов | 17120 | шт
Регулятор мощности симисторный 4000 Вт | 720 | шт
РС-62 разделитель сегметов магистрали CAN-BUS | 13790 | шт
СК201 конвертер RS485-USB к приборам ТЕРМОДАТ, МЕРАДАТ | 7300 | шт
СК302М адаптер для чтения архива приборов ТЕРМОДАТ, МЕРАДАТ | 15800 | шт
СФ103 фильтр сетевой | 4900 | шт
ТРП-1-2ГР-1 разветвитель повторитель токовый | 19010 | шт
ТРП-1-2ГР-2 разветвитель повторитель токовый | 19010 | шт
ТРП-1-2ГР-220АС разветвитель повторитель токовый | 18560 | шт
ТРП-1-2ГР-3 разветвитель повторитель токовый | 19010 | шт
ТРП-1-2ГРП разветвитель повторитель токовый | 19300 | шт
ТРП-1-4-1 разветвитель повторитель токовый | 20520 | шт
ТРП-1-4-2 разветвитель повторитель токовый | 22380 | шт
ТРП-1-4-3 разветвитель повторитель токовый | 22380 | шт
ТРП-1-4ГР-01 разветвитель повторитель токовый | 19480 | шт
ТРП-1-4ГР-06 разветвитель повторитель токовый | 19480 | шт
ТРП-1-4ГР-07 разветвитель повторитель токовый | 19480 | шт
ТРП-2П-2ГР разветвитель повторитель токовый пассивный | 9870 | шт
ТРП-4П-4ГР разветвитель повторитель токовый пассивный | 17530 | шт
ЭНКМ-3-220-A2B1E1G-000 устройство сбора данных | 46560 | шт
ЭНКМ-3-220-A2B1E1G-800 устройство сбора данных | 50160 | шт
ЭНКМ-3-220-A2B1E1GT-400 устройство сбора данных | 56160 | шт
ЭНКМ-3-220-A2B1E1GT-422 устройство сбора данных | 64560 | шт
ЭНКМ-3-220-A2B1E1GT-800 устройство сбора данных | 57360 | шт
ЭНКМ-3-220-A3E1-000 устройство сбора данных | 38280 | шт
ЭНКМ-3-220-A3E1G-000 устройство сбора данных | 46560 | шт
ЭНКМ-3-220-A3E1G-430 устройство сбора данных | 50160 | шт
ЭНКМ-3-220-A3E1GT-000 устройство сбора данных | 53760 | шт
ЭНКМ-3-220-A3E1GT-422 устройство сбора данных | 64560 | шт
ЭНКМ-3-24-A2B1E1-422 устройство сбора данных | 49080 | шт
ЭНКМ-3-24-A2B1E1G-640 устройство сбора данных | 54960 | шт
ЭНКМ-3-24-A2B1E1GT-400 устройство сбора данных | 56160 | шт
ЭНКМ-3-24-A2B1E1GT-422 устройство сбора данных | 64560 | шт
ЭНКМ-3-24-A2B1E1GT-800 устройство сбора данных | 57360 | шт
ЭНКМ-3-24-A3E1-000 устройство сбора данных | 38280 | шт
ЭНКМ-3-24-A3E1-800 устройство сбора данных | 41880 | шт
ЭНКМ-3-24-A3E1G-000 устройство сбора данных | 46560 | шт
ЭНКМ-3-24-A3E1G-400 устройство сбора данных | 48960 | шт
ЭНКМ-3-24-A3E1G-800 устройство сбора данных | 50160 | шт
ЭНМВ-1-16(220)/3R-220-A2E0 модуль дискретного ввода/вывода | 38280 | шт
ЭНМВ-1-16(220)/3R-220-A2E4 модуль дискретного ввода/вывода | 40680 | шт
ЭНМВ-1-16(220)/3R-220-A2E4x2 модуль дискретного ввода/вывода | 46680 | шт
ЭНМВ-1-16(24)/3R-220-A2E0 модуль дискретного ввода/вывода | 38280 | шт
ЭНМВ-1-16(24)/3R-220-A2E4 модуль дискретного ввода/вывода | 40680 | шт
ЭНМВ-1-16(24)/3R-220-A2E4-М0 модуль дискретного ввода/вывода | 46080 | шт
ЭНМВ-1-16(24)/3R-24-A2E0 модуль дискретного ввода/вывода | 38280 | шт
ЭНМВ-1-16(24)/3R-24-A2E4x2 модуль дискретного ввода/вывода | 46680 | шт
ЭНМВ-1-24(110)/0-220-A2E4 модуль дискретного ввода | 37800 | шт
ЭНМВ-1-24(220)/0-220-A2E0 модуль дискретного ввода | 33480 | шт
ЭНМВ-1-24(220)/0-220-A2E4 модуль дискретного ввода | 35880 | шт
ЭНМВ-1-24(220)/0-220-A2E4x2 модуль дискретного ввода | 41880 | шт
ЭНМВ-1-24(220)/0-220-A2E4x2-Р модуль дискретного ввода | 43100 | шт
ЭНМВ-1-24(220)/0-24-A2E4 модуль дискретного ввода | 35880 | шт
ЭНМВ-1-24(220)/0-24-A2E4-М0 модуль дискретного ввода | 41280 | шт
ЭНМВ-1-24(220)/0-24-A2E4x2 модуль дискретного ввода | 41880 | шт
ЭНМВ-1-24(24)/0-220-A2E0 модуль дискретного ввода | 33480 | шт
ЭНМВ-1-24(24)/0-220-A2E4 модуль дискретного ввода | 35880 | шт
ЭНМВ-1-24(24)/0-220-A2E4x2 модуль дискретного ввода | 41880 | шт
ЭНМВ-1-24(24)/0-220-A2E4x2-М0 модуль дискретного ввода | 47280 | шт
ЭНМВ-1-24(24)/0-24-A2E0 модуль дискретного ввода | 33480 | шт
ЭНМВ-1-32(24)/0-24-A1 модуль дискретного ввода | 23880 | шт
ЭНМИ-3-24-1 модуль индикации | 14280 | шт
ЭНМИ-3-24-2 модуль индикации | 14280 | шт
ЭНМИ-3-24-2Д модуль индикации | 14640 | шт
ЭНМИ-4е-220-4 модуль индикации | 37080 | шт
ЭНМИ-4е-24-2 модуль индикации | 16680 | шт
ЭНМИ-4е-24-2Д модуль индикации | 17040 | шт
ЭНМИ-4е-24-4 модуль индикации | 35880 | шт
ЭНМИ-4м-220-4 модуль индикации | 35880 | шт
ЭНМИ-4м-24-2 модуль индикации | 15480 | шт
ЭНМИ-4м-24-2Д модуль индикации | 15840 | шт
ЭНМИ-4м-24-4 модуль индикации | 34680 | шт
ЭНМИ-6-24-2 модуль индикации | 47880 | шт
ЭНМИ-7-24-1 модуль индикации | 13080 | шт
Элементы питания химические
DTM1207 аккумулятор герметичный свинцово-кислотный 12В, 7,2 Ач | 1465 | шт
Телекоммуникационное оборудование
Проводная связь
Общепромышленное исполнение
Приборы громкоговорящей связи
ПГС-10М2 прибор громкоговорящей связи | 15950 | шт
ПГС-3М1 прибор громкоговорящей связи | 12400 | шт
Температурные и теплофизические измерения
Арматура для датчиков температуры, термометров
TW45-F-G1/2B-G1/2внутр-65мм-9х1мм-1.4571 гильза составная резьбовая | 1915 | шт
TW50-H-G1/2B-G1/2внутр-182мм-9мм-1.4571 гильза прямая резьбовая цельноточеная | 9724 | шт
ОЗТС1-01-250/100 оправа защитная прямая | 2220 | шт
ОЗТС1-02-250/160 оправа защитная прямая | 2340 | шт
ОЗТС1-250/63 оправа защитная прямая | 2160 | шт
Датчики-реле, реле температуры
РТС-1 реле температурное со счетчиком времени наработки | 22900 | шт
РТС-220 реле температурное со счетчиком времени наработки | 22900 | шт
Датчики, преобразователи температуры
ЛПА-350-111 преобразователь температуры искробезопасный с гальванической развязкой | 31356 | шт
Преобразователи термоэлектрические
NS10130402 Positherm Non-Splash термопара одноразовая сменная | 470 | шт
Прочие датчики и преобразователи температуры
ПТ-1-1-(+40...+70)°С преобразователь температуры | 17970 | шт
ТД-5М термодатчик | 6864 | шт
ТД-6М термодатчик | 7513 | шт
ТД-7М термодатчик | 9064 | шт
ТД-8М термодатчик | 13904 | шт
Метрологическое термометрическое оборудование
Абсолютно черные тела
ТКА-ИТО измеритель тепловой облученности | 78400 | шт
Преобразователи нормирующие, разделительные
ЛПА-151-101 барьер искробезопасности с гальванической развязкой | 32916 | шт
ЛПА-151-111 барьер искробезопасности с гальванической развязкой | 26790 | шт
ЛПА-151-201 барьер искробезопасности с гальванической развязкой | 55746 | шт
ЛПА-151-211 барьер искробезопасности с гальванической развязкой | 41454 | шт
Регулирование температуры
2РТ-01-(30-45)-4-ДО1-15-1,6 регулятор температуры | 136114 | шт
2РТ-01-(30-45)-6-ДО1-15-1,6 регулятор температуры | 136114 | шт
2РТ-02-(15-30)-4-ДЗ-32-6 регулятор температуры | 185515 | шт
2РТ-02-(15-30)-6-ДЗ-32-10 регулятор температуры | 185515 | шт
2РТ-03-(0-15)-6-ТР-32-10 регулятор температуры | 185515 | шт
2РТ-03-(15-30)-10-ТР-15-1,6 регулятор температуры | 136114 | шт
2РТ-03-(15-30)-10-ТР-15-2,5 регулятор температуры | 136114 | шт
2РТ-03-(15-30)-10-ТР-32-6 регулятор температуры | 185515 | шт
2РТ-03-(15-30)-4-ТР-15-1,6 регулятор температуры | 136114 | шт
2РТ-03-(15-30)-4-ТР-15-2,5 регулятор температуры | 136114 | шт
2РТ-03-(15-30)-6-ТР-15-1,6 регулятор температуры | 136114 | шт
2РТ-03-(15-30)-6-ТР-15-2,5 регулятор температуры | 136114 | шт
2РТ-03-(15-30)-6-ТР-32-6 регулятор температуры | 185515 | шт
2РТ-04-(0-15)-10-ДО1-15-1,6 регулятор температуры | 136114 | шт
2РТ-04-(0-15)-10-ДО1-15-2,5 регулятор температуры | 136114 | шт
2РТ-04-(0-15)-4-ДО1-15-1,0 регулятор температуры | 136114 | шт
2РТ-04-(0-15)-6-ДО1-15-1,6 регулятор температуры | 136114 | шт
2РТ-04-(15-30)-10-ДО-32-10 регулятор температуры | 185515 | шт
2РТ-04-(15-30)-10-ДО-32-4 регулятор температуры | 185515 | шт
2РТ-04-(15-30)-10-ДО-32-6 регулятор температуры | 185515 | шт
2РТ-04-(15-30)-10-ДО1-15-1,6 регулятор температуры | 136114 | шт
2РТ-04-(15-30)-4-ДО1-15-1,6 регулятор температуры | 136114 | шт
2РТ-04-(15-30)-6-ДО1-15-1,6 регулятор температуры | 136114 | шт
2РТ-07-(45-60)-6-ДО1-15-2,5 регулятор температуры | 136114 | шт
2РТ2-(15-30)-6-ДО2-15-0,6/ДО3-15-0,6 регулятор температуры | 254078 | шт
2РТ2-(15-30)-6-ДО2-15-1/ДО3-15-1 регулятор температуры | 254078 | шт
АДИ-01.3 измеритель-регулятор цифровой | 11340 | шт
АДИ-01.5 задатчик тока цифровой | 10500 | шт
МИР-103М контроллер автоматического регулирования | 52200 | шт
РТ-ДО(ДЗ)-Ду15-(20Л-45Л) регулятор температуры | 91630 | шт
РТ-ДО(ДЗ)-Ду15-12Х18Н10Т регулятор температуры | 142879 | шт
РТ-ДО(ДЗ)-Ду15-СЧ20 регулятор температуры | 59670 | шт
РТ-ДО(ДЗ)-Ду20-(20Л-45Л) регулятор температуры | 94840 | шт
РТ-ДО(ДЗ)-Ду20-12Х18Н10Т регулятор температуры | 148016 | шт
РТ-ДО(ДЗ)-Ду20-СЧ20 регулятор температуры | 63700 | шт
РТ-ДО(ДЗ)-Ду25-(20Л-45Л) регулятор температуры | 98060 | шт
РТ-ДО(ДЗ)-Ду25-12Х18Н10Т регулятор температуры | 153131 | шт
РТ-ДО(ДЗ)-Ду25-СЧ20 регулятор температуры | 67750 | шт
РТ-ДО(ДЗ)-Ду32-(20Л-45Л) регулятор температуры | 102490 | шт
РТ-ДО(ДЗ)-Ду32-12Х18Н10Т регулятор температуры | 159885 | шт
РТ-ДО(ДЗ)-Ду32-СЧ20 регулятор температуры | 72910 | шт
РТ-ДО(ДЗ)-Ду40-(20Л-45Л) регулятор температуры | 104710 | шт
РТ-ДО(ДЗ)-Ду40-12Х18Н10Т регулятор температуры | 163262 | шт
РТ-ДО(ДЗ)-Ду40-СЧ20 регулятор температуры | 75440 | шт
РТ-ДО(ДЗ)-Ду50-(20Л-45Л) регулятор температуры | 134720 | шт
РТ-ДО(ДЗ)-Ду50-12Х18Н10Т регулятор температуры | 210265 | шт
РТ-ДО(ДЗ)-Ду50-СЧ20 регулятор температуры | 95450 | шт
РТ-ДО(ДЗ)-Ду65-(20Л-45Л) регулятор температуры | 143550 | шт
РТ-ДО(ДЗ)-Ду65-12Х18Н10Т регулятор температуры | 234674 | шт
РТ-ДО(ДЗ)-Ду65-СЧ20 регулятор температуры | 113820 | шт
РТ-ДО(ДЗ)-Ду80-(20Л-45Л) регулятор температуры | 151000 | шт
РТ-ДО(ДЗ)-Ду80-12Х18Н10Т регулятор температуры | 246873 | шт
РТ-ДО(ДЗ)-Ду80-СЧ20 регулятор температуры | 117530 | шт
РТ-ТР-Ду15-12Х18Н10Т регулятор температуры прямого действия | 174108 | шт
РТ-ТР-Ду15-ст.20Л регулятор температуры прямого действия | 101430 | шт
РТ-ТР-Ду15-СЧ20 регулятор температуры прямого действия | 62250 | шт
РТ-ТР-Ду20-12Х18Н10Т регулятор температуры прямого действия | 177595 | шт
РТ-ТР-Ду20-ст.20Л регулятор температуры прямого действия | 103470 | шт
РТ-ТР-Ду20-СЧ20 регулятор температуры прямого действия | 66450 | шт
РТ-ТР-Ду25-12Х18Н10Т регулятор температуры прямого действия | 183755 | шт
РТ-ТР-Ду25-ст.20Л регулятор температуры прямого действия | 107020 | шт
РТ-ТР-Ду25-СЧ20 регулятор температуры прямого действия | 70670 | шт
РТ-ТР-Ду32-12Х18Н10Т регулятор температуры прямого действия | 191862 | шт
РТ-ТР-Ду32-ст.20Л регулятор температуры прямого действия | 111810 | шт
РТ-ТР-Ду32-СЧ20 регулятор температуры прямого действия | 76090 | шт
РТ-ТР-Ду40-12Х18Н10Т регулятор температуры прямого действия | 195921 | шт
РТ-ТР-Ду40-ст.20Л регулятор температуры прямого действия | 114210 | шт
РТ-ТР-Ду40-СЧ20 регулятор температуры прямого действия | 78700 | шт
РТ-ТР-Ду50-12Х18Н10Т регулятор температуры прямого действия | 259138 | шт
РТ-ТР-Ду50-ст.20Л регулятор температуры прямого действия | 150940 | шт
РТ-ТР-Ду50-СЧ20 регулятор температуры прямого действия | 99600 | шт
РТ-ТР-Ду65-12Х18Н10Т регулятор температуры прямого действия | 310607 | шт
РТ-ТР-Ду65-ст.20Л регулятор температуры прямого действия | 180900 | шт
РТ-ТР-Ду65-СЧ20 регулятор температуры прямого действия | 118740 | шт
РТ-ТР-Ду80-12Х18Н10Т регулятор температуры прямого действия | 317933 | шт
РТ-ТР-Ду80-ст.20Л регулятор температуры прямого действия | 185150 | шт
РТ-ТР-Ду80-СЧ20 регулятор температуры прямого действия | 128180 | шт
РТ-ТС-Ду25-нерж.ст.12Х18Н10Т регулятор температуры прямого действия | 205722 | шт
РТ-ТС-Ду25-ст.20Л регулятор температуры прямого действия | 112230 | шт
РТ-ТС-Ду25-СЧ20 регулятор температуры прямого действия | 55220 | шт
РТ-ТС-Ду32-нерж.ст.12Х18Н10Т регулятор температуры прямого действия | 213037 | шт
РТ-ТС-Ду32-ст.20Л регулятор температуры прямого действия | 116190 | шт
РТ-ТС-Ду32-СЧ20 регулятор температуры прямого действия | 57200 | шт
РТ-ТС-Ду40-нерж.ст.12Х18Н10Т регулятор температуры прямого действия | 220253 | шт
РТ-ТС-Ду40-ст.20Л регулятор температуры прямого действия | 120140 | шт
РТ-ТС-Ду40-СЧ20 регулятор температуры прямого действия | 59150 | шт
РТ-ТС-Ду50-нерж.ст.12Х18Н10Т регулятор температуры прямого действия | 309650 | шт
РТ-ТС-Ду50-ст.20Л регулятор температуры прямого действия | 168900 | шт
РТ-ТС-Ду50-СЧ20 регулятор температуры прямого действия | 83150 | шт
РТ-ТС-Ду80-нерж.ст.12Х18Н10Т регулятор температуры прямого действия | 395362 | шт
РТ-ТС-Ду80-ст.20Л регулятор температуры прямого действия | 215620 | шт
РТ-ТС-Ду80-СЧ20 регулятор температуры прямого действия | 106200 | шт
РТП-32-2М регулятор температуры | 40513 | шт
РТП-32-65 терморегулятор | 65824 | шт
РТП-32-65\\Т-65 термосистема регулятора РТП-32-65 | 51645 | шт
РТП-32Б регулятор температуры | 42150 | шт
РТП-50-70\\Т-70 термосистема для регулятора РТП-50-70 | 51942 | шт
РТП-65-1М регулятор температуры корпусные детали из алюминия | 112937 | шт
РТП-65-1М регулятор температуры корпусные детали из бронзы | 164593 | шт
РТП-М-100 регулятор температуры корпусные детали из бронзы | 294910 | шт
РТП-М-125 регулятор температуры корпусные детали из бронзы | 367400 | шт
РТП-М-150 регулятор температуры корпусные детали из бронзы | 477477 | шт
РТП-М-80 регулятор температуры корпусные детали из бронзы | 206602 | шт
РТПД-100 регулятор температуры прямого действия | 376783 | шт
РТПД-125 регулятор температуры прямого действия | 593208 | шт
РТПД-150 регулятор температуры прямого действия | 714549 | шт
РТПД-65 регулятор температуры прямого действия | 250767 | шт
РТПД-80 регулятор температуры прямого действия | 297693 | шт
РТПП регулятор температуры прямого действия | 23780 | шт
РТЦГВ-Ду20 регулятор температуры | 20610 | шт
РТЦГВ-Ду25 регулятор температуры | 21650 | шт
РТЦГВ-Ду32 регулятор температуры | 22690 | шт
РТЦГВ-М-Ду15 регулятор температуры | 3700 | шт
РТЦГВ-М-Ду20 регулятор температуры | 4390 | шт
РТЦГВ-М-Ду25 регулятор температуры | 5100 | шт
ТРК клапан терморегулирующий | 16160 | шт
ТРК-1М клапан терморегулирующий ст.12Х18Н10Т | 17450 | шт
ТУДЭ-4М1-4-IP54 устройство терморегулирующее дилатометрическое на замыкание | 1613 | шт
УМКТ1-Н1 измеритель температуры одноканальный | 3950.7 | шт
УМКТ1-Н1-RS измеритель температуры одноканальный | 4852.5 | шт
УМКТ1-Н1-Р измеритель-регулятор температуры одноканальный | 4147.6 | шт
УМКТ1-Н1-Р-RS измеритель-регулятор температуры одноканальный | 5901.7 | шт
УМКТ1-Щ2 измеритель температуры одноканальный | 3950.9 | шт
УМКТ1-Щ2-RS измеритель температуры одноканальный | 4852.5 | шт
УМКТ1-Щ2-Р измеритель-регулятор температуры одноканальный | 4147.6 | шт
УМКТ1-Щ2-Р-RS измеритель-регулятор температуры одноканальный | 5901.7 | шт
УМКТ1(Д)-Н1-Р измеритель-регулятор температуры одноканальный с блоком питания | 5696.8 | шт
УМКТ1(Д)-Щ2-Р измеритель-регулятор температуры одноканальный с блоком питания | 5696.8 | шт
УМКТ1(Т)-Н1-Р измеритель-регулятор температуры одноканальный с универсальным выходом, с таймером | 4549.2 | шт
УМКТ1(Т)-Щ2-Р измеритель-регулятор температуры одноканальный с универсальным выходом, с таймером | 4549.2 | шт
УМКТ1(У)-Н1 измеритель температуры одноканальный с универсальным выходом | 4803.3 | шт
УМКТ1(У)-Н1-RS измеритель температуры одноканальный с универсальным выходом | 5303.3 | шт
УМКТ1(У)-Н1-Р измеритель-регулятор температуры одноканальный с универсальным выходом | 4696.8 | шт
УМКТ1(У)-Н1-Р-RS измеритель-регулятор температуры одноканальный с универсальным выходом | 6598.4 | шт
УМКТ1(У)-ПИД-К-Н1-Р измеритель-ПИД-регулятор температуры одноканальный с универсальным выходом | 7295.1 | шт
УМКТ1(У)-ПИД-К-Щ2-Р измеритель-ПИД-регулятор температуры одноканальный с универсальным выходом | 7295.1 | шт
УМКТ1(У)-ПИД-Н1-Р измеритель-ПИД-регулятор температуры одноканальный с универсальным выходом | 6098.4 | шт
УМКТ1(У)-ПИД-Н1-Р-RS измеритель-ПИД-регулятор температуры одноканальный с универсальным выходом | 8647.6 | шт
УМКТ1(У)-ПИД-Щ2-Р измеритель-ПИД-регулятор температуры одноканальный с универсальным выходом | 6098.4 | шт
УМКТ1(У)-ПИД-Щ2-Р-RS измеритель-ПИД-регулятор температуры одноканальный с универсальным выходом | 8647.6 | шт
УМКТ1(У)-Щ2 измеритель температуры одноканальный с универсальным выходом | 4803.3 | шт
УМКТ1(У)-Щ2-RS измеритель температуры одноканальный с универсальным выходом | 5303.3 | шт
УМКТ1(У)-Щ2-Р измеритель-регулятор температуры одноканальный с универсальным выходом | 4696.8 | шт
УМКТ1(У)-Щ2-Р-RS измеритель-регулятор температуры одноканальный с универсальным выходом | 6598.4 | шт
УМКТ2-Н1 измеритель температуры двухканальный | 4450.9 | шт
УМКТ2-Н1-RS измеритель температуры двухканальный | 5303.3 | шт
УМКТ2-Н1-Р измеритель-регулятор температуры двухканальный | 4647.6 | шт
УМКТ2-Н1-Р-RS измеритель-регулятор температуры двухканальный | 6450.9 | шт
УМКТ2-Щ2 измеритель температуры двухканальный | 4450.9 | шт
УМКТ2-Щ2-RS измеритель температуры двухканальный | 5303.3 | шт
УМКТ2-Щ2-Р измеритель-регулятор температуры двухканальный | 4647.6 | шт
УМКТ2-Щ2-Р-RS измеритель-регулятор температуры двухканальный | 6450.9 | шт
УМКТ2(Д)-Н1-Р измеритель-регулятор температуры двухканальный с блоком питания | 6303.3 | шт
УМКТ2(Д)-Щ2-Р измеритель-регулятор температуры двухканальный с блоком питания | 6303.3 | шт
УМКТ2(У)-Н1 измеритель температуры двухканальный с универсальным выходом | 5401.7 | шт
УМКТ2(У)-Н1-RS измеритель температуры двухканальный с универсальным выходом | 6000 | шт
УМКТ2(У)-Н1-Р измеритель температуры двухканальный с универсальным выходом | 5696.8 | шт
УМКТ2(У)-Н1-Р-RS измеритель температуры двухканальный с универсальным выходом | 8196.8 | шт
УМКТ2(У)-Щ2 измеритель температуры двухканальный с универсальным выходом | 5401.7 | шт
УМКТ2(У)-Щ2-RS измеритель температуры двухканальный с универсальным выходом | 6000 | шт
УМКТ2(У)-Щ2-Р измеритель температуры двухканальный с универсальным выходом | 5696.8 | шт
УМКТ2(У)-Щ2-Р-RS измеритель температуры двухканальный с универсальным выходом | 8196.8 | шт
УМКТ4-Н1 измеритель температуры четырехканальный | 6450.9 | шт
УМКТ4-Н1-RS измеритель температуры четырехканальный | 7450.9 | шт
УМКТ4-Щ2 измеритель температуры четырехканальный | 6450.9 | шт
УМКТ4-Щ2-RS измеритель температуры четырехканальный | 7450.9 | шт
УМКТ8-Н1 измеритель температуры восьмиканальный | 8901.7 | шт
УМКТ8-Н1-RS измеритель температуры восьмиканальный | 9901.7 | шт
УМКТ8-Щ2 измеритель температуры восьмиканальный | 8901.7 | шт
УМКТ8-Щ2-RS измеритель температуры восьмиканальный | 9901.7 | шт
Тепловизоры
Testo\\0554 7808 сумка-чехол с ремнем для переноски и креплением к поясу для тепловизоров Testo | 6935 | шт
Теплосчетчики и вычислители
РИ-97 регистратор информации | 16330 | шт
Тэкон-19-02М преобразователь расчетно-измерительный программируемый | 44350 | шт
Тэкон-19-03М преобразователь расчетно-измерительный программируемый | 44350 | шт
Тэкон-19-04М преобразователь расчетно-измерительный программируемый | 44350 | шт
Тэкон-19-05М преобразователь расчетно-измерительный программируемый | 44350 | шт
Тэкон-19-06М преобразователь расчетно-измерительный программируемый | 50300 | шт
Тэкон-19-11 преобразователь расчетно-измерительный программируемый | 50300 | шт
Термометры бесконтактные (пирометры)
Пирометры переносные
DT-812 пирометр переносной | 2931.97 | шт
DT-8806S термометр инфракрасный | 1070.49 | шт
DT-882 пирометр переносной | 6521.31 | шт
DT-8833 пирометр переносной | 9215.57 | шт
DT-8835 пирометр переносной | 14163.12 | шт
DT-8839 пирометр переносной | 25510.66 | шт
DT-8858 пирометр переносной | 21303.28 | шт
DT-8862 пирометр переносной | 8157.38 | шт
DT-8863 пирометр переносной | 7173.77 | шт
Testo\\0516 8302 чехол кожаный для переноски на ремне для термометров Testo-830 | 1970 | шт
Кельвин-911-(-50...+350°С) пирометр переносной (с поверкой) | 25067.21 | шт
Кельвин-911-Ех-(-50...+350°С) пирометр переносной (с поверкой) | 51467.21 | шт
Кельвин-911-КМ40-(-50...+350°С) пирометр переносной (с поверкой) | 28807.38 | шт
Кельвин-Компакт-1000-(-50...+1000°С) пирометр переносной (с поверкой) | 44259.02 | шт
Кельвин-Компакт-1200-(-10...+1200°С) пирометр переносной (с поверкой) | 45406.56 | шт
Кельвин-Компакт-1300-(+400...+1300°С) пирометр переносной (с поверкой) | 45406.56 | шт
Кельвин-Компакт-1500-(+200...+1500°С) пирометр переносной (с поверкой) | 45406.56 | шт
Кельвин-Компакт-1600-(+500...+1600°С) пирометр переносной (с поверкой) | 54206.56 | шт
Кельвин-Компакт-200-(-50...+200°С) пирометр переносной (с поверкой) | 37717.21 | шт
Кельвин-Компакт-201-(-30...+201°С) пирометр переносной (с поверкой) | 37717.21 | шт
Кельвин-Компакт-2300-(+600...+2300°С) пирометр переносной (с поверкой) | 78962.3 | шт
Кельвин-Компакт-600-(-20...+600°С) пирометр переносной (с поверкой) | 42359.02 | шт
Кельвин-ПЛЦ-1500-(+400...+1500°С) пирометр переносной (с поверкой) | 68106.56 | шт
Кельвин-ПЛЦ-2300-(+600...+2300°С) пирометр переносной (с поверкой) | 94462.3 | шт
Кельвин-ПЛЦ-3000-(+800...+3000°С) пирометр переносной (с поверкой) | 164632.79 | шт
Пирометры стационарные
ДТП-300 датчик температуры пирометрический, исполнение 1, оптика 8:1 | 4960 | шт
ДТП-300 датчик температуры пирометрический, исполнение 2, оптика 8:1 | 4960 | шт
ЗНОЙ-02Т модуль температурного контроля с двумя датчиками ДТП-300 исп. 1, оптика 1:8 | 19100 | шт
ЗНОЙ-03Т модуль температурного контроля с тремя датчиками ДТП-300 исп.1, оптика 1:8 | 24000 | шт
ЗНОЙ-03Т-25м модуль температурного контроля с тремя датчиками ДТП-300 исп.1, оптика 1:8, кабель 25м с разделкой | 34800 | шт
ЗНОЙ-06Т модуль температурного контроля с шестью датчиками ДТП-300 исп.1, оптика 1:8 | 38700 | шт
ЗНОЙ-09Т-36м модуль температурного контроля с девятью датчиками ДТП-300 исп. 1, оптика 1:8, кабель 36 м | 61600 | шт
ЗНОЙ-10Т модуль температурного контроля с десятью датчиками ДТП-300 исп. 1, оптика 1:8 | 58700 | шт
ЗНОЙ-12Т модуль температурного контроля с двенадцатью датчиками ДТП-300 исп. 1, оптика 1:8 | 68700 | шт
ЗНОЙ-12Т-12м модуль температурного контроля с двенадцатью датчиками ДТП-300 исп.1, оптика 1:8, кабель 12 м | 71200 | шт
Кельвин-RXT-PRO-1600-(+400...+1600°С) пирометр стационарный (с поверкой) | 118606.56 | шт
Кельвин-RXT-PRO-1800-(+200...+1800°С) пирометр стационарный (с поверкой) | 152262.3 | шт
Кельвин-RXT-PRO-2300-(+400...+2300°С) пирометр стационарный (с поверкой) | 184262.3 | шт
Кельвин-RXT-PRO-3000-(+400...+3000°С) пирометр стационарный (с поверкой) | 213032.79 | шт
Кельвин-RXT-PRO-Спектр-2500-(+800...+2500°С) пирометр стационарный (с поверкой) | 296967.21 | шт
Кельвин-RXT-PRO-Спектр-3000-(+700...+3000°С) пирометр стационарный (с поверкой) | 375000 | шт
Кельвин-АРТО-1300А-(+400...+1300°С) пирометр стационарный (с поверкой) | 69606.56 | шт
Кельвин-АРТО-1500А-(+500...+1500°С) пирометр стационарный (с поверкой) | 75106.56 | шт
Кельвин-АРТО-350Ц-(-50...+350°С) пирометр стационарный (с поверкой) | 39867.21 | шт
Кельвин-АРТО-350Ц/10-(-50...+350°С) пирометр стационарный (с поверкой) | 45567.21 | шт
Кельвин-АРТО\\Блок питания с интерфейсом для пирометров серии Кельвин-АРТО | 2163.94 | шт
Кельвин-ИКС-4-20-(-50...+350°С) пирометр стационарный (с поверкой) | 23967.21 | шт
Кельвин-ИКС-4-20/10-(-50...+350°С) пирометр стационарный (с поверкой) | 26067.21 | шт
Кельвин-ИКС-485-350-(-50...+350°С) пирометр стационарный (с поверкой) | 23967.21 | шт
Кельвин-ИКС-485-600-(0...+600°С) пирометр стационарный (с поверкой) | 26659.02 | шт
Кельвин-ИКС-485-800-(+50...+800°С) пирометр стационарный (с поверкой) | 29059.02 | шт
Кельвин-Компакт-1200Д-(-10...+1200°С) пирометр стационарный (с поверкой) | 51906.56 | шт
Кельвин-Компакт-1200Д-(-10...+1200°С) пирометр стационарный с пультом АРТО (с поверкой) | 67406.56 | шт
Кельвин-Компакт-1500Д-(+200...+1500°С) пирометр стационарный (с поверкой) | 51906.56 | шт
Кельвин-Компакт-200Д-(-20...+200°С) пирометр стационарный с пультом АРТО (с поверкой) | 58867.21 | шт
Кельвин-Компакт-200Д-(-50...+200°С) пирометр стационарный (с поверкой) | 43367.21 | шт
Кельвин-Компакт-201Д-(-50...+201°С) пирометр стационарный (с поверкой) | 43367.21 | шт
Кельвин-Компакт-201Д-(-50...+201°С) пирометр стационарный с пультом АРТО (с поверкой) | 58867.21 | шт
Кельвин-Компакт-600Д-(-20...+600°С) пирометр стационарный (с поверкой) | 47959.02 | шт
Кельвин-Компакт-600Д-(-20...+600°С) пирометр стационарный с пультом АРТО (с поверкой) | 62959.02 | шт
Термометры контактные
Термометры биметаллические
A50.10.100-(0...+120°С)-60х9мм-G1/2B-кл.т.2,0 термометр биметаллический с защитной гильзой (шток алюминий) | 567 | шт
A50.10.100-(0...+160°С)-60х9мм-G1/2B-кл.т.2,0 термометр биметаллический с защитной гильзой (шток медный сплав) | 763 | шт
A50.10.100-(0...+60°С)-60х9мм-G1/2B-кл.т.2,0 термометр биметаллический с защитной гильзой (шток алюминий) | 689 | шт
R5502.100/S-(-20...+60°С)-200х8мм-снизу-G1/2B-кл.т.1,0 термометр биметаллический | 13983 | шт
БТ-23.220-(0...+200)-150-кл.т.2,5 термометр биметаллический игольчатый | 340 | шт
БТ-30.010-(0...+100)-кл.т.2,5 термометр биметаллический накладной с пружиной | 360 | шт
БТ-30.010-(0...+120)-кл.т.2,5 термометр биметаллический накладной с пружиной | 360 | шт
БТ-30.010-(0...+150)-кл.т.2,5 термометр биметаллический накладной с пружиной | 360 | шт
БТ-30.010-(0...+60)-кл.т.2,5 термометр биметаллический накладной с пружиной | 360 | шт
БТ-31.211-100-кл.т.2,5 термометр биметаллический с гильзой | 700 | шт
БТ-31.211-150-кл.т.2,5 термометр биметаллический с гильзой | 850 | шт
БТ-31.211-200-кл.т.2,5 термометр биметаллический с гильзой | 1150 | шт
БТ-31.211-46-кл.т.2,5 термометр биметаллический с гильзой | 560 | шт
БТ-31.211-64-кл.т.2,5 термометр биметаллический с гильзой | 610 | шт
БТ-32.211-100-кл.т.2,5 термометр биметаллический с гильзой | 1080 | шт
БТ-32.211-150-кл.т.2,5 термометр биметаллический с гильзой | 1210 | шт
БТ-32.211-46-кл.т.2,5 термометр биметаллический с гильзой | 960 | шт
БТ-32.211-64-кл.т.2,5 термометр биметаллический с гильзой | 1020 | шт
БТ-41.211-100-кл.т.1,5 термометр биметаллический с гильзой | 870 | шт
БТ-41.211-150-кл.т.1,5 термометр биметаллический с гильзой | 1060 | шт
БТ-41.211-200-кл.т.1,5 термометр биметаллический с гильзой | 1200 | шт
БТ-41.211-46-кл.т.1,5 термометр биметаллический с гильзой | 730 | шт
БТ-41.211-64-кл.т.1,5 термометр биметаллический с гильзой | 800 | шт
БТ-44.220-100-кл.т.1,5 термометр биметаллический коррозионностойкий | 3560 | шт
БТ-44.220-150-кл.т.1,5 термометр биметаллический коррозионностойкий | 3860 | шт
БТ-44.220-200-кл.т.1,5 термометр биметаллический коррозионностойкий | 4080 | шт
БТ-44.220-250-кл.т.1,5 термометр биметаллический коррозионностойкий | 4290 | шт
БТ-44.220-46-кл.т.1,5 термометр биметаллический коррозионностойкий | 3240 | шт
БТ-44.220-64-кл.т.1,5 термометр биметаллический коррозионностойкий | 3350 | шт
БТ-51.211-100-кл.т.1,5 термометр биметаллический с гильзой | 1000 | шт
БТ-51.211-150-кл.т.1,5 термометр биметаллический с гильзой | 1120 | шт
БТ-51.211-200-кл.т.1,5 термометр биметаллический с гильзой | 1280 | шт
БТ-51.211-250-кл.т.1,5 термометр биметаллический с гильзой | 1410 | шт
БТ-51.211-300-кл.т.1,5 термометр биметаллический с гильзой | 1580 | шт
БТ-51.211-46-кл.т.1,5 термометр биметаллический с гильзой | 890 | шт
БТ-51.211-64-кл.т.1,5 термометр биметаллический с гильзой | 910 | шт
БТ-51.220-100-кл.т.1,5 термометр биметаллический коррозионностойкий | 1520 | шт
БТ-51.220-150-кл.т.1,5 термометр биметаллический коррозионностойкий | 1660 | шт
БТ-51.220-200-кл.т.1,5 термометр биметаллический коррозионностойкий | 1790 | шт
БТ-51.220-250-кл.т.1,5 термометр биметаллический коррозионностойкий | 1840 | шт
БТ-51.220-300-кл.т.1,5 термометр биметаллический коррозионностойкий | 1910 | шт
БТ-51.220-46-кл.т.1,5 термометр биметаллический коррозионностойкий | 1290 | шт
БТ-51.220-64-кл.т.1,5 термометр биметаллический коррозионностойкий | 1430 | шт
БТ-52.211-100-кл.т.1,5 термометр биметаллический с гильзой | 1520 | шт
БТ-52.211-150-кл.т.1,5 термометр биметаллический с гильзой | 1610 | шт
БТ-52.211-200-кл.т.1,5 термометр биметаллический с гильзой | 1800 | шт
БТ-52.211-250-кл.т.1,5 термометр биметаллический с гильзой | 1910 | шт
БТ-52.211-300-кл.т.1,5 термометр биметаллический с гильзой | 2020 | шт
БТ-52.211-46-кл.т.1,5 термометр биметаллический с гильзой | 1370 | шт
БТ-52.211-64-кл.т.1,5 термометр биметаллический с гильзой | 1430 | шт
БТ-52.220-100-кл.т.1,5 термометр биметаллический коррозионностойкий | 1710 | шт
БТ-52.220-150-кл.т.1,5 термометр биметаллический коррозионностойкий | 1840 | шт
БТ-52.220-200-кл.т.1,5 термометр биметаллический коррозионностойкий | 1970 | шт
БТ-52.220-250-кл.т.1,5 термометр биметаллический коррозионностойкий | 2030 | шт
БТ-52.220-300-кл.т.1,5 термометр биметаллический коррозионностойкий | 2090 | шт
БТ-52.220-46-кл.т.1,5 термометр биметаллический коррозионностойкий | 1490 | шт
БТ-52.220-64-кл.т.1,5 термометр биметаллический коррозионностойкий | 1620 | шт
БТ-54.220-100-кл.т.1,5 термометр биметаллический коррозионностойкий | 3660 | шт
БТ-54.220-150-кл.т.1,5 термометр биметаллический коррозионностойкий | 3970 | шт
БТ-54.220-200-кл.т.1,5 термометр биметаллический коррозионностойкий | 4130 | шт
БТ-54.220-250-кл.т.1,5 термометр биметаллический коррозионностойкий | 4280 | шт
БТ-54.220-300-кл.т.1,5 термометр биметаллический коррозионностойкий | 4420 | шт
БТ-54.220-64-кл.т.1,5 термометр биметаллический коррозионностойкий | 3530 | шт
БТ-71.211-100-кл.т.1,5 термометр биметаллический с гильзой | 1320 | шт
БТ-71.211-150-кл.т.1,5 термометр биметаллический с гильзой | 1460 | шт
БТ-71.211-200-кл.т.1,5 термометр биметаллический с гильзой | 1770 | шт
БТ-71.211-250-кл.т.1,5 термометр биметаллический с гильзой | 1880 | шт
БТ-71.211-300-кл.т.1,5 термометр биметаллический с гильзой | 2010 | шт
БТ-71.211-64-кл.т.1,5 термометр биметаллический с гильзой | 1280 | шт
ТБ-2-(0...+120)-1,5-100-6-М20х1,5 термометр биметаллический | 413 | шт
Термометры манометрические
ТГП-100Эк-М-12Х18Н10Т-А-1,6м-кл.т.2,5 термометр манометрический газовый | 15000 | шт
ТГП-100Эк-М-12Х18Н10Т-А-10м-кл.т.2,5 термометр манометрический газовый | 16260 | шт
ТГП-100Эк-М-12Х18Н10Т-А-2,5м-кл.т.2,5 термометр манометрический газовый | 15135 | шт
ТГП-100Эк-М-12Х18Н10Т-А-4,0м-кл.т.2,5 термометр манометрический газовый | 15360 | шт
ТГП-100Эк-М-12Х18Н10Т-Б-кл.т.2,5 термометр манометрический газовый | 14760 | шт
ТГП-100Эк-М-ЛС59-А-1,6м-кл.т.2,5 термометр манометрический газовый | 14010 | шт
ТГП-100Эк-М-ЛС59-А-4м-кл.т.2,5 термометр манометрический газовый | 14370 | шт
ТГП-100Эк-М-ЛС59-А-6м-кл.т.2,5 термометр манометрический газовый | 14670 | шт
ТГП-100Эк-М-ЛС59-Б-кл.т.2,5 термометр манометрический газовый | 13770 | шт
ТКП-100С-12Х18Н10Т-А-10м-кл.т.1,5 термометр манометрический | 17600 | шт
ТКП-100С-12Х18Н10Т-Б-кл.т.1,5 термометр манометрический с капилляром до 10м | 16100 | шт
ТКП-100С-12Х18Н10Т-Б-кл.т.2,5 термометр манометрический с капилляром до 10м | 15370 | шт
ТКП-100С-ЛС59-А-d16-4м-кл.т.1,5 термометр манометрический | 13300 | шт
ТКП-100С-ЛС59-А-d16-6м-кл.т.1,5 термометр манометрический | 13600 | шт
ТКП-100С-ЛС59-Б-d16-кл.т.1,5 термометр манометрический с капилляром до 10м | 12700 | шт
ТКП-100С-ЛС59-Б-d16-кл.т.2,5 термометр манометрический с капилляром до 10м | 12120 | шт
ТКП-100Эк-12Х18Н10Т-А-1,6м-кл.т.1,5 термометр манометрический | 16410 | шт
ТКП-100Эк-12Х18Н10Т-А-10м-кл.т.1,5 термометр манометрический | 17670 | шт
ТКП-100Эк-12Х18Н10Т-А-10м-кл.т.2,5 термометр манометрический | 16260 | шт
ТКП-100Эк-12Х18Н10Т-А-1м-кл.т.1,5 термометр манометрический | 16320 | шт
ТКП-100Эк-12Х18Н10Т-А-2,5м-кл.т.1,5 термометр манометрический | 16545 | шт
ТКП-100Эк-12Х18Н10Т-А-4м-кл.т.1,5 термометр манометрический | 16770 | шт
ТКП-100Эк-12Х18Н10Т-А-4м-кл.т.2,5 термометр манометрический | 15360 | шт
ТКП-100Эк-12Х18Н10Т-А-6м-кл.т.1,5 термометр манометрический | 17070 | шт
ТКП-100Эк-12Х18Н10Т-Б-кл.т.1,5 термометр манометрический с длиной капилляра до 10м | 16170 | шт
ТКП-100Эк-12Х18Н10Т-Б-кл.т.2,5 термометр манометрический с длиной капилляра до 10м | 14760 | шт
ТКП-100Эк-ЛС59-А-d16-1,6м-кл.т.1,5 термометр манометрический | 15350 | шт
ТКП-100Эк-ЛС59-А-d16-10м-кл.т.1,5 термометр манометрический | 16610 | шт
ТКП-100Эк-ЛС59-А-d16-10м-кл.т.2,5 термометр манометрический | 15270 | шт
ТКП-100Эк-ЛС59-Б-d16-кл.т.1,5 термометр манометрический с длиной капилляра до 10м | 15110 | шт
ТКП-100Эк-ЛС59-Б-d16-кл.т.2,5 термометр манометрический с длиной капилляра до 10м | 13770 | шт
ТКП-160Сг-М3-1-УХЛ2-12Х18Н10Т-А-0,6м-кл.т.1,5 термометр манометрический | 18540 | шт
ТКП-160Сг-М3-1-УХЛ2-12Х18Н10Т-А-0,6м-кл.т.2,5 термометр манометрический | 17710 | шт
ТКП-160Сг-М3-1-УХЛ2-12Х18Н10Т-А-1,0м-кл.т.1,5 термометр манометрический | 18600 | шт
ТКП-160Сг-М3-1-УХЛ2-12Х18Н10Т-А-1,6м-кл.т.1,5 термометр манометрический | 18690 | шт
ТКП-160Сг-М3-1-УХЛ2-12Х18Н10Т-А-1,6м-кл.т.2,5 термометр манометрический | 17860 | шт
ТКП-160Сг-М3-1-УХЛ2-12Х18Н10Т-А-10м-кл.т.1,5 термометр манометрический | 23550 | шт
ТКП-160Сг-М3-1-УХЛ2-12Х18Н10Т-А-10м-кл.т.2,5 термометр манометрический | 22570 | шт
ТКП-160Сг-М3-1-УХЛ2-12Х18Н10Т-А-12м-кл.т.2,5 термометр манометрический | 22870 | шт
ТКП-160Сг-М3-1-УХЛ2-12Х18Н10Т-А-16м-кл.т.1,5 термометр манометрический | 24450 | шт
ТКП-160Сг-М3-1-УХЛ2-12Х18Н10Т-А-2,5м-кл.т.1,5 термометр манометрический | 18825 | шт
ТКП-160Сг-М3-1-УХЛ2-12Х18Н10Т-А-2,5м-кл.т.2,5 термометр манометрический | 17995 | шт
ТКП-160Сг-М3-1-УХЛ2-12Х18Н10Т-А-4,0м-кл.т.1,5 термометр манометрический | 19050 | шт
ТКП-160Сг-М3-1-УХЛ2-12Х18Н10Т-А-6м-кл.т.1,5 термометр манометрический | 19350 | шт
ТКП-160Сг-М3-1-УХЛ2-12Х18Н10Т-А-6м-кл.т.2,5 термометр манометрический | 18520 | шт
ТКП-160Сг-М3-1-УХЛ2-12Х18Н10Т-Б-кл.т.1,5 термометр манометрический с капилляром до 6 м | 18450 | шт
ТКП-160Сг-М3-1-УХЛ2-12Х18Н10Т-Б-кл.т.1,5 термометр манометрический с капилляром свыше 6м | 22050 | шт
ТКП-160Сг-М3-1-УХЛ2-12Х18Н10Т-Б-кл.т.2,5 термометр манометрический с капилляром до 6 м | 17620 | шт
ТКП-160Сг-М3-1-УХЛ2-12Х18Н10Т-Б-кл.т.2,5 термометр манометрический с капилляром свыше 6м | 21070 | шт
ТКП-160Сг-М3-1-УХЛ2-ЛС59-А-1,6м-кл.т.1,5 термометр манометрический | 16940 | шт
ТКП-160Сг-М3-1-УХЛ2-ЛС59-А-1,6м-кл.т.2,5 термометр манометрический | 16170 | шт
ТКП-160Сг-М3-1-УХЛ2-ЛС59-А-10м-кл.т.1,5 термометр манометрический | 20720 | шт
ТКП-160Сг-М3-1-УХЛ2-ЛС59-А-10м-кл.т.2,5 термометр манометрический | 19830 | шт
ТКП-160Сг-М3-1-УХЛ2-ЛС59-А-12м-кл.т.1,5 термометр манометрический | 21020 | шт
ТКП-160Сг-М3-1-УХЛ2-ЛС59-А-16м-кл.т.1,5 термометр манометрический | 21620 | шт
ТКП-160Сг-М3-1-УХЛ2-ЛС59-А-16м-кл.т.2,5 термометр манометрический | 20730 | шт
ТКП-160Сг-М3-1-УХЛ2-ЛС59-А-2,5м-кл.т.2,5 термометр манометрический | 16305 | шт
ТКП-160Сг-М3-1-УХЛ2-ЛС59-А-4м-кл.т.1,5 термометр манометрический | 17300 | шт
ТКП-160Сг-М3-1-УХЛ2-ЛС59-А-4м-кл.т.2,5 термометр манометрический | 16530 | шт
ТКП-160Сг-М3-1-УХЛ2-ЛС59-А-6м-кл.т.1,5 термометр манометрический | 17600 | шт
ТКП-160Сг-М3-1-УХЛ2-ЛС59-А-6м-кл.т.2,5 термометр манометрический | 16830 | шт
ТКП-160Сг-М3-1-УХЛ2-ЛС59-Б-кл.т.1,5 термометр манометрический с капилляром до 6 м | 16700 | шт
ТКП-160Сг-М3-1-УХЛ2-ЛС59-Б-кл.т.1,5 термометр манометрический с капилляром свыше 6 м | 19220 | шт
ТКП-160Сг-М3-1-УХЛ2-ЛС59-Б-кл.т.2,5 термометр манометрический с капилляром до 6 м | 15930 | шт
ТКП-160Сг-М3-1-УХЛ2-ЛС59-Б-кл.т.2,5 термометр манометрический с капилляром свыше 6 м | 18330 | шт
ТКП-160Сг-М3-УХЛ2-12Х18Н10Т-А-0,6м-кл.т.1,5 термометр манометрический | 18540 | шт
ТКП-160Сг-М3-УХЛ2-12Х18Н10Т-А-0,6м-кл.т.2,5 термометр манометрический | 17710 | шт
ТКП-160Сг-М3-УХЛ2-12Х18Н10Т-А-1,0м-кл.т.1,5 термометр манометрический | 18600 | шт
ТКП-160Сг-М3-УХЛ2-12Х18Н10Т-А-1,6м-кл.т.1,5 термометр манометрический | 18690 | шт
ТКП-160Сг-М3-УХЛ2-12Х18Н10Т-А-1,6м-кл.т.2,5 термометр манометрический | 17860 | шт
ТКП-160Сг-М3-УХЛ2-12Х18Н10Т-А-10м-кл.т.1,5 термометр манометрический | 23550 | шт
ТКП-160Сг-М3-УХЛ2-12Х18Н10Т-А-10м-кл.т.2,5 термометр манометрический | 22570 | шт
ТКП-160Сг-М3-УХЛ2-12Х18Н10Т-А-12м-кл.т.1,5 термометр манометрический | 23850 | шт
ТКП-160Сг-М3-УХЛ2-12Х18Н10Т-А-16м-кл.т.1,5 термометр манометрический | 24450 | шт
ТКП-160Сг-М3-УХЛ2-12Х18Н10Т-А-16м-кл.т.2,5 термометр манометрический | 23470 | шт
ТКП-160Сг-М3-УХЛ2-12Х18Н10Т-А-2,5м-кл.т.1,5 термометр манометрический | 18825 | шт
ТКП-160Сг-М3-УХЛ2-12Х18Н10Т-А-2,5м-кл.т.2,5 термометр манометрический | 17995 | шт
ТКП-160Сг-М3-УХЛ2-12Х18Н10Т-А-25м-кл.т.1,5 термометр манометрический | 25800 | шт
ТКП-160Сг-М3-УХЛ2-12Х18Н10Т-А-25м-кл.т.2,5 термометр манометрический | 24820 | шт
ТКП-160Сг-М3-УХЛ2-12Х18Н10Т-А-4,0м-кл.т.1,5 термометр манометрический | 19050 | шт
ТКП-160Сг-М3-УХЛ2-12Х18Н10Т-А-4,0м-кл.т.2,5 термометр манометрический | 18220 | шт
ТКП-160Сг-М3-УХЛ2-12Х18Н10Т-А-6,0м-кл.т.1,5 термометр манометрический | 19350 | шт
ТКП-160Сг-М3-УХЛ2-12Х18Н10Т-А-6,0м-кл.т.2,5 термометр манометрический | 18520 | шт
ТКП-160Сг-М3-УХЛ2-12Х18Н10Т-А-Л-0,6м-кл.т.1,5 термометр манометрический, литой корпус | 19990 | шт
ТКП-160Сг-М3-УХЛ2-12Х18Н10Т-А-Л-1,0м-кл.т.1,5 термометр манометрический, литой корпус | 20050 | шт
ТКП-160Сг-М3-УХЛ2-12Х18Н10Т-А-Л-1,6м-кл.т.1,5 термометр манометрический, литой корпус | 20140 | шт
ТКП-160Сг-М3-УХЛ2-12Х18Н10Т-А-Л-1,6м-кл.т.2,5 термометр манометрический, литой корпус | 19210 | шт
ТКП-160Сг-М3-УХЛ2-12Х18Н10Т-А-Л-10м-кл.т.1,5 термометр манометрический, литой корпус | 25260 | шт
ТКП-160Сг-М3-УХЛ2-12Х18Н10Т-А-Л-10м-кл.т.2,5 термометр манометрический, литой корпус | 24190 | шт
ТКП-160Сг-М3-УХЛ2-12Х18Н10Т-А-Л-16м-кл.т.2,5 термометр манометрический, литой корпус | 25090 | шт
ТКП-160Сг-М3-УХЛ2-12Х18Н10Т-А-Л-2,5м-кл.т.1,5 термометр манометрический, литой корпус | 20275 | шт
ТКП-160Сг-М3-УХЛ2-12Х18Н10Т-А-Л-4м-кл.т.1,5 термометр манометрический, литой корпус | 20500 | шт
ТКП-160Сг-М3-УХЛ2-12Х18Н10Т-А-Л-6м-кл.т.1,5 термометр манометрический, литой корпус | 20800 | шт
ТКП-160Сг-М3-УХЛ2-12Х18Н10Т-А-Л-6м-кл.т.2,5 термометр манометрический, литой корпус | 19870 | шт
ТКП-160Сг-М3-УХЛ2-12Х18Н10Т-Б-кл.т.1,5 термометр манометрический с капилляром до 6 м | 18450 | шт
ТКП-160Сг-М3-УХЛ2-12Х18Н10Т-Б-кл.т.1,5 термометр манометрический с капиляром свыше 6 м | 22050 | шт
ТКП-160Сг-М3-УХЛ2-12Х18Н10Т-Б-кл.т.2,5 термометр манометрический с капилляром до 6 м | 17620 | шт
ТКП-160Сг-М3-УХЛ2-12Х18Н10Т-Б-кл.т.2,5 термометр манометрический с капиляром свыше 6 м | 21070 | шт
ТКП-160Сг-М3-УХЛ2-12Х18Н10Т-Б-Л-кл.т.1,5 термометр манометрический с капилляром до 6 м, литой корпус | 19900 | шт
ТКП-160Сг-М3-УХЛ2-12Х18Н10Т-Б-Л-кл.т.1,5 термометр манометрический с капилляром свыше 6 м, литой корпус | 23760 | шт
ТКП-160Сг-М3-УХЛ2-12Х18Н10Т-Б-Л-кл.т.2,5 термометр манометрический с капилляром до 6 м, литой корпус | 18970 | шт
ТКП-160Сг-М3-УХЛ2-12Х18Н10Т-Б-Л-кл.т.2,5 термометр манометрический с капилляром свыше 6 м, литой корпус | 22690 | шт
ТКП-160Сг-М3-УХЛ2-12Х18Х10Т-d12-кл.т.1,5 термометр местный с осевым расположением термобаллона | 19320 | шт
ТКП-160Сг-М3-УХЛ2-12Х18Х10Т-d12-кл.т.1,5 термометр местный с радиальным расположением термобаллона | 19320 | шт
ТКП-160Сг-М3-УХЛ2-12Х18Х10Т-d12-кл.т.2,5 термометр местный с осевым расположением термобаллона | 18470 | шт
ТКП-160Сг-М3-УХЛ2-12Х18Х10Т-d12-кл.т.2,5 термометр местный с радиальным расположением термобаллона | 18470 | шт
ТКП-160Сг-М3-УХЛ2-ЛС59-А-0,6м-кл.т.1,5 термометр манометрический | 16790 | шт
ТКП-160Сг-М3-УХЛ2-ЛС59-А-0,6м-кл.т.2,5 термометр манометрический | 16020 | шт
ТКП-160Сг-М3-УХЛ2-ЛС59-А-1,0м-кл.т.1,5 термометр манометрический | 16850 | шт
ТКП-160Сг-М3-УХЛ2-ЛС59-А-1,0м-кл.т.2,5 термометр манометрический | 16080 | шт
ТКП-160Сг-М3-УХЛ2-ЛС59-А-1,6м-кл.т.1,5 термометр манометрический | 16940 | шт
ТКП-160Сг-М3-УХЛ2-ЛС59-А-1,6м-кл.т.2,5 термометр манометрический | 16170 | шт
ТКП-160Сг-М3-УХЛ2-ЛС59-А-10м-кл.т.1,5 термометр манометрический | 20720 | шт
ТКП-160Сг-М3-УХЛ2-ЛС59-А-10м-кл.т.2,5 термометр манометрический | 19830 | шт
ТКП-160Сг-М3-УХЛ2-ЛС59-А-12м-кл.т.1,5 термометр манометрический | 21020 | шт
ТКП-160Сг-М3-УХЛ2-ЛС59-А-12м-кл.т.2,5 термометр манометрический | 20130 | шт
ТКП-160Сг-М3-УХЛ2-ЛС59-А-16м-кл.т.1,5 термометр манометрический | 21620 | шт
ТКП-160Сг-М3-УХЛ2-ЛС59-А-16м-кл.т.2,5 термометр манометрический | 20730 | шт
ТКП-160Сг-М3-УХЛ2-ЛС59-А-2,5м-кл.т.1,5 термометр манометрический | 17075 | шт
ТКП-160Сг-М3-УХЛ2-ЛС59-А-2,5м-кл.т.2,5 термометр манометрический | 16305 | шт
ТКП-160Сг-М3-УХЛ2-ЛС59-А-25м-кл.т.1,5 термометр манометрический | 22970 | шт
ТКП-160Сг-М3-УХЛ2-ЛС59-А-25м-кл.т.2,5 термометр манометрический | 22080 | шт
ТКП-160Сг-М3-УХЛ2-ЛС59-А-4,0м-кл.т.1,5 термометр манометрический | 17300 | шт
ТКП-160Сг-М3-УХЛ2-ЛС59-А-4,0м-кл.т.2,5 термометр манометрический | 16530 | шт
ТКП-160Сг-М3-УХЛ2-ЛС59-А-6,0м-кл.т.1,5 термометр манометрический | 17600 | шт
ТКП-160Сг-М3-УХЛ2-ЛС59-А-6,0м-кл.т.2,5 термометр манометрический | 16830 | шт
ТКП-160Сг-М3-УХЛ2-ЛС59-А-Л-1,0м-кл.т.2,5 термометр манометрический, литой корпус | 16480 | шт
ТКП-160Сг-М3-УХЛ2-ЛС59-А-Л-1,6м-кл.т.1,5 термометр манометрический, литой корпус | 17300 | шт
ТКП-160Сг-М3-УХЛ2-ЛС59-А-Л-10м-кл.т.1,5 термометр манометрический, литой корпус | 21200 | шт
ТКП-160Сг-М3-УХЛ2-ЛС59-А-Л-10м-кл.т.2,5 термометр манометрический, литой корпус | 20330 | шт
ТКП-160Сг-М3-УХЛ2-ЛС59-А-Л-12м-кл.т.2,5 термометр манометрический, литой корпус | 20630 | шт
ТКП-160Сг-М3-УХЛ2-ЛС59-А-Л-16м-кл.т.2,5 термометр манометрический, литой корпус | 21230 | шт
ТКП-160Сг-М3-УХЛ2-ЛС59-А-Л-2,5м-кл.т.1,5 термометр манометрический, литой корпус | 17435 | шт
ТКП-160Сг-М3-УХЛ2-ЛС59-А-Л-25м-кл.т.2,5 термометр манометрический, литой корпус | 22580 | шт
ТКП-160Сг-М3-УХЛ2-ЛС59-А-Л-4,0м-кл.т.1,5 термометр манометрический, литой корпус | 17660 | шт
ТКП-160Сг-М3-УХЛ2-ЛС59-А-Л-4,0м-кл.т.2,5 термометр манометрический, литой корпус | 16930 | шт
ТКП-160Сг-М3-УХЛ2-ЛС59-А-Л-6,0м-кл.т.1,5 термометр манометрический, литой корпус | 17960 | шт
ТКП-160Сг-М3-УХЛ2-ЛС59-А-Л-6,0м-кл.т.2,5 термометр манометрический, литой корпус | 17230 | шт
ТКП-160Сг-М3-УХЛ2-ЛС59-Б-кл.т.1,5 термометр манометрический с капилляром до 6 м | 16700 | шт
ТКП-160Сг-М3-УХЛ2-ЛС59-Б-кл.т.1,5 термометр манометрический с капилляром свыше 6м | 19220 | шт
ТКП-160Сг-М3-УХЛ2-ЛС59-Б-кл.т.2,5 термометр манометрический с капилляром до 6 м | 15930 | шт
ТКП-160Сг-М3-УХЛ2-ЛС59-Б-кл.т.2,5 термометр манометрический с капилляром свыше 6 м | 18330 | шт
ТКП-160Сг-М3-УХЛ2-ЛС59-Б-Л-кл.т.1,5 термометр манометрический с капилляром до 6 м, литой корпус | 17060 | шт
ТКП-160Сг-М3-УХЛ2-ЛС59-Б-Л-кл.т.1,5 термометр манометрический с капилляром свыше 6 м, литой корпус | 19700 | шт
ТКП-160Сг-М3-УХЛ2-ЛС59-Б-Л-кл.т.2,5 термометр манометрический с капилляром до 6 м, литой корпус | 16330 | шт
ТКП-160Сг-М3-УХЛ2-ЛС59-Б-Л-кл.т.2,5 термометр манометрический с капилляром свыше 6 м, литой корпус | 18830 | шт
ТКП-160Эк-12Х18Н10Т-Б-кл.т.1,5 термометр манометрический электроконтактный с длиной капилляра до 10м | 17930 | шт
ТКП-160Эк-12Х18Н10Т-Б-кл.т.2,5 термометр манометрический электроконтактный с длиной капилляра до 10м | 17070 | шт
ТКП-160Эк-ЛС59-Б-d16мм-кл.т.1,5 термометр манометрический электроконтактный с длиной капилляра до 10м | 16310 | шт
ТКП-160Эк-ЛС59-Б-d16мм-кл.т.2,5 термометр манометрический электроконтактный с длиной капилляра до 10м | 15540 | шт
ТКП-60/3М2-кл.т.1,5-Д60 термометр манометрический с длиной капилляра от 1,6 до 4 м | 5580 | шт
ТКП-60/3М2-кл.т.1,5-Д60 термометр манометрический с длиной капилляра от 6 до 12 м | 6190 | шт
ТКП-60/3М2-кл.т.2,5-Д100 термометр манометрический с длиной капилляра 16 м | 6740 | шт
ТКП-60/3М2-кл.т.2,5-Д100 термометр манометрический с длиной капилляра от 1,6 до 4 м | 5140 | шт
ТКП-60/3М2-кл.т.2,5-Д100 термометр манометрический с длиной капилляра от 6 до 12 м | 5720 | шт
ТКП-60/3М2-кл.т.2,5-Д60 термометр манометрический с длиной капилляра 16 м | 5930 | шт
ТКП-60/3М2-кл.т.2,5-Д60 термометр манометрический с длиной капилляра от 1,6 до 4 м | 4850 | шт
ТКП-60/3М2-кл.т.2,5-Д60 термометр манометрический с длиной капилляра от 6 до 12 м | 5390 | шт
Термометры стеклянные
Термометры стеклянные ASTM
ASTM-11C-(-6...+400)°С-2 термометр | 14200 | шт
ASTM-12C-(-20...+102)°С-0,2 термометр (РФ) | 42000 | шт
ASTM-18C-(+34...+42)°С-0,1 термометр (РФ) | 51500 | шт
ASTM-2C-(-5...+300)°С-1 термометр (РФ) | 14200 | шт
ASTM-5C-(-38...+50)°С-1 термометр (РФ) | 15200 | шт
ASTM-7C-(-2...+300)°С-1 термометр (РФ) | 14200 | шт
ASTM-8C-(-2...+400)°С-1 термометр (РФ) | 14200 | шт
Термометры стеклянные виброустойчивые
ТТ-В-110/100.П11 термометр жидкостный виброустойчивый | 2310 | шт
ТТ-В-110/100.У11 термометр жидкостный виброустойчивый | 1860 | шт
ТТ-В-110/150.П11 термометр жидкостный виброустойчивый | 2430 | шт
ТТ-В-110/150.У11 термометр жидкостный виброустойчивый | 2430 | шт
ТТ-В-110/30.П11 термометр жидкостный виброустойчивый | 2310 | шт
ТТ-В-110/40.П11 термометр жидкостный виброустойчивый | 2310 | шт
ТТ-В-110/40.У11 термометр жидкостный виброустойчивый | 1860 | шт
ТТ-В-110/50.П11 термометр жидкостный виброустойчивый | 2310 | шт
ТТ-В-110/50.У11 термометр жидкостный виброустойчивый | 1860 | шт
ТТ-В-110/64.П11 термометр жидкостный виброустойчивый | 2310 | шт
ТТ-В-110/64.У11 термометр жидкостный виброустойчивый | 1860 | шт
ТТ-В-150/100.П11 термометр жидкостный виброустойчивый | 2310 | шт
ТТ-В-150/100.У11 термометр жидкостный виброустойчивый | 1860 | шт
ТТ-В-150/150.П11 термометр жидкостный виброустойчивый | 2430 | шт
ТТ-В-150/150.У11 термометр жидкостный виброустойчивый | 2430 | шт
ТТ-В-150/30.П11 термометр жидкостный виброустойчивый | 2310 | шт
ТТ-В-150/40.П11 термометр жидкостный виброустойчивый | 2310 | шт
ТТ-В-150/40.У11 термометр жидкостный виброустойчивый | 1860 | шт
ТТ-В-150/50.П11 термометр жидкостный виброустойчивый | 2310 | шт
ТТ-В-150/50.П13 термометр жидкостный виброустойчивый | 2310 | шт
ТТ-В-150/50.У11 термометр жидкостный виброустойчивый | 1860 | шт
ТТ-В-150/64.П11 термометр жидкостный виброустойчивый | 2310 | шт
ТТ-В-150/64.У11 термометр жидкостный виброустойчивый | 1860 | шт
ТТ-В-200/100.П11 термометр жидкостный виброустойчивый | 2310 | шт
ТТ-В-200/100.У11 термометр жидкостный виброустойчивый | 1860 | шт
ТТ-В-200/30.П11 термометр жидкостный виброустойчивый | 2310 | шт
ТТ-В-200/30.П13 термометр жидкостный виброустойчивый | 2310 | шт
ТТ-В-200/40.П11 термометр жидкостный виброустойчивый | 2310 | шт
ТТ-В-200/40.У11 термометр жидкостный виброустойчивый | 1860 | шт
ТТ-В-200/50.П11 термометр жидкостный виброустойчивый | 2310 | шт
ТТ-В-200/50.П13 термометр жидкостный виброустойчивый | 2310 | шт
ТТ-В-200/50.У11 термометр жидкостный виброустойчивый | 1860 | шт
ТТ-В-200/64.П11 термометр жидкостный виброустойчивый | 2310 | шт
ТТ-В-200/64.У11 термометр жидкостный виброустойчивый | 1860 | шт
Термометры стеклянные для испытания нефтепродуктов
ТИН-1-1-(-7..+110)С-0,5 термометр для определения температуры вспышки в закрытом тигле | 15200 | шт
ТИН-1-2-(+90...+360)С-2 термометр для определения температуры вспышки в закрытом тигле | 15200 | шт
ТИН-10-1-(+18,6...+21,4)С-0,05 термометр для измерения температуры при определении вязкости | 57100 | шт
ТИН-10-10-(-19,2...-15,4)С-0,05 термометр для измерения температуры при определении вязкости | 65500 | шт
ТИН-10-2-(+36,6...+39,4)С-0,05 термометр для измерения температуры при определении вязкости | 59900 | шт
ТИН-10-3-(+48,6...+51,4)С-0,05 термометр для измерения температуры при определении вязкости | 59900 | шт
ТИН-10-4-(+98,6...+101,4)С-0,05 термометр для измерения температуры при определении вязкости | 62700 | шт
ТИН-10-5-(-2...+2)С-0,05 термометр для измерения температуры при определении вязкости | 57100 | шт
ТИН-10-7-(+23,6...+26,4)С-0,05 термометр для измерения температуры при определении вязкости | 65500 | шт
ТИН-10-8-(+38,6...+41,4)С-0,05 термометр для измерения температуры при определении вязкости | 59900 | шт
ТИН-10-9-(+58...+62)С-0,05 термометр для измерения температуры при определении вязкости | 63700 | шт
ТИН-12-(+34...+42)-0,1 термометр для измерения температуры при определении давления насыщенных паров | 51500 | шт
ТИН-13-(-37...+21)-0,5 термометр для измерения температуры при определ. содержания масла в парафинах | 51500 | шт
ТИН-14-(+38...+82)С-0,1 термометр для определения температуры плавления парафинов | 51500 | шт
ТИН-2-1-(+18...+25)С-0,2 термометр для измерения температуры при определении условной вязкости | 21000 | шт
ТИН-2-2-(+39...+54)С-0,2 термометр для измерения температуры при определении условной вязкости | 21000 | шт
ТИН-2-3-(+95...+105)С-0,2 термометр для измерения температуры при определении условной вязкости | 21000 | шт
ТИН-3-1-(-38...+50)°С-1 термометр для измерения температуры при испытании на застывании и помутнение | 15200 | шт
ТИН-3-2-(-30...+30)С-0,5 термометр для измерения температуры при испытании на застывании и помутнение | 18600 | шт
ТИН-3-3-(-80...+20)С-1 термометр для измерения температуры при испытании на застывании и помутнение | 18600 | шт
ТИН-4-1-(-2...+400)°С-1 термометр для определения температуры при определении фракционного состава | 14200 | шт
ТИН-4-2-(-2...+300)С-1 термометр для определения температуры при определении фракционного состава | 14200 | шт
ТИН-5-1-(-20...+20)С-0,2 термометр для измерения температуры при определении плотности | 31700 | шт
ТИН-5-2-(+17...+25)С-0,1 термометр для измерения температуры при определении плотности | 31700 | шт
ТИН-5-3-(0...+50)С-0,2 термометр для измерения температуры при определении плотности | 31700 | шт
ТИН-5-4-(+50...+102)°С-0,2 термометр для измерения температуры при определении плотности | 42000 | шт
ТИН-6-(-35...+30)С-1 термометр для определения температуры хрупкости | 46400 | шт
ТИН-7-1-(+20...+100)С-0,2 термометр для определения анилиновой точки | 46400 | шт
ТИН-7-2-(+25...+105)°С-0,2 термометр для определения анилиновой точки | 46400 | шт
ТИН-7-3-(+90...+170)С-0,2 термометр для определения анилиновой точки | 46400 | шт
ТИН-7-4-(-38...+42)С-0,2 термометр для определения анилиновой точки | 45200 | шт
ТИН-8-(-80...+20)С-0,5 термометр для определения низких температур нефтепродуктов | 45200 | шт
ТН-1-1-(0...+170)С-1 термометр для определения температуры вспышки в закрытом тигле | 8040 | шт
ТН-1-2-(+130...+300)°С-1 термометр для определения температуры вспышки в закрытом тигле | 8040 | шт
ТН-2М-(0...+360)С-1 термометр для определения температуры вспышки в открытом тигле | 8040 | шт
ТН-3-1-(0...+60)°С-0,5 термометр для определения вязкости | 8040 | шт
ТН-3-2-(+50...+110)С-0,5 термометр для определения вязкости | 8040 | шт
ТН-4М-1-(0...+150°С) термометр для испытания нефтепродуктов | 8040 | шт
ТН-4М-2-(+100...+250°С) термометр для испытания нефтепродуктов | 8040 | шт
ТН-5-(+30...+100)С-0,2 термометр для определения температуры плавления парафинов | 8040 | шт
ТН-6-(-30...+60)С-1 термометр для определения температуры застывания | 8040 | шт
ТН-7-(0...+360)С-1 термометр для определения температуры фракционирования | 8040 | шт
ТН-8М-(-80...+60)°С-1 термометр для измерения низких температур | 8650 | шт
Термометры стеклянные лабораторные
ТЛ-2-1-1-(-30...+70)°С-1 термометр лабораторный ртутный | 5670 | шт
ТЛ-2-1-2-(-30...+70)°С-1 термометр лабораторный с органическим наполнителем | 5070 | шт
ТЛ-2-2-1-(0...+100)°С-1 термометр лабораторный ртутный | 6280 | шт
ТЛ-2-2-2-(0...+100)°С-1 термометр лабораторный с органическим наполнителем | 5070 | шт
ТЛ-2-3-1-(0...+150)°С-1 термометр лабораторный ртутный | 6280 | шт
ТЛ-2-3-2-(0...+150)°С-1 термометр лабораторный с органическим наполнителем | 5070 | шт
ТЛ-2-4-1-(0...+250)°С-1 термометр лабораторный ртутный | 6460 | шт
ТЛ-2-5-1-(0...+350)°С-1 термометр лабораторный ртутный | 6460 | шт
ТЛ-4-1-(-30...+20)°С-0,1 термометр лабораторный ртутный | 13300 | шт
ТЛ-4-10-(+290...+360)°С-0,2 термометр лабораторный ртутный | 19000 | шт
ТЛ-4-2-(0...+55)°С-0,1 термометр лабораторный ртутный | 13300 | шт
ТЛ-4-3-(+50...+105)°С-0,1 термометр лабораторный ртутный | 15200 | шт
ТЛ-4-4-(+100...+155)°С-0,1 термометр лабораторный ртутный | 15800 | шт
ТЛ-4-5-(+150...+205)°С-0,1 термометр лабораторный ртутный | 16400 | шт
ТЛ-4-6-(+200...+255)°С-0,1 термометр лабораторный ртутный | 17200 | шт
ТЛ-4-7-(+250...+305)°С-0,1 термометр лабораторный ртутный | 17800 | шт
ТЛ-4-8-(+190...+260)°С-0,2 термометр лабораторный ртутный | 19000 | шт
ТЛ-4-9-(+240...+310)°С-0,2 термометр лабораторный ртутный | 19000 | шт
ТЛ-5-1-(-30...+70)°С-0,5 термометр лабораторный ртутный | 8040 | шт
ТЛ-5-2-(0...+105)°С-0,5 термометр лабораторный ртутный | 9100 | шт
ТЛ-5-3-(+100...+205)°С-0,5 термометр лабораторный ртутный | 9300 | шт
ТЛ-5-4-(+200...+300)°С-0,5 термометр лабораторный ртутный | 9700 | шт
ТЛ-6М-(-30...+360)°С термометр лабораторный ртутный (комплект из 8 шт) | 47400 | компл
ТЛ-6М-1-(-30...+25)°С-0,5 термометр лабораторный ртутный | 7460 | шт
ТЛ-6М-2-(0...+55)°С-0,5 термометр лабораторный ртутный | 7460 | шт
ТЛ-6М-3-(+50...+105)°С-0,5 термометр лабораторный ртутный | 7460 | шт
ТЛ-6М-4-(+100...+155)°С-0,5 термометр лабораторный ртутный | 7460 | шт
ТЛ-6М-5-(+150...+205)°С-0,5 термометр лабораторный ртутный | 8650 | шт
ТЛ-6М-8-(+300...+360)°С-0,5 термометр лабораторный ртутный | 11300 | шт
ТЛ-7-1-(-5...+100)°С-0,5 термометр ртутный для бактериологических термостатов | 21400 | шт
ТЛ-7-2-(0...+105)°С-0,5 термометр ртутный для бактериологических термостатов | 21400 | шт
ТЛ-7А-1-(-10...+65)°С-0,2 термометр ртутный для бактериологических термостатов | 21400 | шт
ТЛ-7А-2-(0...+75)°С-0,2 термометр ртутный для бактериологических термостатов | 21400 | шт
ТР-1-1-(0...+4)С-0,01 термометр точных измерений | 95300 | шт
ТР-1-10-(+36...+40)С-0,01 термометр точных измерений | 103200 | шт
ТР-1-11-(+40...+44)°С-0,01 термометр точных измерений | 99200 | шт
ТР-1-12-(+44...+48)С-0,01 термометр точных измерений | 95300 | шт
ТР-1-13-(+48...+52)С-0,01 термометр точных измерений | 99200 | шт
ТР-1-14-(+52...+56)С-0,01 термометр точных измерений | 78100 | шт
ТР-1-15-(+56...+60)°С-0,01 термометр точных измерений | 78100 | шт
ТР-1-2-(+4...+8)С-0,01 термометр точных измерений | 95300 | шт
ТР-1-3-(+8...+12)С-0,01 термометр точных измерений | 95300 | шт
ТР-1-4-(+12...+16)С-0,01 термометр точных измерений | 99200 | шт
ТР-1-5-(+16...+20)°С-0,01 термометр точных измерений | 103200 | шт
ТР-1-6-(+20...+24)С-0,01 термометр точных измерений | 103200 | шт
ТР-1-7-(+24...+28)С-0,01 термометр точных измерений | 99200 | шт
ТР-1-8-(+28...+32)С-0,01 термометр точных измерений | 99200 | шт
ТР-1-9-(+32...+36)С-0,01 термометр точных измерений | 99200 | шт
ТР-2-1-(+55...+65)°С-0,02 термометр точных измерений | 78100 | шт
ТР-2-10-(+145...+155)°С-0,02 термометр точных измерений | 78100 | шт
ТР-2-2-(+65...+75)°С-0,02 термометр точных измерений | 78100 | шт
ТР-2-3-(+75...+85)°С-0,02 термометр точных измерений | 95300 | шт
ТР-2-4-(+85...+95)°С-0,02 термометр точных измерений | 78100 | шт
ТР-2-5-(+95...+105)°С-0,02 термометр точных измерений | 99200 | шт
ТР-2-6-(+105..+115)°С-0,02 термометр точных измерений | 78100 | шт
ТР-2-7-(+115...+125)°С-0,02 термометр точных измерений | 78100 | шт
ТР-2-8-(+125...+135)°С-0,02 термометр точных измерений | 78100 | шт
ТР-2-9-(+135...+145)°С-0,02 термометр точных измерений | 78100 | шт
Термометры стеклянные промышленные
ТП-11-(-35...+50)С термометр промышленный (для рефрижераторов) | 2360 | шт
ТП-22-1-(-30...+35)°С термометр промышленный (ртуть) | 3880 | шт
ТП-6-(-55...+55)°С термометр жидкостный вибростойкий авиационный | 4230 | шт
Термометры стеклянные специальные
СП-21-(-33...+51)°С-0,5 термометр специальный отсчетный | 19700 | шт
СП-27-(-15...+50)°С-1 термометр специальный (без поверки) | 22300 | шт
СП-29-(0...+50)°С-0,5 термометр специальный для определения температуры топлива в топливной магистрали | 23500 | шт
СП-32-(+80...+120)°С-0,5 термометр специальный | 23500 | шт
СП-34-(+30...+70)°С-0,5 термометр специальный | 23500 | шт
СП-73-(+8...+38)°С-0,2 термометр специальный для поверочных лабораторий | 17200 | шт
СП-75-(0...+100)°С-2 термометр специальный | 1870 | шт
СП-77-(-5...+75)°С-0,5 термометр специальный | 17700 | шт
СП-8-(-5...+45)°С-0,5 термометр специальный | 15700 | шт
СП-82-(+20...+150)°С-1 термометр специальный максимальный дезкамерный | 8260 | шт
СП-83-1-(+20...+220)°С-1 термометр специальный ртутный максимальный | 8260 | шт
СП-84-(-3...+65)°С-0,5 термометр специальный (без поверки) | 15600 | шт
СП-95-(+10...+35)°С-0,1 термометр специальный для лабораторных работ | 21900 | шт
Термометры стеклянные технические
ТТЖ-П-2-(-35...+50)°С-1-240/103мм термометр технический жидкостный прямой | 1930 | шт
ТТЖ-П-2-(-35...+50)°С-1-240/163мм термометр технический жидкостный прямой | 1930 | шт
ТТЖ-П-2-(-35...+50)°С-1-240/253мм термометр технический жидкостный прямой | 1930 | шт
ТТЖ-П-2-(-35...+50)°С-1-240/66мм термометр технический жидкостный прямой | 1930 | шт
ТТЖ-П-4-(0...+100)°С-1-240/103мм термометр технический жидкостный прямой | 1930 | шт
ТТЖ-П-4-(0...+100)°С-1-240/163мм термометр технический жидкостный прямой | 1930 | шт
ТТЖ-П-4-(0...+100)°С-1-240/253мм термометр технический жидкостный прямой | 1930 | шт
ТТЖ-П-4-(0...+100)°С-1-240/66мм термометр технический жидкостный прямой | 1930 | шт
ТТЖ-П-5-(0...+160)°С-2-240/103мм термометр технический жидкостный прямой | 1930 | шт
ТТЖ-П-5-(0...+160)°С-2-240/163мм термометр технический жидкостный прямой | 1930 | шт
ТТЖ-П-5-(0...+160)°С-2-240/253мм термометр технический жидкостный прямой | 1930 | шт
ТТЖ-П-5-(0...+160)°С-2-240/66мм термометр технический жидкостный прямой | 1930 | шт
ТТЖ-П-6-(0...+200)°С-2-240/103мм термометр технический жидкостный прямой | 1930 | шт
ТТЖ-П-6-(0...+200)°С-2-240/163мм термометр технический жидкостный прямой | 1930 | шт
ТТЖ-П-6-(0...+200)°С-2-240/253мм термометр технический жидкостный прямой | 1930 | шт
ТТЖ-П-6-(0...+200)°С-2-240/66мм термометр технический жидкостный прямой | 1930 | шт
ТТМ-П-5-(0...+160)°C-2-160/103мм термометр технический ртутный прямой | 4900 | шт
ТТМ-П-5-(0...+160)°C-2-160/163мм термометр технический ртутный прямой | 4900 | шт
ТТМ-П-5-(0...+160)°C-2-160/253мм термометр технический ртутный прямой | 5780 | шт
ТТМ-П-5-(0...+160)°C-2-160/66мм термометр технический ртутный прямой | 4900 | шт
ТТМ-П-5-(0...+160)°C-2-240/103мм термометр технический ртутный прямой | 4900 | шт
ТТМ-П-5-(0...+160)°C-2-240/163мм термометр технический ртутный прямой | 4900 | шт
ТТМ-П-5-(0...+160)°C-2-240/253мм термометр технический ртутный прямой | 5780 | шт
ТТМ-П-5-(0...+160)°C-2-240/403мм термометр технический ртутный прямой | 6310 | шт
ТТМ-П-5-(0...+160)°C-2-240/66мм термометр технический ртутный прямой | 4900 | шт
ТТМ-П-6-(0...+200)°С-2-240/103мм термометр технический ртутный прямой | 4900 | шт
ТТМ-П-6-(0...+200)°С-2-240/163мм термометр технический ртутный прямой | 4900 | шт
ТТМ-П-6-(0...+200)°С-2-240/253мм термометр технический ртутный прямой | 5780 | шт
ТТМ-П-6-(0...+200)°С-2-240/66мм термометр технический ртутный прямой | 4900 | шт
ТТМ-П-7-(0...+300)°С-2-240/103мм термометр технический ртутный прямой | 5780 | шт
ТТМ-П-7-(0...+300)°С-2-240/253мм термометр технический ртутный прямой | 6130 | шт
ТТМ-П-7-(0...+300)°С-2-240/403мм термометр технический ртутный прямой | 7160 | шт
ТТМ-У-5-(0...+160)°C-2-240/104мм термометр технический ртутный угловой | 4760 | шт
ТТМ-У-5-(0...+160)C-2-240/141мм термометр технический ртутный угловой | 4760 | шт
ТТМ-У-5-(0...+160)C-2-240/201мм термометр технический ртутный угловой | 4760 | шт
ТТМ-У-5-(0...+160)C-2-240/291мм термометр технический ртутный угловой | 8540 | шт
ТТМ-У-6-(0...+200)C-2-240/104мм термометр технический ртутный угловой | 4760 | шт
ТТМ-У-6-(0...+200)C-2-240/141мм термометр технический ртутный угловой | 4760 | шт
ТТМ-У-7-(0...+300)C-2-240/201мм термометр технический ртутный угловой | 7160 | шт
ТТМ-У-7-(0...+300)C-2-240/291мм термометр технический ртутный угловой | 9100 | шт
ТТП-2-(-35...+50)°С-1-160/103мм термометр технический ртутный прямой | 4230 | шт
ТТП-2-(-35...+50)°С-1-160/163мм термометр технический ртутный прямой | 4230 | шт
ТТП-2-(-35...+50)°С-1-160/66мм термометр технический ртутный прямой | 4060 | шт
ТТП-2-(-35...+50)°С-1-240/103мм термометр технический ртутный прямой | 4230 | шт
ТТП-2-(-35...+50)°С-1-240/163мм термометр технический ртутный прямой | 4230 | шт
ТТП-2-(-35...+50)°С-1-240/253мм термометр технический ртутный прямой | 4760 | шт
ТТП-2-(-35...+50)С-1-240/66мм термометр технический ртутный прямой | 4060 | шт
ТТП-4-(0...+100)°C-1-160/66мм термометр технический ртутный прямой | 4060 | шт
ТТП-4-(0...+100)°C-1-240/103мм термометр технический ртутный прямой | 4230 | шт
ТТП-4-(0...+100)°C-1-240/163мм термометр технический ртутный прямой | 4230 | шт
ТТП-4-(0...+100)°C-1-240/253мм термометр технический ртутный прямой | 4760 | шт
ТТП-4-(0...+100)°C-1-240/403мм термометр технический ртутный прямой | 5080 | шт
ТТП-4-(0...+100)°C-1-240/66мм термометр технический ртутный прямой | 4060 | шт
ТТП-8-(0...+350)C-5-240/103мм термометр технический ртутный прямой | 7510 | шт
ТТП-8-(0...+350)C-5-240/163мм термометр технический ртутный прямой | 7680 | шт
ТТУ-2-(-35...+50)°C-1-240/104мм термометр технический ртутный угловой | 4580 | шт
ТТУ-2-(-35...+50)°C-1-240/441мм термометр технический ртутный угловой | 8540 | шт
ТТУ-4-(0...+100)C-1-240/104мм термометр технический ртутный угловой | 4580 | шт
ТТУ-4-(0...+100)C-1-240/141мм термометр технический ртутный угловой | 4580 | шт
ТТУ-4-(0...+100)C-1-240/201мм термометр технический ртутный угловой | 4900 | шт
ТТУ-4-(0...+100)C-1-240/291мм термометр технический ртутный угловой | 6630 | шт
ТТУ-8-(0...+350)C-5-240/141мм термометр технический ртутный угловой | 8010 | шт
ТТУ-8-(0...+350)C-5-240/441мм термометр технический ртутный угловой | 12000 | шт
ТС-2-(0...+50)°С термометр для сельского хозяйства (без поверки) | 2950 | шт
ТС-4М-(0...+100)°С термометр для сельского хозяйства | 2190 | шт
Термометры электронные
DT-130 термометр контактный цифровой | 2159.84 | шт
DT-133A термометр контактный цифровой | 2309.84 | шт
VA6502 термометр (с калибровкой) | 3100 | шт
ИТ-17С-01 термометр электронный со светодиодной индикацией | 12700 | шт
ИТЦ50-1М измеритель температуры цифровой | 18600 | шт
Смарт-зонды термометрические
СЗ\\Услуга по организации поверки смарт-зонда | 1662.3 | шт
СЗВ.150 смарт-зонд воздушный | 11208.2 | шт
СЗВВ.150 смарт-зонд воздушный высокоточный | 11958.2 | шт
СЗВЛ.150 смарт-зонд относительной влажности и температуры | 14537.71 | шт
СЗВЛН смарт-зонд относительной влажности и температуры настенный | 15654.1 | шт
СЗВН смарт-зонд воздушный настенный | 13512.3 | шт
СЗВТ смарт-зонд для подключения внешнего термоэлектрического преобразователя | 10404.1 | шт
СЗВТН смарт-зонд для подключения внешнего термоэлектрического преобразователя настенный | 14412.3 | шт
СЗДА смарт-зонд давления атмосферного | 8904.1 | шт
СЗДАН смарт-зонд давления атмосферного и температуры настенный | 13512.3 | шт
СЗМ смарт-зонд микроклимата настенный (измерения давления атмосферного, температуры и влажности) | 16350 | шт
СЗПВ.150 смарт-зонд поверхностный | 12300 | шт
СЗПВВ.300 смарт-зонд поверхностный высокотемпературный | 14591.8 | шт
СЗПВТ.150 смарт-зонд поверхностный высокоточный | 14195.9 | шт
СЗПГ.150 смарт-зонд погружаемый | 10404.1 | шт
СЗПГ.150М смарт-зонд погружаемый (d=2мм) | 11208.2 | шт
СЗПГ.150П смарт-зонд погружаемый со встроенной флэш-памятью | 11208.2 | шт
СЗПГУ.150 смарт-зонд погружаемый усиленный | 11208.2 | шт
ТК-5 термометры электронные
ЗВ8.1000 зонд воздушный | 8645.9 | шт
ЗВ8.150 зонд воздушный | 6695.9 | шт
ЗВ8.500 зонд воздушный | 7704.1 | шт
ЗВВ8.150 зонд воздушный высокоточный | 7704.1 | шт
ЗВЛ8.1000 зонд для измерения влажности | 13787.71 | шт
ЗВЛ8.1000Т зонд для измерения температуры и влажности | 16212.3 | шт
ЗВЛ8.150 зонд для измерения влажности | 12300 | шт
ЗВЛ8.150Т зонд для измерения температуры и влажности | 13854.1 | шт
ЗВЛ8.500 зонд для измерения влажности | 12954.1 | шт
ЗВЛ8.500Т зонд для измерения температуры и влажности | 14795.9 | шт
ЗВЛМ8 зонд для измерения влажности (малогабаритный) | 9995.9 | шт
ЗВЛМТ8 зонд для измерения температуры и влажности (малогабаритный) | 13104.1 | шт
ЗВЛТГ8 зонд для измерения температуры и влажности гибкий | 13104.1 | шт
ЗВМВК.8.100.1 зонд воздушный малогабаритный высокотемпературный с керамикой, кабель 1 м | 7841.8 | шт
ЗВМВК.8.300.1 зонд воздушный малогабаритный высокотемпературный с керамикой, кабель 1 м | 9312.3 | шт
ЗВМН8.1 зонд воздушный малогабаритный низкотемпературный, кабель 1 м | 7241.8 | шт
ЗВТ8.К зонд для подключения внешней термопары | 4704.1 | шт
ЗПВ8.1000 зонд поверхностный прямой | 10541.8 | шт
ЗПВ8.150 зонд поверхностный прямой | 7841.8 | шт
ЗПВ8.300 зонд поверхностный прямой | 8387.71 | шт
ЗПВ8.500 зонд поверхностный прямой | 9312.3 | шт
ЗПВВ8.1000 зонд поверхностный прямой высокотемпературный | 10662.3 | шт
ЗПВВ8.300 зонд поверхностный прямой высокотемпературный | 8904.1 | шт
ЗПВВ8.500 зонд поверхностный прямой высокотемпературный | 9312.3 | шт
ЗПВТ8.150 зонд поверхностный высокоточный | 8645.9 | шт
ЗПВТ8.500 зонд поверхностный высокоточный | 10800 | шт
ЗПГ8.150 (d=2мм) зонд погружной | 5945.9 | шт
ЗПГ8.150 (d=4мм) зонд погружной | 5345.9 | шт
ЗПГ8.300 зонд погружной | 6695.9 | шт
ЗПГ8.500 зонд погружной | 7500 | шт
ЗПГВ8 L=1500мм зонд погружаемый высокотемпературный для подключения одноразовых внешних термопар | 47195.9 | шт
ЗПГВ8 L=2500мм зонд погружаемый высокотемпературный для подключения одноразовых внешних термопар | 53358.2 | шт
ЗПГН8.10 зонд погружаемый для нефтепродуктов, жидкостей (длина кабеля 10м) | 11891.8 | шт
ЗПГН8.3 зонд погружаемый для нефтепродуктов, жидкостей (длина кабеля 3м) | 8387.71 | шт
ЗПГН8.5 зонд погружаемый для нефтепродуктов, жидкостей (длина кабеля 5м) | 9995.9 | шт
ЗПГН8.7 зонд погружаемый для нефтепродуктов, жидкостей (длина кабеля 7м) | 10800 | шт
ЗПГНН8.3 зонд погружаемый низкотемпературный (длина кабеля 3 м) | 9504.1 | шт
ЗПГТ8.10 зонд погружаемый для вязких нефтепродуктов, жидкостей (длина кабеля 10м) | 13445.9 | шт
ЗПГТ8.3 зонд погружаемый для вязких нефтепродуктов, жидкостей (длина кабеля 3м) | 9654.1 | шт
ЗПГТ8.5 зонд погружаемый для вязких нефтепродуктов, жидкостей (длина кабеля 5м) | 11891.8 | шт
ЗПГТ8.7 зонд погружаемый для вязких нефтепродуктов, жидкостей (длина кабеля 7м) | 12845.9 | шт
ЗПГУ8.1000 зонд погружаемый усиленный | 11087.71 | шт
ЗПГУ8.150 зонд погружаемый усиленный | 5945.9 | шт
ЗПГУ8.1500 зонд погружаемый усиленный | 13445.9 | шт
ЗПГУ8.300 зонд погружаемый усиленный | 7758.2 | шт
ЗПГУ8.500 зонд погружаемый усиленный | 8237.71 | шт
ЗПДИ8.300-(90°) зонд поверхностный изогнутый для движущихся поверхностей | 10800 | шт
ЗПДИ8.500-(90°) зонд поверхностный изогнутый для движущихся поверхностей | 12162.3 | шт
ЗПИ8.300-(90°) зонд поверхностный изогнутый | 8904.1 | шт
ЗПИ8.500-(90°) зонд поверхностный изогнутый | 9995.9 | шт
ЗТНС8 зонд тепловой нагрузки среды | 12954.1 | шт
ТК-5.01МС термометр контактный с погружаемым зондом | 14058.2 | шт
ТК-5.01ПС термометр контактный с поверхностным зондом | 14591.8 | шт
ТК-5.01ПТС термометр контактный с поверхностным высокоточным зондом | 16212.3 | шт
ТК-5.01С термометр контактный с погружаемым зондом | 13445.9 | шт
ТК-5.04С термометр контактный без зондов | 11208.2 | шт
ТК-5.06С термометр контактный без зондов | 12012.3 | шт
ТК-5.08 термометр контактный взрывозащищенный (без зондов) | 48654.1 | шт
ТК-5.09С термометр контактный без зондов | 12845.9 | шт
ТК-5.11С термометр контактный двухканальный без зондов | 14058.2 | шт
ТК-5.27 термометр контактный двухканальный без зондов | 28104.1 | шт
ТК-5.29 термометр контактный двухканальный (без зондов) | 32441.8 | шт
ТК-5\\53134 чехол для термометра ТК-5 с 4 зондами | 1691.8 | шт
ТК-5\\53141 чехол для термометра ТК-5 с 1 зондом | 1212.3 | шт
ТК-5\\53142 чехол для термометра ТК-5 с 2 зондами | 1350 | шт
ТК-5\\53143 чехол для термометра ТК-5 с 3 зондами | 1487.71 | шт
ТК-5\\53207 чехол для термометра ТК-5.08 с зондом ЗПГН8 или ЗПГТ8 | 2412.3 | шт
ТК-5\\Услуга по организации поверки термометра контактного с зондами для измерения влажности (влажности и температуры) | 2358.2 | шт
ТК-5\\Услуга по организации поверки термометра контактного с зондами для измерения температуры | 1662.3 | шт
ТПП-А-4-200 термопреобразователь (-50...+150°С) | 4500 | шт
ТПП-А-4-300 термопреобразователь (-50…+150°С) | 4610 | шт
ТПП-А-6-1000 термопреобразователь (-50...+150°С) | 5510 | шт
ТПП-А-6-500 термопреобразователь (-50...+150°С) | 4840 | шт
ТХА-А-3/8-150П термопреобразователь (-40…+450°С) | 6730 | шт
ТХА-А-4-180Ц темопреобразователь (-40…+450°С) | 9300 | шт
ТХА-А-4-200 термопреобразователь (-60…+250°С) | 4720 | шт
ТХА-А-4-300 термопреобразователь (-60…+250°С) | 4840 | шт
ТХА-А-6-1000 термопреобразователь (-60…+450°С) | 5730 | шт
ТХА-А-6-500 термопреобразователь (-60…+450°С) | 5060 | шт
ТХА-А-6-700 термопреобразователь (-60…+450°С) | 5170 | шт
ТШЭ-2-3,5 термоштанга с электронным блоком | 5880 | шт
УМКТ1(А) измеритель температуры одноканальный переносной | 9500 | шт
Трансформаторы
Трансформаторные подстанции
КТПТО-100-У1 подстанция трансформаторная комплектная для термообработки бетона и грунта | 230400 | шт
КТПТО-100А-У1 подстанция трансформаторная комплектная для термообработки бетона и грунта | 256800 | шт
КТПТО-80-У1 подстанция трансформаторная комплектная для термообработки бетона и грунта | 217200 | шт
КТПТО-80А-У1 подстанция трансформаторная комплектная для термообработки бетона и грунта | 243600 | шт
Трансформаторы измерительные
Трансформаторы напряжения до 35кВ
ЗНОМ-35(27,5)-У1 трансформатор напряжения (Казахстан) | 88205 | шт
НАМИ-10-75ВА/30ВА трансформатор напряжения измерительный | 146987 | шт
НАМИ-6-75ВА/30ВА трансформатор напряжения измерительный | 142529 | шт
НОМ-10-10000/100В-У3 трансформатор напряжения измерительный масляный (Казахстан) | 57007 | шт
НОМ-6-6000/100В-У3 трансформатор напряжения измерительный масляный (Казахстан) | 56865 | шт
НТМИ-10-66-10000/100В-У3 трансформатор напряжения измерительный (с поверкой РК) (Казахстан) | 92165 | шт
НТМИ-6-66-6000/100В-У3 трансформатор напряжения измерительный (с поверкой РК) (Казахстан) | 81228 | шт
Трансформаторы силовые
Трансформаторы силовые малой мощности (до 5кВА)
НТС-1,6-(380/вторичное напряжение) трансформатор силовой сухой | 10860 | шт
НТС-2,5-(380/вторичное напряжение) трансформатор силовой сухой | 13860 | шт
НТС-4,0-(380/вторичное напряжение) трансформатор силовой сухой | 20820 | шт
ОС-2,0кВА-(220/вторичное напряжение) трансформатор силовой сухой (CU) | 23700 | шт
ОСВМ-0,25кВА-ОМ5-(первичное/вторичное напряжения) трансформатор силовой сухой | 8064 | шт
ОСВМ-0,4кВА-ОМ5-(первичное/вторичное напряжения) трансформатор силовой сухой | 12096 | шт
ОСВМ-0,5кВА-ОМ5-(первичное/вторичное напряжения) трансформатор силовой сухой | 13539.6 | шт
ОСВМ-0,63кВА-ОМ5-(первичное/вторичное напряжения) трансформатор силовой сухой | 15166.8 | шт
ОСВМ-1,0кВА-ОМ5-(первичное/вторичное напряжения) трансформатор силовой сухой | 17044.8 | шт
ОСВМ-1,6кВА-ОМ5-(первичное/вторичное напряжения) трансформатор силовой сухой | 29404.8 | шт
ОСВМ-2,5кВА-ОМ5-(первичное/вторичное напряжения) трансформатор силовой сухой | 36483.6 | шт
ОСВМ-4,0кВА-ОМ5-(первичное/вторичное напряжения) трансформатор силовой сухой | 48810 | шт
ОСЗ-1,0кВА-(220/вторичное напряжение) трансформатор силовой сухой (AL) | 13440 | шт
ОСЗ-1,0кВА-(220/вторичное напряжение) трансформатор силовой сухой (CU) | 20460 | шт
ОСЗ-2,0кВА-(220/вторичное напряжение) трансформатор силовой сухой (AL) | 15960 | шт
ОСЗ-2,0кВА-(220/вторичное напряжение) трансформатор силовой сухой (CU) | 24540 | шт
ОСЗ-4,0кВА-(220/вторичное напряжение) трансформатор силовой сухой (AL) | 21960 | шт
ОСЗ-4,0кВА-(220/вторичное напряжение) трансформатор силовой сухой (CU) | 32520 | шт
ОСЗМ-3,0кВА-ОМ5-(первичное/вторичное напряжения) трансформатор силовой сухой | 35155.2 | шт
ОСЗМ-4,0кВА-ОМ5-(первичное/вторичное напряжения) трансформатор силовой сухой | 50145.6 | шт
ОСЗМ-5,0кВА-ОМ5-(первичное/вторичное напряжения) трансформатор силовой сухой | 54536.4 | шт
ОСМ-0,02кВА-(первичное/вторичное напряжения) трансформатор силовой сухой (ЭТЗ) | 1260 | шт
ОСМ-0,02кВА-(первичное/вторичное напряжения) трансформатор силовой сухой с креплением (ЭТЗ) | 1431.6 | шт
ОСМ-0,02кВА-(первичное/вторичное напряжения) трансформатор силовой сухой улучшенной герметизацией | 2233.2 | шт
ОСМ-0,05кВА-(первичное/вторичное напряжения) трансформатор силовой сухой (ЭТЗ) | 1398 | шт
ОСМ-0,05кВА-(первичное/вторичное напряжения) трансформатор силовой сухой с креплением (ЭТЗ) | 1603.2 | шт
ОСМ-0,05кВА-(первичное/вторичное напряжения) трансформатор силовой сухой улучшенной герметизацией | 2726.4 | шт
ОСМ-0,063кВА-(первичное/вторичное напряжения) трансформатор силовой сухой (ЭТЗ) | 1912.8 | шт
ОСМ-0,16кВА-(первичное/вторичное напряжения) трансформатор силовой сухой (Cu) (Кавик) | 4620 | шт
ОСМ-0,16кВА-(первичное/вторичное напряжения) трансформатор силовой сухой (ЭТЗ) | 3562.8 | шт
ОСМ-0,16кВт-(первичное/вторичное напряжения) трансформатор силовой сухой (ЭТЗ) | 4275.4 | шт
ОСМ-0,1кВА-(первичное/вторичное напряжения) трансформатор силовой сухой (ЭТЗ) | 2989.2 | шт
ОСМ-0,1кВА-ОМ5-(первичное/вторичное напряжения) трансформатор силовой сухой (ЭТЗ) | 3587.1 | шт
ОСМ-0,1кВт-(первичное/вторичное напряжения) трансформатор силовой сухой (ЭТЗ) | 3587.1 | шт
ОСМ-0,25кВА-(первичное/вторичное напряжения) трансформатор силовой сухой (Cu) (Кавик) | 6360 | шт
ОСМ-0,25кВА-(первичное/вторичное напряжения) трансформатор силовой сухой (ЭТЗ) | 4170 | шт
ОСМ-0,25кВА-ОМ5-(первичное/вторичное напряжения) трансформатор силовой сухой (ЭТЗ) | 5004 | шт
ОСМ-0,4кВА-(первичное/вторичное напряжения) трансформатор силовой сухой (Cu) (Кавик) | 8400 | шт
ОСМ-0,4кВА-(первичное/вторичное напряжения) трансформатор силовой сухой (ЭТЗ) | 5360.4 | шт
ОСМ-0,4кВт-(первичное/вторичное напряжения) трансформатор силовой сухой (ЭТЗ) | 6432.5 | шт
ОСМ-0,5кВА-(первичное/вторичное напряжения) трансформатор силовой сухой (ЭТЗ) | 6552 | шт
ОСМ-0,5кВт-(первичное/вторичное напряжения) трансформатор силовой сухой (ЭТЗ) | 7862.4 | шт
ОСМ-0,63кВА-(первичное/вторичное напряжения) трансформатор силовой сухой (Cu) (Кавик) | 9720 | шт
ОСМ-0,63кВА-(первичное/вторичное напряжения) трансформатор силовой сухой (ЭТЗ) | 7731.6 | шт
ОСМ-0,63кВА-ОМ5-(первичное/вторичное напряжения) трансформатор силовой сухой (ЭТЗ) | 9278 | шт
ОСМ-0,63кВт-(первичное/вторичное напряжения) трансформатор силовой сухой (ЭТЗ) | 9278 | шт
ОСМ-1,0кВА-(первичное/вторичное напряжения) трансформатор силовой сухой (Cu) (Кавик) | 11220 | шт
ОСМ-1,0кВА-(первичное/вторичное напряжения) трансформатор силовой сухой (ЭТЗ) | 10905.6 | шт
ОСМ-1,0кВА-ОМ5-(первичное/вторичное напряжения) трансформатор силовой сухой (ЭТЗ) | 13086.8 | шт
ОСМ-1,0кВт-(первичное/вторичное напряжения) трансформатор силовой сухой (ЭТЗ) | 13086.8 | шт
ОСМ-1,6кВА-(первичное/вторичное напряжения) трансформатор силовой сухой (Cu) (Кавик) | 16680 | шт
ОСМ-1,6кВА-(первичное/вторичное напряжения) трансформатор силовой сухой (ЭТЗ) | 15888 | шт
ОСМ-2,0кВА-(первичное/вторичное напряжения) трансформатор силовой сухой (ЭТЗ) | 17995.2 | шт
ОСМ-2,0кВт-(первичное/вторичное напряжения) трансформатор силовой сухой (ЭТЗ) | 21594.3 | шт
ОСМ-2,5кВА-(первичное/вторичное напряжения) трансформатор силовой сухой (Cu) (Кавик) | 22920 | шт
ОСМ-2,5кВА-(первичное/вторичное напряжения) трансформатор силовой сухой (ЭТЗ) | 22268.4 | шт
ОСМ-2,5кВА-ОМ5-(первичное/вторичное напряжения) трансформатор силовой сухой (ЭТЗ) | 26722.1 | шт
ОСМ-2,5кВт-(первичное/вторичное напряжения) трансформатор силовой сухой (ЭТЗ) | 26722.1 | шт
ОСМ-3,0кВА-(первичное/вторичное напряжения) трансформатор силовой сухой (ЭТЗ) | 27235.2 | шт
ОСМ-4,0кВА-(первичное/вторичное напряжения) трансформатор силовой сухой (Cu) (Кавик) | 35100 | шт
ОСМ-4,0кВА-(первичное/вторичное напряжения) трансформатор силовой сухой (ЭТЗ) | 35568 | шт
ОСМ-4,0кВт-(первичное/вторичное напряжения) трансформатор силовой сухой (ЭТЗ) | 42681.6 | шт
ОСМ-5,0кВА-(первичное/вторичное напряжения) трансформатор силовой сухой (ЭТЗ) | 40023.6 | шт
ОСМ-5,0кВт-(первичное/вторичное напряжения) трансформатор силовой сухой (ЭТЗ) | 48028.4 | шт
ОСМ1-0,02кВА-(первичное/вторичное напряжения) трансформатор силовой сухой (ЭТЗ) | 1260 | шт
ОСМ1-0,05кВА-(первичное/вторичное напряжения) трансформатор силовой сухой (ЭТЗ) | 1398 | шт
ОСМ1-0,063кВА-(первичное/вторичное напряжения) трансформатор силовой сухой (ЭТЗ) | 1912.8 | шт
ОСМ1-0,063кВт-(первичное/вторичное напряжения) трансформатор силовой сухой (ЭТЗ) | 2295.4 | шт
ОСМ1-0,16кВА-(первичное/вторичное напряжения) трансформатор силовой сухой (Cu) (Кавик) | 4620 | шт
ОСМ1-0,16кВА-(первичное/вторичное напряжения) трансформатор силовой сухой (ЭТЗ) | 3562.8 | шт
ОСМ1-0,16кВт-(первичное/вторичное напряжения) трансформатор силовой сухой (ЭТЗ) | 4275.4 | шт
ОСМ1-0,1кВА-(первичное/вторичное напряжения) трансформатор силовой сухой (ЭТЗ) | 2989.2 | шт
ОСМ1-0,1кВА-ОМ5-(первичное/вторичное напряжения) трансформатор силовой сухой (ЭТЗ) | 3587.1 | шт
ОСМ1-0,1кВт-(первичное/вторичное напряжения) трансформатор силовой сухой (ЭТЗ) | 3587.1 | шт
ОСМ1-0,25кВА-(первичное/вторичное напряжения) трансформатор силовой сухой (Cu) (Кавик) | 6360 | шт
ОСМ1-0,25кВА-(первичное/вторичное напряжения) трансформатор силовой сухой (ЭТЗ) | 4170 | шт
ОСМ1-0,25кВА-ОМ5-(первичное/вторичное напряжения) трансформатор силовой сухой (ЭТЗ) | 5004 | шт
ОСМ1-0,25кВт-(первичное/вторичное напряжения) трансформатор силовой сухой (ЭТЗ) | 5004 | шт
ОСМ1-0,4кВА-(первичное/вторичное напряжения) трансформатор силовой сухой (Cu) (Кавик) | 8400 | шт
ОСМ1-0,4кВА-(первичное/вторичное напряжения) трансформатор силовой сухой (ЭТЗ) | 5360.4 | шт
ОСМ1-0,4кВт-(первичное/вторичное напряжения) трансформатор силовой сухой (ЭТЗ) | 6432.5 | шт
ОСМ1-0,5кВА-Т3-(первичное/вторичное напряжения) трансформатор силовой сухой (ЭТЗ) | 7862.4 | шт
ОСМ1-0,63кВА-(первичное/вторичное напряжения) трансформатор силовой сухой (Cu) (Кавик) | 9720 | шт
ОСМ1-0,63кВА-(первичное/вторичное напряжения) трансформатор силовой сухой (ЭТЗ) | 7731.6 | шт
ОСМ1-0,63кВт-(первичное/вторичное напряжения) трансформатор силовой сухой (ЭТЗ) | 9278 | шт
ОСМ1-1,0кВА-(первичное/вторичное напряжения) трансформатор силовой сухой (Cu) (Кавик) | 11220 | шт
ОСМ1-1,0кВА-(первичное/вторичное напряжения) трансформатор силовой сухой (ЭТЗ) | 10905.6 | шт
ОСМ1-1,0кВА-ОМ5-(первичное/вторичное напряжения) трансформатор силовой сухой (ЭТЗ) | 13086.8 | шт
ОСМ1-1,0кВт-(первичное/вторичное напряжения) трансформатор силовой сухой (ЭТЗ) | 13086.8 | шт
ОСМ1-1,6кВА-(первичное/вторичное напряжения) трансформатор силовой сухой (Cu) (Кавик) | 16680 | шт
ОСМ1-1,6кВА-(первичное/вторичное напряжения) трансформатор силовой сухой (ЭТЗ) | 15888 | шт
ОСМ1-1,6кВт-(первичное/вторичное напряжения) трансформатор силовой сухой (ЭТЗ) | 19065.6 | шт
ОСМ1-2,5кВА-(первичное/вторичное напряжения) трансформатор силовой сухой (Cu) (Кавик) | 22920 | шт
ОСМ1-2,5кВА-(первичное/вторичное напряжения) трансформатор силовой сухой (ЭТЗ) | 22268.4 | шт
ОСМ1-2,5кВА-Т3-(первичное/вторичное напряжения) трансформатор силовой сухой (ЭТЗ) | 26722.1 | шт
ОСМ1-2,5кВт-(первичное/вторичное напряжения) трансформатор силовой сухой (ЭТЗ) | 26722.1 | шт
ОСМ1-3,0кВА-(первичное/вторичное напряжения) трансформатор силовой сухой (ЭТЗ) | 27235.2 | шт
ОСМ1-4,0кВА-(первичное/вторичное напряжения) трансформатор силовой сухой (ЭТЗ) | 35568 | шт
ОСМ1-4,0кВт-(первичное/вторичное напряжения) трансформатор силовой сухой (ЭТЗ) | 42681.6 | шт
ОСМ1-5,0кВА-(первичное/вторичное напряжения) трансформатор силовой сухой (ЭТЗ) | 40023.6 | шт
ОСМ1-6,3кВА-(первичное/вторичное напряжения) трансформатор силовой сухой (ЭТЗ) | 44479.2 | шт
ОСМР-0,02кВА-(первичное/вторичное напряжения) трансформатор силовой сухой | 1297.8 | шт
ОСМР-0,05кВА-(первичное/вторичное напряжения) трансформатор силовой сухой | 1440 | шт
ОСМР-0,063кВА-(первичное/вторичное напряжения) трансформатор силовой сухой | 1970.2 | шт
ОСМР-0,16кВА-(первичное/вторичное напряжения) трансформатор силовой сухой | 3669.7 | шт
ОСМР-0,1кВА-(первичное/вторичное напряжения) трансформатор силовой сухой | 3078.9 | шт
ОСМР-0,25кВА-(первичное/вторичное напряжения) трансформатор силовой сухой | 4295.1 | шт
ОСМР-0,25кВт-(первичное/вторичное напряжения) трансформатор силовой сухой | 5154.2 | шт
ОСМР-0,4кВА-(первичное/вторичное напряжения) трансформатор силовой сухой | 5521.3 | шт
ОСМР-0,63кВА-(первичное/вторичное напряжения) трансформатор силовой сухой | 7963.6 | шт
ОСМР-1,0кВА-(первичное/вторичное напряжения) трансформатор силовой сухой | 11232.8 | шт
ОСМР-1,0кВт-(первичное/вторичное напряжения) трансформатор силовой сухой | 13479.4 | шт
ОСМР-1,6кВА-(первичное/вторичное напряжения) трансформатор силовой сухой | 16364.7 | шт
ОСМР-2,0кВА-(первичное/вторичное напряжения) трансформатор силовой сухой | 18535.1 | шт
ОСМР-2,5кВА-(первичное/вторичное напряжения) трансформатор силовой сухой | 22936.5 | шт
ОСМР-2,5кВт(первичное/вторичное напряжения) трансформатор силовой сухой | 27523.8 | шт
ОСМР-3,0кВА-(первичное/вторичное напряжения) трансформатор силовой сухой | 28052.3 | шт
ОСМР-4,0кВА-(первичное/вторичное напряжения) трансформатор силовой сухой | 36635.1 | шт
ОСМР-5,0кВА-(первичное/вторичное напряжения) трансформатор силовой сухой | 41224.4 | шт
ОСО-0,16кВА-(первичное/вторичное напряжения) трансформатор силовой сухой (Кавик) (CU) | 4620 | шт
ОСО-0,25кВА-(первичное/вторичное напряжения) трансформатор силовой сухой | 4170 | шт
ОСО-0,25кВА-(первичное/вторичное напряжения) трансформатор силовой сухой (Кавик) (CU) | 6360 | шт
ОСО-0,4кВА-(первичное/вторичное напряжения) трансформатор силовой сухой | 5360.4 | шт
ОСО-0,4кВА-(первичное/вторичное напряжения) трансформатор силовой сухой (Кавик) (CU) | 8400 | шт
ОСО-0,63кВА-(первичное/вторичное напряжения) трансформатор силовой сухой | 7731.6 | шт
ОСО-0,63кВА-(первичное/вторичное напряжения) трансформатор силовой сухой (Кавик) (CU) | 9720 | шт
ОСО-1,0кВА-(первичное/вторичное напряжения) трансформатор силовой сухой | 10905.6 | шт
ОСО-1,0кВА-(первичное/вторичное напряжения) трансформатор силовой сухой (Кавик) (CU) | 11220 | шт
ОСО-1,6кВА-(первичное/вторичное напряжения) трансформатор силовой сухой | 15888 | шт
ОСО-1,6кВА-(первичное/вторичное напряжения) трансформатор силовой сухой (Кавик) (CU) | 16680 | шт
ОСО-2,5кВА-(первичное/вторичное напряжения) трансформатор силовой сухой | 22268.4 | шт
ОСОВ-0,25кВА-(первичное/вторичное напряжения) трансформатор силовой сухой | 6448.8 | шт
ОСОВ-0,25кВА-Т3-(первичное/вторичное напряжения) трансформатор силовой сухой | 7738.6 | шт
ОСОВ-0,25кВт-(первичное/вторичное напряжения) трансформатор силовой сухой | 7738.6 | шт
ОСОВ-0,4кВА-(первичное/вторичное напряжения) трансформатор силовой сухой | 9668.4 | шт
ОСОВ-0,5кВА-(первичное/вторичное напряжения) трансформатор силовой сухой | 10802.4 | шт
ОСОВ-0,5кВт-(первичное/вторичное напряжения) трансформатор силовой сухой | 12962.9 | шт
ОСОВ-0,63кВА-(первичное/вторичное напряжения) трансформатор силовой сухой | 12130.8 | шт
ОСОВ-1,0кВА-(первичное/вторичное напряжения) трансформатор силовой сухой | 13642.8 | шт
ОСОВ-1,6кВА-(первичное/вторичное напряжения) трансформатор силовой сухой | 21225.6 | шт
ОСОВ-2,5кВА-(первичное/вторичное напряжения) трансформатор силовой сухой | 28935.6 | шт
ОСОВ-2,5кВт-(первичное/вторичное напряжения) трансформатор силовой сухой | 34722.8 | шт
ОСОВ-4,0кВА-(первичное/вторичное напряжения) трансформатор силовой сухой | 40578 | шт
ОСОВ-4,0кВт-(первичное/вторичное напряжения) трансформатор силовой сухой | 48693.6 | шт
ТС-0,63кВА-(первичное/вторичное напряжения) трансформатор силовой сухой | 12886.8 | шт
ТС-1,25кВА-(первичное/вторичное напряжения) трансформатор силовой сухой | 15361.2 | шт
ТС-1,6кВА-(380/вторичное напряжение) трансформатор силовой сухой (AL) | 13860 | шт
ТС-2,5кВА-(380/вторичное напряжение) трансформатор силовой сухой (AL) | 15120 | шт
ТС-2,5кВА-(первичное/вторичное напряжения) трансформатор силовой сухой | 24307.2 | шт
ТС-3,75кВА-(первичное/вторичное напряжения) трансформатор силовой сухой | 34135.2 | шт
ТС-4,0кВА-(380/вторичное напряжение) трансформатор силовой сухой (AL) | 22680 | шт
ТС-4,0кВА-(первичное/вторичное напряжения) трансформатор силовой сухой | 36037.2 | шт
ТС-63,0кВА-(380/вторичное напряжение) трансформатор силовой сухой (юникор, AL) | 172800 | шт
ТСВМ-0,63-ОМ5-(первичное/вторичное напряжения) трансформатор силовой сухой | 19746 | шт
ТСВМ-1,0-ОМ5-(первичное/вторичное напряжения) трансформатор силовой сухой | 39164.4 | шт
ТСВМ-1,6-ОМ5-(первичное/вторичное напряжения) трансформатор силовой сухой | 41193.6 | шт
ТСВМ-2,5-ОМ5-(первичное/вторичное напряжения) трансформатор силовой сухой | 43550.4 | шт
ТСВМ-4,0-ОМ5-(первичное/вторичное напряжения) трансформатор силовой сухой | 50805.6 | шт
ТСВМ-5,0-ОМ5-(первичное/вторичное напряжения) трансформатор силовой сухой | 62904 | шт
ТСЗ-1,6кВА-(380/вторичное напряжение) трансформатор силовой (AL) | 14280 | шт
ТСЗ-1,6кВА-(380/вторичное напряжение) трансформатор силовой (CU) | 24240 | шт
ТСЗ-1,6кВА-(первичное/вторичное напряжение) трансформатор силовой (CU) | 24546 | шт
ТСЗ-2,5кВА-(380/вторичное напряжение) трансформатор силовой (AL) | 15540 | шт
ТСЗ-2,5кВА-(380/вторичное напряжение) трансформатор силовой (CU) | 28200 | шт
ТСЗ-2,5кВА-(первичное/вторичное напряжения) трансформатор силовой (CU) | 29150.4 | шт
ТСЗ-4,0кВА-(380/вторичное напряжение) трансформатор силовой (AL) | 23100 | шт
ТСЗ-4,0кВА-(380/вторичное напряжение) трансформатор силовой (CU) | 38280 | шт
ТСЗ-4,0кВА-(первичное/вторичное напряжения) трансформатор силовой (CU) | 32444.4 | шт
ТСЗ-4,5кВА-(первичное/вторичное напряжения) трансформатор силовой (CU) | 46563.6 | шт
ТСЗ-4,5кВт-(первичное/вторичное напряжения) трансформатор силовой сухой (CU) | 55876.4 | шт
ТСЗ-5,0кВА-(первичное/вторичное напряжения) трансформатор силовой (CU) | 50680.8 | шт
ТСЗИ-1,6кВА-(380/вторичное напряжение) трансформатор силовой сухой (AL) | 10860 | шт
ТСЗИ-1,6кВА-(380/вторичное напряжение) трансформатор силовой сухой (CU) | 24240 | шт
ТСЗИ-1,6кВА-(первичное/вторичное напряжение) трансформатор силовой сухой (AL) | 13778.4 | шт
ТСЗИ-1,6кВА-(первичное/вторичное напряжение) трансформатор силовой сухой (CU) | 17732.4 | шт
ТСЗИ-2,5кВА-(380/вторичное напряжение) трансформатор силовой сухой (AL) | 13860 | шт
ТСЗИ-2,5кВА-(380/вторичное напряжение) трансформатор силовой сухой (CU) | 28200 | шт
ТСЗИ-2,5кВА-(первичное/вторичное напряжения) трансформатор силовой сухой (AL) | 15762 | шт
ТСЗИ-2,5кВА-(первичное/вторичное напряжения) трансформатор силовой сухой (CU) | 24009.6 | шт
ТСЗИ-2,5кВт-(первичное/вторичное напряжения) трансформатор силовой сухой (CU) | 28811.6 | шт
ТСЗИ-4,0кВА-(380/вторичное напряжение) трансформатор силовой сухой (AL) | 20820 | шт
ТСЗИ-4,0кВА-(380/вторичное напряжение) трансформатор силовой сухой (CU) | 38280 | шт
ТСЗИ-4,0кВА-(первичное/вторичное напряжения) трансформатор силовой сухой (AL) | 21740.4 | шт
ТСЗИ-4,0кВА-(первичное/вторичное напряжения) трансформатор силовой сухой (CU) | 28528.8 | шт
ТСЗИ-4,0кВт-(первичное/вторичное напряжения) трансформатор силовой сухой (CU) | 34234.6 | шт
ТСЗИ-4,0кВт-(первичное/второчное напряжения) трансформатор силовой сухой (AL) | 26088.5 | шт
ТСЗИ-4,5кВА-(первичное/второчное напряжения) трансформатор силовой сухой | 45741.6 | шт
ТСЗИ-40,0кВт-(первичное/вторичное напряжение) трансформатор силовой сухой (CU) | 385928.7 | шт
ТСЗИ-5,0кВА-(первичное/вторичное напряжение) трансформатор силовой сухой (CU) | 50194.8 | шт
ТСЗИ-5,0кВт-(первичное/вторичное напряжение) трансформатор силовой сухой (CU) | 60233.8 | шт
ТСЗИР-1,6кВА-(первичное/вторичное напряжение) трансформатор силовой сухой (CU) | 18264.4 | шт
ТСЗИР-2,5кВА-(первичное/вторичное напряжение) трансформатор силовой сухой (CU) | 24729.9 | шт
ТСЗИР-2,5кВА-(первичное/вторичное напряжения) трансформатор силовой сухой (AL) | 16234.9 | шт
ТСЗИР-2,5кВт-(первичное/вторичное напряжение) трансформатор силовой сухой (CU) | 29675.9 | шт
ТСЗИР-4,0кВА-(первичное/вторичное напряжение) трансформатор силовой сухой (CU) | 29384.7 | шт
ТСЗИР-4,5кВА-(первичное/вторичное напряжение) трансформатор силовой сухой (CU) | 47113.9 | шт
ТСЗИР-5,0кВА-(первичное/вторичное напряжение) трансформатор силовой сухой (CU) | 51700.7 | шт
ТСЗМ-1,6кВА-(380/вторичное напряжение) трансформатор трёхфазный сухой (AL) | 14280 | шт
ТСЗМ-1,6кВА-(первичное/вторичное напряжение) трансформатор силовой сухой (CU) | 24546 | шт
ТСЗМ-1,6кВА-ОМ5-(первичное/вторичное напряжение) трансформатор силовой сухой (CU) | 30022.8 | шт
ТСЗМ-2,5кВА-(380/вторичное напряжение) трансформатор трёхфазный сухой (AL) | 15540 | шт
ТСЗМ-2,5кВА-(первичное/вторичное напряжение) трансформатор силовой сухой (CU) | 29150.4 | шт
ТСЗМ-2,5кВА-ОМ5-(первичное/вторичное напряжение) трансформатор силовой сухой (CU) | 35641.2 | шт
ТСЗМ-4,0кВА-(380/вторичное напряжение) трансформатор трёхфазный сухой (AL) | 23100 | шт
ТСЗМ-4,0кВА-(первичное/вторичное напряжение) трансформатор силовой сухой (CU) | 32444.4 | шт
ТСЗМ-4,0кВА-ОМ5-(первичное/вторичное напряжение) трансформатор силовой сухой (CU) | 39667.2 | шт
ТСЗМ-4,0кВт-(первичное/вторичное напряжение) трансформатор силовой сухой (CU) | 38933.3 | шт
ТСЗМ-4,5кВА-(первичное/вторичное напряжение) трансформатор силовой сухой (CU) | 46563.6 | шт
ТСЗМ-5,0кВА-(первичное/вторичное напряжение) трансформатор силовой сухой (CU) | 50680.8 | шт
ТСЗР-1,6кВА-(380/вторичное напряжение) трансформатор силовой сухой разделительный (AL) | 14280 | шт
ТСЗР-1,6кВА-(380/вторичное напряжение) трансформатор силовой сухой разделительный (CU) | 24240 | шт
ТСЗР-2,5кВА-(380/вторичное напряжение) трансформатор силовой сухой разделительный (AL) | 15540 | шт
ТСЗР-2,5кВА-(380/вторичное напряжение) трансформатор силовой сухой разделительный (Cu) | 28200 | шт
ТСЗР-4,0кВА-(380/вторичное напряжение) трансформатор силовой сухой разделительный (AL) | 23100 | шт
ТСЛ-0,16кВА-(первичное/вторичное напряжение) трансформатор силовой сухой лифтовый | 7004.4 | шт
ТСЛ-0,1кВА-(первичное/вторичное напряжение) трансформатор силовой сухой лифтовый | 5816.4 | шт
ТСЛ-0,25кВА-(первичное/вторичное напряжение) трансформатор силовой сухой лифтовый | 7426.8 | шт
ТСЛ-0,4кВА-(первичное/вторичное напряжение) трансформатор силовой сухой лифтовый | 8223.6 | шт
ТСЛ-0,4кВт-(первичное/вторичное напряжение) трансформатор силовой сухой лифтовый | 9868.4 | шт
ТСЛ-0,5кВА-(первичное/вторичное напряжение) трансформатор силовой сухой лифтовый | 9033.6 | шт
ТСЛ-0,63кВА-(первичное/вторичное напряжение) трансформатор силовой сухой лифтовый | 12061.2 | шт
ТСЛ-1,0кВА-(первичное/вторичное напряжение) трансформатор силовой сухой лифтовый | 16704 | шт
ТСЛ-1,6кВА-(первичное/вторичное напряжение) трансформатор силовой сухой лифтовый | 20782.8 | шт
ТСЛ-2,5кВА-(первичное/вторичное напряжение) трансформатор силовой сухой лифтовый | 24855.6 | шт
ТСЛ-4,0кВА-(первичное/вторичное напряжение) трансформатор силовой сухой лифтовый | 27786 | шт
ТСЛ-4,5кВА-(первичное/вторичное напряжение) трансформатор силовой сухой лифтовый | 44170.8 | шт
ТСЛ-5,0кВА-(первичное/вторичное напряжение) трансформатор силовой сухой лифтовый | 48168 | шт
ТСМ-0,16кВА-(первичное/вторичное напряжение) трансформатор силовой сухой многоцелевой | 7004.4 | шт
ТСМ-0,1кВА-(первичное/вторичное напряжение) трансформатор силовой сухой многоцелевой | 5816.4 | шт
ТСМ-0,25кВА-(первичное/вторичное напряжение) трансформатор силовой сухой многоцелевой | 7426.8 | шт
ТСМ-0,4кВА-(первичное/вторичное напряжение) трансформатор силовой сухой многоцелевой | 8223.6 | шт
ТСМ-0,5кВА-(первичное/вторичное напряжение) трансформатор силовой сухой многоцелевой | 9033.6 | шт
ТСМ-0,63кВА-(первичное/вторичное напряжение) трансформатор силовой сухой многоцелевой | 12061.2 | шт
ТСМ-1,0кВА-(первичное/вторичное напряжение) трансформатор силовой сухой многоцелевой | 16704 | шт
ТСМ-1,0кВА-ОМ5-(первичное/вторичное напряжение) трансформатор силовой сухой многоцелевой | 20044.8 | шт
ТСМ-1,0кВт-(первичное/вторичное напряжение) трансформатор силовой сухой многоцелевой | 20044.8 | шт
ТСМ-1,6кВА-(первичное/вторичное напряжение) трансформатор силовой сухой многоцелевой | 20782.8 | шт
ТСМ-2,5кВА-(первичное/вторичное напряжение) трансформатор силовой сухой многоцелевой | 24855.6 | шт
ТСМ-4,0кВА-(первичное/вторичное напряжение) трансформатор силовой сухой многоцелевой | 27786 | шт
ТСМ-4,0кВт-(первичное/вторичное напряжение) трансформатор силовой сухой многоцелевой | 33343.2 | шт
ТСМ-4,5кВА-(первичное/вторичное напряжение) трансформатор силовой сухой многоцелевой | 44170.8 | шт
ТСМ-5,0кВА-(первичное/вторичное напряжение) трансформатор силовой сухой многоцелевой | 48168 | шт
ТСР-1,6кВА-(380/вторичное напряжение) трансформатор силовой (AL) | 13860 | шт
ТСР-2,5кВА-(380/вторичное напряжение) трансформатор силовой (AL) | 15120 | шт
ТСР-4,0кВА-(380/вторичное напряжение) трансформатор силовой (AL) | 22680 | шт
Трансформаторы силовые специального назначения
АОШ-5-1 аппарат осветительный шахтный | 200704 | шт
ОМП-10-10/0,23-У1 трансформатор силовой масляный | 92160 | шт
ОМП-10-6/0,23-У1 трансформатор силовой масляный | 92160 | шт
ОМП-4-10/0,23-У1 трансформатор силовой масляный | 80468 | шт
ОМП-4-6/0,23-У1 трансформатор силовой масляный | 80468 | шт
ПОБС-2А трансформатор путевой | 7170 | шт
ПОБС-2АГ трансформатор путевой | 8948.4 | шт
ПОБС-2АГВ трансформатор путевой | 11055.6 | шт
ПОБС-2АП трансформатор путевой | 7734 | шт
ПОБС-3А трансформатор путевой | 6770.4 | шт
ПОБС-3АГ трансформатор путевой | 8764.8 | шт
ПОБС-3АГВ трансформатор путевой | 11079.6 | шт
ПОБС-3АП трансформатор путевой | 7662 | шт
ПОБС-5А трансформатор путевой | 7863.6 | шт
ПОБС-5АГ трансформатор путевой | 9561.6 | шт
ПОБС-5АГВ трансформатор путевой | 12010.8 | шт
ПОБС-5АП трансформатор путевой | 8383.2 | шт
ПРТ-А-I исп. трансформатор путевой | 4880.4 | шт
ПРТ-А-II исп. трансформатор путевой | 5223.6 | шт
ПРТ-АГ-I исп. трансформатор путевой | 6384 | шт
ПРТ-АГ-II исп. трансформатор путевой | 6705.6 | шт
ПРТ-АГВ-I исп. трансформатор путевой | 7108.8 | шт
ПРТ-АГВ-II исп.трансформатор путевой | 7309.2 | шт
ПРТ-АП-I исп. трансформатор путевой | 5097.6 | шт
ПРТ-АП-II исп. трансформатор путевой | 5522.4 | шт
ПТ-25А-I исп. трансформатор путевой | 5332.8 | шт
ПТ-25А-II исп. трансформатор путевой | 5073.6 | шт
ПТ-25АГ-I исп. трансформатор путевой | 6818.4 | шт
ПТ-25АГ-II исп. трансформатор путевой | 6864 | шт
ПТ-25АГВ-I исп. трансформатор путевой | 6693.6 | шт
ПТ-25АГВ-II исп. трансформатор путевой | 6705.6 | шт
ПТ-25АП-I исп. трансформатор путевой | 5583.6 | шт
ПТ-25АП-II исп. трансформатор путевой | 5328 | шт
ПТМ-А трансформатор путевой | 3675.6 | шт
ПТМ-АГ трансформатор путевой | 4634.4 | шт
ПТМ-АГВ трансформатор путевой | 5190 | шт
ПТМ-АП трансформатор путевой | 3954 | шт
РТЭ-1А трансформатор релейный | 3529.2 | шт
РТЭ-1АГ трансформатор релейный | 4489.2 | шт
РТЭ-1АП трансформатор релейный | 3861.6 | шт
СОБС-2А трансформатор силовой сухой | 5802 | шт
СОБС-2АГ трансформатор силовой сухой | 7356 | шт
СОБС-2АГВ трансформатор силовой сухой | 7796.4 | шт
СОБС-2АП трансформатор силовой сухой | 6100.8 | шт
СОБС-3А трансформатор силовой сухой | 4556.4 | шт
СОБС-3АГ трансформатор силовой сухой | 5689.2 | шт
СОБС-3АГВ трансформатор силовой сухой | 5440.8 | шт
СОБС-3АП трансформатор силовой сухой | 4722 | шт
СОБС-3Б трансформатор силовой сухой | 4351.2 | шт
СОБС-3БГ трансформатор силовой сухой | 5522.4 | шт
СОБС-3БГВ трансформатор силовой сухой | 5572.8 | шт
СОБС-3БП трансформатор силовой сухой | 4722 | шт
СТ-3С трансформатор сигнальный | 2714.4 | шт
СТ-3СП трансформатор сигнальный | 3048 | шт
СТ-4 трансформатор сигнальный | 3090 | шт
СТ-4Г трансформатор сигнальный | 3924 | шт
СТ-4ГВ трансформатор сигнальный | 4851.6 | шт
СТ-4П трансформатор сигнальный | 3294 | шт
СТ-5 трансформатор сигнальный | 3759.6 | шт
СТ-5Г трансформатор сигнальный | 4684.8 | шт
СТ-5ГВ трансформатор сигнальный | 4873.2 | шт
СТ-5П трансформатор сигнальный | 3948 | шт
СТ-6 трансформатор сигнальный | 3954 | шт
СТ-6Г трансформатор сигнальный | 4954.8 | шт
СТ-6ГВ трансформатор сигнальный | 4966.8 | шт
СТ-6П трансформатор сигнальный | 4375.2 | шт
ТСДЗ-63/0,38-У2 трансформатор силовой сухой для прогрева бетона (без автоматики) | 115800 | шт
ТСДЗ-63А/0,38-У2 трансформатор силовой сухой для прогрева бетона (с автоматикой) | 128400 | шт
ТСДЗ-80/0,38-У2 трансформатор силовой сухой для прогрева бетона (без автоматики) | 135000 | шт
ТСДЗ-80А/0,38-У2 трансформатор силовой сухой для прогрева бетона (с автоматикой) | 139800 | шт
Трансформаторы силовые средней и большой мощности
НТС-10,0-(380/вторичное напряжение) трансформатор силовой сухой | 35400 | шт
НТС-16,0-(380/вторичное напряжение) трансформатор силовой сухой | 58860 | шт
НТС-20,0-(380/вторичное напряжение) трансформатор силовой сухой | 64860 | шт
НТС-6,0-(380/вторичное напряжение) трансформатор силовой сухой | 24600 | шт
ОСВМ-6,3кВА-ОМ5-(первичное/вторичное напряжения) трансформатор силовой сухой | 69440.4 | шт
ОСЗ-10,0кВА-(220/вторичное напряжение) трансформатор силовой сухой (AL) | 43740 | шт
ОСЗ-10,0кВА-(220/вторичное напряжение) трансформатор силовой сухой (CU) | 71940 | шт
ОСЗ-16,0кВА-(220/вторичное напряжение) трансформатор силовой сухой (AL) | 59220 | шт
ОСЗ-16,0кВА-(220/вторичное напряжение) трансформатор силовой сухой (CU) | 86400 | шт
ОСЗ-20,0кВА-(220/вторичное напряжение) трансформатор силовой сухой (AL) | 71400 | шт
ОСЗ-20,0кВА-(220/вторичное напряжение) трансформатор силовой сухой (CU) | 94500 | шт
ОСЗ-30,0кВА-(220/вторичное напряжение) трансформатор силовой сухой (AL) | 99420 | шт
ОСЗ-40,0кВА-(220/вторичное напряжение) трансформатор силовой сухой (AL) | 115860 | шт
ОСЗ-6,0кВА-(220/вторичное напряжение) трансформатор силовой сухой (AL) | 31500 | шт
ОСЗ-6,0кВА-(220/вторичное напряжение) трансформатор силовой сухой (CU) | 45120 | шт
ОСЗ-6,3кВА-(220/вторичное напряжение) трансформатор силовой сухой (AL) | 33000 | шт
ОСЗ-63,0кВА-(220/вторичное напряжение) трансформатор силовой сухой (AL) | 134400 | шт
ОСЗМ-10,0кВА-ОМ5-(первичное/вторичное напряжения) трансформатор силовой сухой | 117470.4 | шт
ОСЗМ-10,0кВт-ОМ5-(первичное/вторичное напряжения) трансформатор силовой сухой | 140964.5 | шт
ОСЗМ-12,0кВА-ОМ5-(первичное/вторичное напряжения) трансформатор силовой сухой | 141777.6 | шт
ОСЗМ-16,0кВА-ОМ5-(первичное/вторичное напряжения) трансформатор силовой сухой | 178215.6 | шт
ОСЗМ-20,0кВА-ОМ5-(первичное/вторичное напряжения) трансформатор силовой сухой | 211687.2 | шт
ОСЗМ-25,0кВА-ОМ5-(первичное/вторичное напряжения) трансформатор силовой сухой | 225799.2 | шт
ОСЗМ-30,0кВА-ОМ5-(первичное/вторичное напряжения) трансформатор силовой сухой | 282192 | шт
ОСЗМ-6,3кВА-ОМ5-(первичное/вторичное напряжения) трансформатор силовой сухой | 58912.8 | шт
ОСМ-10кВА-(первичное/вторичное напряжения) трансформатор силовой сухой (ЭТЗ) | 85339.2 | шт
ОСМ-10кВт-(первичное/вторичное напряжения) трансформатор силовой сухой (ЭТЗ) | 102407.1 | шт
ОСМ-12кВА-(первичное/вторичное напряжения) трансформатор силовой сухой (ЭТЗ) | 112236 | шт
ОСМ-16кВА-(первичное/вторичное напряжения) трансформатор силовой сухой (ЭТЗ) | 143278.8 | шт
ОСМ-20кВА-(первичное/вторичное напряжения) трансформатор силовой сухой (ЭТЗ) | 171915.6 | шт
ОСМ-25кВА-(первичное/вторичное напряжения) трансформатор силовой сухой (ЭТЗ) | 183920.4 | шт
ОСМ-30кВА-(первичное/вторичное напряжения) трансформатор силовой сухой (ЭТЗ) | 258882 | шт
ОСМ-6,3кВА-(первичное/вторичное напряжения) трансформатор силовой сухой (ЭТЗ) | 44479.2 | шт
ОСМ-6,3кВт-(первичное/вторичное напряжения) трансформатор силовой сухой (ЭТЗ) | 53375.1 | шт
ОСМ-8,0кВА-(первичное/вторичное напряжения) трансформатор силовой сухой (ЭТЗ) | 66369.6 | шт
ОСМ1-10,0кВА-(первичное/вторичное напряжения) трансформатор силовой сухой (ЭТЗ) | 85339.2 | шт
ОСМ1-12,0кВА-(первичное/вторичное напряжение) трансформатор силовой сухой (ЭТЗ) | 112236 | шт
ОСМР-10,0кВА-(первичное/вторичное напряжения) трансформатор силовой сухой | 87899.4 | шт
ОСМР-10кВт-(первичное/вторичное напряжения) трансформатор силовой сухой | 105479.3 | шт
ОСМР-12,0кВА-(первичное/вторичное напряжения) трансформатор силовой сухой | 115603.1 | шт
ОСМР-16,0кВА-(первичное/вторичное напряжения) трансформатор силовой сухой | 147577.2 | шт
ОСМР-20,0кВА-(первичное/вторичное напряжения) трансформатор силовой сухой | 177073.1 | шт
ОСМР-25,0кВА-(первичное/вторичное напряжения) трансформатор силовой сухой | 189438.1 | шт
ОСМР-30,0кВА-(первичное/вторичное напряжения) трансформатор силовой сухой | 266648.5 | шт
ОСМР-6,3кВА-(первичное/вторичное напряжения) трансформатор силовой сухой | 45813.6 | шт
ОСМР-6,3кВт-(первичное/вторичное напряжения) трансформатор силовой сухой | 54976.3 | шт
ОСМР-8,0кВА-(первичное/вторичное напряжения) трансформатор силовой сухой | 68360.7 | шт
ТРМТ-10/220/220 трансформатор разделительный однофазный (AL) | 52680 | шт
ТРМТ-10/220/220 трансформатор разделительный однофазный (CU) | 88200 | шт
ТРМТ-7/220/220 трансформатор разделительный однофазный (AL) | 41520 | шт
ТРМТ-7/220/220 трансформатор разделительный однофазный (CU) | 64140 | шт
ТС-10,0кВА-(380/вторичное напряжение) трансформатор силовой сухой (юникор, AL) | 40500 | шт
ТС-10,0кВА-(380/вторичное напряжение) трансформатор силовой сухой (юникор, Cu) | 72120 | шт
ТС-16,0кВА-(380/вторичное напряжение) трансформатор силовой сухой (юникор, AL) | 61320 | шт
ТС-16,0кВА-(380/вторичное напряжение) трансформатор силовой сухой (юникор, Cu) | 95940 | шт
ТС-20,0кВА-(380/вторичное напряжение) трансформатор силовой сухой (юникор, AL) | 74760 | шт
ТС-20,0кВА-(380/вторичное напряжение) трансформатор силовой сухой (юникор, CU) | 115980 | шт
ТС-25,0кВА-(380/вторичное напряжение) трансформатор силовой сухой (юникор, AL) | 82620 | шт
ТС-25,0кВА-(380/вторичное напряжение) трансформатор силовой сухой (юникор, Cu) | 136020 | шт
ТС-30,0кВА-(380/вторичное напряжение) трансформатор силовой сухой (юникор, AL) | 90720 | шт
ТС-40,0кВА-(380/вторичное напряжение) трансформатор силовой сухой (юникор, AL) | 114420 | шт
ТС-40,0кВА-(380/вторичное напряжение) трансформатор силовой сухой (юникор, Cu) | 190260 | шт
ТС-50,0кВА-(380/вторичное напряжение) трансформатор силовой сухой (юникор, Cu) | 242400 | шт
ТС-6,0кВА-(380/вторичное напряжение) трансформатор силовой сухой (юникор, AL) | 28680 | шт
ТСВМ-10,0-ОМ5-(первичное/вторичное напряжения) трансформатор силовой сухой | 163510.8 | шт
ТСВМ-16,0-ОМ5-(первичное/вторичное напряжения) трансформатор силовой сухой | 262154.4 | шт
ТСВМ-20,0-ОМ5-(первичное/вторичное напряжения) трансформатор силовой сухой | 283777.2 | шт
ТСВМ-25,0-ОМ5-(первичное/вторичное напряжения) трансформатор силовой сухой | 310800 | шт
ТСВМ-6,3-ОМ5-(первичное/вторичное напряжения) трансформатор силовой сухой | 75013.2 | шт
ТСЗ-10,0кВА-(380/вторичное напряжение) трансформатор силовой (юникор, AL) | 40980 | шт
ТСЗ-10,0кВА-(380/вторичное напряжение) трансформатор силовой (юникор, CU) | 72600 | шт
ТСЗ-10,0кВА-(первичное/вторичное напряжения) трансформатор силовой сухой (CU) | 117024 | шт
ТСЗ-100,0кВА-(первичное/вторичное напряжение) трансформатор силовой сухой (CU) | 686736 | шт
ТСЗ-12,0кВА-(первичное/вторичное напряжения) трансформатор силовой сухой (CU) | 142303.2 | шт
ТСЗ-16,0кВА-(380/вторичное напряжение) трансформатор силовой (юникор, AL) | 62100 | шт
ТСЗ-16,0кВА-(380/вторичное напряжение) трансформатор силовой (юникор, CU) | 96720 | шт
ТСЗ-16,0кВА-(первичное/вторичное напряжения) трансформатор силовой сухой (CU) | 167563.2 | шт
ТСЗ-20,0кВА-(380/вторичное напряжение) трансформатор силовой (юникор, AL) | 75540 | шт
ТСЗ-20,0кВА-(380/вторичное напряжение) трансформатор силовой (юникор, CU) | 116760 | шт
ТСЗ-20,0кВА-(первичное/вторичное напряжения) трансформатор силовой сухой (CU) | 189186 | шт
ТСЗ-25,0кВА-(380/вторичное напряжение) трансформатор силовой (юникор, AL) | 83400 | шт
ТСЗ-25,0кВА-(380/вторичное напряжение) трансформатор силовой (юникор, CU) | 136800 | шт
ТСЗ-25,0кВА-(первичное/вторичное напряжения) трансформатор силовой сухой (CU) | 210805.2 | шт
ТСЗ-25,0кВт-(первичное/вторичное напряжения) трансформатор силовой сухой (CU) | 252966.3 | шт
ТСЗ-30,0кВА-(380/вторичное напряжение) трансформатор силовой (юникор, AL) | 91620 | шт
ТСЗ-30,0кВА-(380/вторичное напряжение) трансформатор силовой (юникор, CU) | 160920 | шт
ТСЗ-30,0кВА-(первичное/вторичное напряжение) трансформатор силовой сухой (CU) | 224316 | шт
ТСЗ-30,0кВт-(первичное/вторичное напряжения) трансформатор силовой (CU) (ЭТЗ) | 269179.2 | шт
ТСЗ-35,0кВА-(первичное/вторичное напряжение) трансформатор силовой сухой (CU) | 270260.4 | шт
ТСЗ-40,0кВА-(380/вторичное напряжение) трансформатор силовой (юникор, AL) | 115440 | шт
ТСЗ-40,0кВА-(380/вторичное напряжение) трансформатор силовой (юникор, CU) | 191280 | шт
ТСЗ-40,0кВА-(первичное/вторичное напряжение) трансформатор силовой сухой (CU) | 321608.4 | шт
ТСЗ-50,0кВА-(380/вторичное напряжение) трансформатор силовой (юникор, CU) | 243600 | шт
ТСЗ-50,0кВА-(первичное/вторичное напряжение) трансформатор силовой сухой (CU) | 395391.6 | шт
ТСЗ-6,0кВА-(380/вторичное напряжение) трансформатор силовой (юникор, AL) | 29100 | шт
ТСЗ-6,0кВА-(380/вторичное напряжение) трансформатор силовой (юникор, CU) | 46440 | шт
ТСЗ-6,3кВА-(380/вторичное напряжение) трансформатор силовой (юникор, AL) | 30120 | шт
ТСЗ-6,3кВА-(380/вторичное напряжение) трансформатор силовой (юникор, CU) | 48120 | шт
ТСЗ-6,3кВА-(первичное/вторичное напряжение) трансформатор силовой сухой (CU) | 63187.2 | шт
ТСЗ-63,0кВА-(380/вторичное напряжение) трансформатор силовой (юникор, AL) | 174000 | шт
ТСЗ-63,0кВА-(380/вторичное напряжение) трансформатор силовой (юникор, CU) | 315600 | шт
ТСЗ-63,0кВА-(первичное/вторичное напряжение) трансформатор силовой сухой (CU) | 468788.4 | шт
ТСЗ-63,0кВт-(первичное/вторичное напряжения) трансформатор силовой сухой (CU) | 562546.1 | шт
ТСЗ-7,0кВА-(первичное/вторичное напряжение) трансформатор силовой сухой (CU) | 74565.6 | шт
ТСЗ-70,0кВА-(первичное/вторичное напряжение) трансформатор силовой сухой (CU) | 508090.8 | шт
ТСЗ-8,0кВА-(первичное/вторичное напряжение) трансформатор силовой сухой (CU) | 90291.6 | шт
ТСЗ-85,0кВА-(первичное/вторичное напряжение) трансформатор силовой сухой (CU) | 602684.4 | шт
ТСЗИ-10,0кВА-(380/вторичное напряжение) трансформатор силовой сухой (юникор, AL) | 40980 | шт
ТСЗИ-10,0кВА-(380/вторичное напряжение) трансформатор силовой сухой (юникор, CU) | 72600 | шт
ТСЗИ-10,0кВА-(первичное/вторичное напряжение) трансформатор силовой сухой (CU) | 111477.6 | шт
ТСЗИ-100,0кВА-(первичное/вторичное напряжение) трансформатор силовой сухой (CU) | 686733.6 | шт
ТСЗИ-10кВт-(первичное/вторичное напряжение) трансформатор силовой сухой (CU) | 133773.2 | шт
ТСЗИ-16,0кВА-(380/вторичное напряжение) трансформатор силовой сухой (юникор, AL) | 62100 | шт
ТСЗИ-16,0кВА-(380/вторичное напряжение) трансформатор силовой сухой (юникор, CU) | 96720 | шт
ТСЗИ-16,0кВА-(первичное/вторичное напряжение) трансформатор силовой сухой (CU) | 167563.2 | шт
ТСЗИ-16,0кВт-(первичное/вторичное напряжение) трансформатор силовой сухой (CU) | 201075.9 | шт
ТСЗИ-20,0кВА-(380/вторичное напряжение) трансформатор силовой сухой (юникор, AL) | 75540 | шт
ТСЗИ-20,0кВА-(380/вторичное напряжение) трансформатор силовой сухой (юникор, CU) | 116760 | шт
ТСЗИ-20,0кВА-(первичное/вторичное напряжение) трансформатор силовой сухой (CU) | 189186 | шт
ТСЗИ-25,0кВА-(380/вторичное напряжение) трансформатор силовой сухой (юникор, AL) | 83400 | шт
ТСЗИ-25,0кВА-(380/вторичное напряжение) трансформатор силовой сухой (юникор, CU) | 136800 | шт
ТСЗИ-25,0кВА-(первичное/вторичное напряжение) трансформатор силовой сухой (CU) | 210804 | шт
ТСЗИ-30,0кВА-(380/вторичное напряжение) трансформатор силовой сухой (юникор, AL) | 91620 | шт
ТСЗИ-30,0кВА-(380/вторичное напряжение) трансформатор силовой сухой (юникор, CU) | 160920 | шт
ТСЗИ-30,0кВА-(первичное/вторичное напряжение) трансформатор силовой сухой (CU) | 224313.6 | шт
ТСЗИ-40,0кВА-(380/вторичное напряжение) трансформатор силовой сухой (юникор, AL) | 115440 | шт
ТСЗИ-40,0кВА-(380/вторичное напряжение) трансформатор силовой сухой (юникор, CU) | 191280 | шт
ТСЗИ-40,0кВА-(первичное/вторичное напряжение) трансформатор силовой сухой (CU) | 321607.2 | шт
ТСЗИ-50,0кВА-(первичное/вторичное напряжение) трансформатор силовой сухой (CU) | 395391.6 | шт
ТСЗИ-6,0кВА-(380/вторичное напряжение) трансформатор силовой сухой (юникор, AL) | 29100 | шт
ТСЗИ-6,0кВА-(380/вторичное напряжение) трансформатор силовой сухой (юникор, CU) | 46440 | шт
ТСЗИ-6,3кВА-(380/вторичное напряжение) трансформатор силовой сухой (юникор, AL) | 30120 | шт
ТСЗИ-6,3кВА-(первичное/вторичное напряжение) трансформатор силовой сухой (CU) | 57979.2 | шт
ТСЗИ-6,3кВт-(первичное/вторичное напряжение) трансформатор силовой сухой (CU) | 69575.1 | шт
ТСЗИ-63,0кВА-(380/вторичное напряжение) трансформатор силовой сухой (юникор, AL) | 174000 | шт
ТСЗИ-63,0кВА-(380/вторичное напряжение) трансформатор силовой сухой (юникор, CU) | 315600 | шт
ТСЗИ-63,0кВА-(первичное/вторичное напряжение) трансформатор силовой сухой (CU) | 468786 | шт
ТСЗИ-7,0кВА-(первичное/вторичное напряжение) трансформатор силовой сухой (CU) | 71479.2 | шт
ТСЗИ-8,0кВА-(первичное/вторичное напряжение) трансформатор силовой сухой (CU) | 77088 | шт
ТСЗИР-10,0кВА-(первичное/вторичное напряжение) трансформатор силовой сухой (CU) | 114822 | шт
ТСЗИР-16,0кВА-(первичное/вторичное напряжение) трансформатор силовой сухой (CU) | 172590 | шт
ТСЗИР-20,0кВА-(первичное/вторичное напряжение) трансформатор силовой сухой (CU) | 194861.6 | шт
ТСЗИР-25,0кВА-(первичное/вторичное напряжение) трансформатор силовой сухой (CU) | 217128.2 | шт
ТСЗИР-30,0кВА-(первичное/вторичное напряжение) трансформатор силовой сухой (CU) | 231043.1 | шт
ТСЗИР-6,3кВА-(первичное/вторичное напряжения) трансформатор силовой сухой (CU) | 59718.6 | шт
ТСЗИР-7,0кВА-(первичное/вторичное напряжение) трансформатор силовой сухой (CU) | 73623.6 | шт
ТСЗМ-10,0кВА-(380/вторичное напряжение) трансформатор трёхфазный сухой (юникор, AL) | 40980 | шт
ТСЗМ-10,0кВА-(380/вторичное напряжение) трансформатор трёхфазный сухой (юникор, CU) | 72600 | шт
ТСЗМ-10,0кВА-(первичное/вторичное напряжение) трансформатор силовой сухой (CU) | 117024 | шт
ТСЗМ-10,0кВА-ОМ5-(первичное/вторичное напряжение) трансформатор силовой сухой (CU) | 140426.4 | шт
ТСЗМ-10,0кВт-(первичное/вторичное напряжение) трансформатор силовой сухой (CU) | 140428.8 | шт
ТСЗМ-100,0кВА-(первичное/вторичное напряжение) трансформатор силовой сухой (CU) | 686736 | шт
ТСЗМ-100,0кВА-ОМ5-(первичное/вторичное напряжение) трансформатор силовой сухой (CU) | 686739.6 | шт
ТСЗМ-12,0кВА-(первичное/вторичное напряжение) трансформатор силовой сухой (CU) | 142303.2 | шт
ТСЗМ-16,0кВА-(380/вторичное напряжение) трансформатор трёхфазный сухой (юникор, AL) | 62100 | шт
ТСЗМ-16,0кВА-(380/вторичное напряжение) трансформатор трёхфазный сухой (юникор, CU) | 96720 | шт
ТСЗМ-16,0кВА-(первичное/вторичное напряжение) трансформатор силовой сухой (CU) | 167563.2 | шт
ТСЗМ-16,0кВА-ОМ5-(первичное/вторичное напряжение) трансформатор силовой сухой (CU) | 167558.4 | шт
ТСЗМ-20,0кВА-(380/вторичное напряжение) трансформатор трёхфазный сухой (юникор, AL) | 75540 | шт
ТСЗМ-20,0кВА-(первичное/вторичное напряжение) трансформатор силовой сухой (CU) | 189186 | шт
ТСЗМ-25,0кВА-(380/вторичное напряжение) трансформатор трёхфазный сухой (юникор, AL) | 83400 | шт
ТСЗМ-25,0кВА-(380/вторичное напряжение) трансформатор трёхфазный сухой (юникор, CU) | 136800 | шт
ТСЗМ-25,0кВА-(первичное/вторичное напряжение) трансформатор силовой сухой (CU) | 210805.2 | шт
ТСЗМ-25,0кВА-ОМ5-(первичное/вторичное напряжение) трансформатор силовой сухой (CU) | 210804 | шт
ТСЗМ-30,0кВА-(380/вторичное напряжение) трансформатор трёхфазный сухой (юникор, AL) | 91620 | шт
ТСЗМ-30,0кВА-(первичное/вторичное напряжение) трансформатор силовой сухой (CU) | 224316 | шт
ТСЗМ-35,0кВА-(первичное/вторичное напряжение) трансформатор силовой сухой (CU) | 270260.4 | шт
ТСЗМ-40,0кВА-(380/вторичное напряжение) трансформатор трёхфазный сухой (юникор, AL) | 115440 | шт
ТСЗМ-40,0кВА-(первичное/вторичное напряжение) трансформатор силовой сухой (CU) | 321608.4 | шт
ТСЗМ-40,0кВА-ОМ5-(первичное/вторичное напряжение) трансформатор силовой сухой (CU) | 321610.8 | шт
ТСЗМ-50,0кВА-(первичное/вторичное напряжение) трансформатор силовой сухой (CU) | 395391.6 | шт
ТСЗМ-6,0кВА-(380/вторичное напряжение) трансформатор трёхфазный сухой (юникор, AL) | 29100 | шт
ТСЗМ-6,3кВА-(380/вторичное напряжение) трансформатор трёхфазный сухой (юникор, AL) | 30120 | шт
ТСЗМ-6,3кВА-(первичное/вторичное напряжение) трансформатор силовой сухой (CU) | 63187.2 | шт
ТСЗМ-6,3кВА-ОМ5-(первичное/вторичное напряжение) трансформатор силовой сухой (CU) | 75820.8 | шт
ТСЗМ-63,0кВА-(380/вторичное напряжение) трансформатор трёхфазный сухой (юникор, AL) | 174000 | шт
ТСЗМ-63,0кВА-(первичное/вторичное напряжение) трансформатор силовой сухой (CU) | 468790.8 | шт
ТСЗМ-63,0кВА-ОМ5-(первичное/вторичное напряжение) трансформатор силовой сухой (CU) | 468790.8 | шт
ТСЗМ-7,0кВА-(первичное/вторичное напряжение) трансформатор силовой сухой (CU) | 74565.6 | шт
ТСЗМ-70,0кВА-(первичное/вторичное напряжение) трансформатор силовой сухой (CU) | 508090.8 | шт
ТСЗМ-8,0кВА-(первичное/вторичное напряжение) трансформатор силовой сухой (CU) | 90291.6 | шт
ТСЗМ-85,0кВА-(первичное/вторичное напряжение) трансформатор силовой сухой (CU) | 602684.4 | шт
ТСЗР-10,0кВА-(380/вторичное напряжение) трансформатор силовой сухой разделительный (CU) | 72600 | шт
ТСЗР-10,0кВА-(380/вторичное напряжение) трансформатор силовой сухой разделительный (юникор, AL) | 40980 | шт
ТСЗР-16,0кВА-(380/вторичное напряжение) трансформатор силовой сухой разделительный (юникор, AL) | 62100 | шт
ТСЗР-16,0кВА-(380/вторичное напряжение) трансформатор силовой сухой разделительный (юникор, CU) | 96720 | шт
ТСЗР-20,0кВА-(380/вторичное напряжение) трансформатор силовой сухой разделительный (юникор, AL) | 75540 | шт
ТСЗР-20,0кВА-(380/вторичное напряжение) трансформатор силовой сухой разделительный (юникор, CU) | 116760 | шт
ТСЗР-25,0кВА-(380/вторичное напряжение) трансформатор силовой сухой разделительный (юникор, AL) | 83400 | шт
ТСЗР-30,0кВА-(380/вторичное напряжение) трансформатор силовой сухой разделительный (юникор, AL) | 91620 | шт
ТСЗР-30,0кВА-(380/вторичное напряжение) трансформатор силовой сухой разделительный (юникор, CU) | 160920 | шт
ТСЗР-40,0кВА-(380/вторичное напряжение) трансформатор силовой сухой разделительный (юникор, AL) | 115440 | шт
ТСЗР-40,0кВА-(380/вторичное напряжение) трансформатор силовой сухой разделительный (юникор, CU) | 191280 | шт
ТСЗР-50,0кВА-(380/вторичное напряжение) трансформатор силовой сухой разделительный (юникор, AL) | 140400 | шт
ТСЗР-50,0кВА-(380/вторичное напряжение) трансформатор силовой сухой разделительный (юникор, CU) | 243600 | шт
ТСЗР-6,0кВА-(380/вторичное напряжение) трансформатор силовой сухой разделительный (юникор, AL) | 29100 | шт
ТСЗР-6,0кВА-(380/вторичное напряжение) трансформатор силовой сухой разделительный (юникор, CU) | 46440 | шт
ТСЗР-6,3кВА-(380/вторичное напряжение) трансформатор силовой сухой разделительный (юникор, AL) | 30120 | шт
ТСЗР-6,3кВА-(380/вторичное напряжение) трансформатор силовой сухой разделительный (юникор, CU) | 48120 | шт
ТСЗР-63,0кВА-(380/вторичное напряжение) трансформатор силовой сухой разделительный (юникор, AL) | 174000 | шт
ТСЗР-63,0кВА-(380/вторичное напряжение) трансформатор силовой сухой разделительный (юникор, CU) | 315600 | шт
ТСЛ-10,0кВА-(первичное/вторичное напряжение) трансформатор силовой сухой лифтовый | 93985.2 | шт
ТСЛ-6,3кВА-(первичное/вторичное напряжение) трансформатор силовой сухой лифтовый | 62236.8 | шт
ТСЛ-8,0кВА-(первичное/вторичное напряжение) трансформатор силовой сухой лифтовый | 71836.8 | шт
ТСМ-10,0кВА-(первичное/вторичное напряжение) трансформатор силовой сухой многоцелевой | 93985.2 | шт
ТСМ-16,0кВА-(380/вторичное напряжение) трансформатор силовой сухой многоцелевой (юникор, AL) | 61320 | шт
ТСМ-25,0кВА-(380/вторичное напряжение) трансформатор силовой сухой многоцелевой (юникор, AL) | 82620 | шт
ТСМ-6,3кВА-(первичное/вторичное напряжение) трансформатор силовой сухой многоцелевой | 62236.8 | шт
ТСМ-8,0кВА-(первичное/вторичное напряжение) трансформатор силовой сухой многоцелевой | 71836.8 | шт
ТСР-10,0кВА-(380/вторичное напряжение) трансформатор силовой (юникор, AL) | 40500 | шт
ТСР-16,0кВА-(380/вторичное напряжение) трансформатор силовой (юникор, AL) | 61320 | шт
ТСР-20,0кВА-(380/вторичное напряжение) трансформатор силовой (юникор, AL) | 74760 | шт
ТСР-25,0кВА-(380/вторичное напряжение) трансформатор силовой (юникор, AL) | 82620 | шт
ТСР-30,0кВА-(380/вторичное напряжение) трансформатор силовой (юникор, AL) | 90720 | шт
ТСР-40,0кВА-(380/вторичное напряжение) трансформатор силовой (юникор, AL) | 114420 | шт
ТСР-6,0кВА-(380/вторичное напряжение) трансформатор силовой (юникор, AL) | 28680 | шт
ТСР-6,3кВА-(380/вторичное напряжение) трансформатор силовой (юникор, AL) | 29640 | шт
Трубная запорно-регулирующая арматура
Клапаны регулирующие
КБ-15 клапан балансировочный | 5910 | шт
КБ-20 клапан балансировочный | 6050 | шт
КБ-25 клапан балансировочный | 6460 | шт
КБ-32 клапан балансировочный | 9770 | шт
КБ-40 клапан балансировочный | 11930 | шт
КБ-50 клапан балансировочный | 12960 | шт
ПОУ-7Р-1.1-07Л-10НО клапан регулирующий односедельный с МИМ | 25806 | шт
Клапаны электромагнитные
КЭГ-15 клапан электромагнитный Ду=15мм | 6380 | шт
КЭГ-20 клапан электромагнитный Ду=20мм | 7020 | шт
КЭГ-20-НО клапан электромагнитный Ду=20мм | 8640 | шт
КЭГ-25 клапан электромагнитный Ду=25мм | 9150 | шт
КЭГ-32 клапан электромагнитный Ду=32мм | 17180 | шт
КЭГ-50 клапан электромагнитный Ду=50мм | 25830 | шт
Элементы трубопроводов
NEO-12-615 штуцер для шланга 8 мм с наружной резьбой G1/4", никелированная латунь | 230 | шт
СНП-ТМГ-А-4-5-473х427х4,5 прокладка спирально-навитая | 845 | шт
Штуцер для шланга 8 мм с наружной резьбой G1/16" латунный | 129 | шт
Уровнеметрия
Метроштоки
МШС-1,5 метрошток круглый 1 звено | 4800 | шт
МШС-1,5 метрошток круглый анодированный 1 звено | 6000 | шт
МШС-1,5 метрошток Т-образный 1 звено | 6100 | шт
МШС-2,0 метрошток круглый 1 звено | 7100 | шт
МШС-2,0 метрошток круглый анодированный 1 звено | 7800 | шт
МШС-2,0 метрошток Т-образный 1 звено | 7300 | шт
МШС-2,5 метрошток круглый 2 звена | 9000 | шт
МШС-2,5 метрошток круглый анодированный 2 звена | 10200 | шт
МШС-3,0 метрошток круглый 2 звена | 9000 | шт
МШС-3,0 метрошток круглый анодированный 2 звена | 10700 | шт
МШС-3,5 метрошток круглый 2 звена | 9000 | шт
МШС-3,5 метрошток круглый 3 звена | 9900 | шт
МШС-3,5 метрошток круглый анодированный 2 звена | 10800 | шт
МШС-3,5 метрошток круглый анодированный 3 звена | 11400 | шт
МШС-3,5 метрошток Т-образный 2 звена | 9500 | шт
МШС-4,0 метрошток круглый 2 звена | 9700 | шт
МШС-4,0 метрошток круглый анодированный 2 звена | 11400 | шт
МШС-4,0 метрошток Т-образный 2 звена | 10200 | шт
МШС-4,5 метрошток круглый 2 звена | 10400 | шт
МШС-4,5 метрошток круглый 3 звена | 11200 | шт
МШС-4,5 метрошток круглый анодированный 2 звена | 12500 | шт
МШС-4,5 метрошток круглый анодированный 3 звена | 13100 | шт
МШС-4,5 метрошток Т-образный 2 звена | 10800 | шт
МШС-5,0 метрошток круглый 3 звена | 11900 | шт
МШС-5,5 метрошток круглый 3 звена | 13400 | шт
МШС-6,0 метрошток круглый 3 звена | 14600 | шт
Пасты индикаторные
Паста Владыкина бензочувствительная 100 г | 450 | шт
Рулетки для измерения уровня
Р100У3Г рулетка с грузом 2 кг ГОСТ 7502-98 (РФ, первичная поверка, Контур-М) | 20100 | шт
Р10Н2Г рулетка с грузом 1 кг ГОСТ 7502-98 (РФ, первичная поверка, Контур-М) | 9900 | шт
Р10Н2Г рулетка с грузом 2 кг ГОСТ 7502-98 (РФ, первичная поверка, Контур-М) | 10500 | шт
Р10Н3Г рулетка с грузом 1 кг ГОСТ 7502-98 (РФ, первичная поверка, Контур-М) | 8800 | шт
Р10Н3Г рулетка с грузом 2 кг ГОСТ 7502-98 (РБ, первичная поверка) | 7188 | шт
Р10Н3Г рулетка с грузом 2 кг ГОСТ 7502-98 (РФ, первичная поверка, Контур-М) | 9400 | шт
Р10У2Г рулетка с грузом 1 кг ГОСТ 7502-98 (РФ, первичная поверка, Контур-М) | 9300 | шт
Р10У2Г рулетка с грузом 2 кг ГОСТ 7502-98 (РФ, первичная поверка, Контур-М) | 9900 | шт
Р10У3Г рулетка с грузом 1 кг ГОСТ 7502-98 (РФ, первичная поверка, Контур-М) | 8200 | шт
Р10У3Г рулетка с грузом 2 кг ГОСТ 7502-98 (РФ, первичная поверка, Контур-М) | 8800 | шт
Р20Н2Г рулетка с грузом 1 кг ГОСТ 7502-98 (РФ, первичная поверка, Контур-М) | 11900 | шт
Р20Н2Г рулетка с грузом 2 кг ГОСТ 7502-98 (РФ, первичная поверка, Контур-М) | 12500 | шт
Р20Н3Г рулетка с грузом 1 кг ГОСТ 7502-98 (РФ, первичная поверка, Контур-М) | 10800 | шт
Р20Н3Г рулетка с грузом 2 кг ГОСТ 7502-98 (РФ, первичная поверка, Контур-М) | 11400 | шт
Р20У2Г рулетка с грузом 1 кг ГОСТ 7502-98 (РФ, первичная поверка, Контур-М) | 10500 | шт
Р20У2Г рулетка с грузом 2 кг ГОСТ 7502-98 (РФ, первичная поверка, Контур-М) | 11100 | шт
Р20У3Г рулетка с грузом 1 кг ГОСТ 7502-98 (РФ, первичная поверка, Контур-М) | 9400 | шт
Р20У3Г рулетка с грузом 2 кг ГОСТ 7502-98 (РФ, первичная поверка, Контур-М) | 10000 | шт
Р30Н2Г рулетка с грузом 1 кг ГОСТ 7502-98 (РФ, первичная поверка, Контур-М) | 13500 | шт
Р30Н2Г рулетка с грузом 2 кг ГОСТ 7502-98 (РФ, первичная поверка, Контур-М) | 14200 | шт
Р30Н3Г рулетка с грузом 1 кг ГОСТ 7502-98 (РФ, первичная поверка, Контур-М) | 12400 | шт
Р30Н3Г рулетка с грузом 2 кг ГОСТ 7502-98 (РФ, первичная поверка, Контур-М) | 12900 | шт
Р30У2Г рулетка с грузом 2 кг ГОСТ 7502-98 (РФ, первичная поверка, Контур-М) | 12300 | шт
Р30У3Г рулетка с грузом 2 кг ГОСТ 7502-98 (РФ, первичная поверка, Контур-М) | 11200 | шт
Р50У3Г рулетка с грузом 2 кг ГОСТ 7502-98 (РФ, первичная поверка, Контур-М) | 12900 | шт
РГЛМ-20 рулетка гидрогеологическая (СЗТОиМ) | 12330 | шт
РГЛМ-30 рулетка гидрогеологическая (СЗТОиМ) | 13410 | шт
РГЛМ-50 рулетка гидрогеологическая (СЗТОиМ) | 14400 | шт
Указатели уровня
УЖК-6 указатель жидкого кислорода или азота | 42775 | шт
Уровнемеры вибрационные
СКАТ-5-Ж-24-З-Б-Т1-370-У сигнализатор уровня жидкости | 18400 | шт
СКАТ-5-Ж-24-З-Ф(50/0,6)-Т1-450-У сигнализатор уровня жидкости | 20500 | шт
СКАТ-5-Ж-24-К-Б-Т1-1200 сигнализатор уровня жидкости | 20400 | шт
СКАТ-5-Ж-24-К-Б-Т1-150 сигнализатор уровня жидкости | 17500 | шт
СКАТ-5-Ж-24-К-Б-Т1-1500 сигнализатор уровня жидкости | 21200 | шт
СКАТ-5-Ж-24-К-Б-Т1-200 сигнализатор уровня жидкости | 17700 | шт
СКАТ-5-Ж-24-К-Б-Т1-200-У сигнализатор уровня жидкости | 18000 | шт
СКАТ-5-Ж-24-К-Б-Т1-220 сигнализатор уровня жидкости | 17700 | шт
СКАТ-5-Ж-24-К-Б-Т1-250-У сигнализатор уровня жидкости | 18200 | шт
СКАТ-5-Ж-24-К-Б-Т1-300 сигнализатор уровня жидкости | 17900 | шт
СКАТ-5-Ж-24-К-Б-Т1-350-У сигнализатор уровня жидкости | 18400 | шт
СКАТ-5-Ж-24-К-Б-Т1-400 сигнализатор уровня жидкости | 18200 | шт
СКАТ-5-Ж-24-К-Б-Т1-450 сигнализатор уровня жидкости | 18400 | шт
СКАТ-5-Ж-24-К-Б-Т1-500 сигнализатор уровня жидкости | 18500 | шт
СКАТ-5-Ж-24-К-Б-Т1-86 сигнализатор уровня жидкости | 17300 | шт
СКАТ-5-Ж-24-К-В-Т1-290 сигнализатор уровня жидкости | 20100 | шт
СКАТ-5-Ж-24-К-В-Т1-450 сигнализатор уровня жидкости | 20500 | шт
СКАТ-5-Ж-24-К-В-Т1-500 сигнализатор уровня жидкости | 20700 | шт
СКАТ-5-Ж-24-К-В-Т1-770 сигнализатор уровня жидкости | 21400 | шт
СКАТ-5-Ж-24-К-В-Т1-800 сигнализатор уровня жидкости | 21500 | шт
СКАТ-5-Ж-24-КМ-Б-Т1-2100 сигнализатор уровня жидкости | 23300 | шт
СКАТ-5-Ж-24-КМ-В-Т1-300 сигнализатор уровня жидкости | 20500 | шт
СКАТ-5-Ж-24-Р-Б-Т1-86 сигнализатор уровня жидкости | 18000 | шт
СКАТ-5-Ж-24-Р-В-Т1-200-У сигнализатор уровня жидкости | 20900 | шт
СКАТ-5-Ж-24-Р-В-Т1-600 сигнализатор уровня жидкости | 21600 | шт
СКАТ-5-С-220-З-Б-Т1-200 сигнализатор уровня сыпучих материалов | 23600 | шт
СКАТ-5-С-220-З-Б-Т1-300 сигнализатор уровня сыпучих материалов | 23800 | шт
СКАТ-5-С-220-З-Б-Т1-400 сигнализатор уровня сыпучих материалов | 24100 | шт
СКАТ-5-С-220-З-В-Т1-1000 сигнализатор уровня сыпучих материалов | 28200 | шт
СКАТ-5-С-220-З-В-Т1-200 сигнализатор уровня сыпучих материалов | 26000 | шт
СКАТ-5-С-220-З-В-Т1-450 сигнализатор уровня сыпучих материалов | 26700 | шт
СКАТ-5-С-220-З-В-Т1-500 сигнализатор уровня сыпучих материалов | 26900 | шт
СКАТ-5-С-220-З-В-Т3-300 сигнализатор уровня сыпучих материалов (с термовставкой) | 31900 | шт
СКАТ-5-С-220-К-Б-Т1-1000 сигнализатор уровня сыпучих материалов | 25800 | шт
СКАТ-5-С-220-К-Б-Т1-200 сигнализатор уровня сыпучих материалов | 23600 | шт
СКАТ-5-С-220-К-Б-Т1-200-У сигнализатор уровня сыпучих материалов | 24000 | шт
СКАТ-5-С-220-К-Б-Т1-450 сигнализатор уровня сыпучих материалов | 24300 | шт
СКАТ-5-С-220-К-Б-Т1-500 сигнализатор уровня сыпучих материалов | 24500 | шт
СКАТ-5-С-220-К-Б-Т3-1500 сигнализатор уровня сыпучих материалов (с термовставкой) | 32800 | шт
СКАТ-5-С-220-К-В-Т1-500 сигнализатор уровня сыпучих материалов | 27000 | шт
СКАТ-5-С-220-Р-Б-Т1-1000 сигнализатор уровня сыпучих материалов | 26500 | шт
СКАТ-5-С-220-Р-Б-Т1-200 сигнализатор уровня сыпучих материалов | 24300 | шт
СКАТ-5-С-220-Р-Б-Т1-300 сигнализатор уровня сыпучих материалов | 24600 | шт
СКАТ-5-С-220-Р-Б-Т1-800 сигнализатор уровня сыпучих материалов | 26000 | шт
СКАТ-5-С-220-Р-В-Т1-1000 сигнализатор уровня сыпучих материалов | 29000 | шт
СКАТ-5-С-220-Р-В-Т1-400 сигнализатор уровня сыпучих материалов | 27300 | шт
СКАТ-5-С-220-Р-В-Т1-500 сигнализатор уровня сыпучих материалов | 27600 | шт
СКАТ-5-С-220-Р-В-Т1-600 сигнализатор уровня сыпучих материалов | 27900 | шт
СКАТ-5-С-220-Р-В-Т1-800 сигнализатор уровня сыпучих материалов | 28400 | шт
СКАТ-5-С-220-Р-В-Т1-850 сигнализатор уровня сыпучих материалов | 28600 | шт
СКАТ-5-С-24-З-Б-Т1-1200-У сигнализатор уровня сыпучих материалов | 25900 | шт
СКАТ-5-С-24-З-Б-Т1-200 сигнализатор уровня сыпучих материалов | 22800 | шт
СКАТ-5-С-24-З-Б-Т1-300 сигнализатор уровня сыпучих материалов | 23100 | шт
СКАТ-5-С-24-З-Б-Т1-400-У сигнализатор уровня сыпучих материалов | 23700 | шт
СКАТ-5-С-24-З-В-Т1-1000 сигнализатор уровня сыпучих материалов | 27500 | шт
СКАТ-5-С-24-З-В-Т1-2000 сигнализатор уровня сыпучих материалов | 30200 | шт
СКАТ-5-С-24-З-В-Т1-300 сигнализатор уровня сыпучих материалов | 25600 | шт
СКАТ-5-С-24-З-В-Т1-450 сигнализатор уровня сыпучих материалов | 26000 | шт
СКАТ-5-С-24-З-В-Т1-500 сигнализатор уровня сыпучих материалов | 26100 | шт
СКАТ-5-С-24-З-В-Т3-1300 сигнализатор уровня сыпучих материалов (с термовставкой) | 33900 | шт
СКАТ-5-С-24-З-В-Т3-2000 сигнализатор уровня сыпучих материалов (с термовставкой) | 35800 | шт
СКАТ-5-С-24-З-В-Т3-450 сигнализатор уровня сыпучих материалов (с термовставкой) | 31600 | шт
СКАТ-5-С-24-ЗМ-Б-Т1-200-У сигнализатор уровня сыпучих материалов | 23600 | шт
СКАТ-5-С-24-ЗМ-Б-Т3-750 сигнализатор уровня сыпучих материалов (с термовставкой), кабель КУПР 7x0,35 - 3м | 30800 | шт
СКАТ-5-С-24-К-Б-Т1-1000 сигнализатор уровня сыпучих материалов | 25100 | шт
СКАТ-5-С-24-К-Б-Т1-1100 сигнализатор уровня сыпучих материалов | 25400 | шт
СКАТ-5-С-24-К-Б-Т1-1500 сигнализатор уровня сыпучих материалов | 26500 | шт
СКАТ-5-С-24-К-Б-Т1-1630-У сигнализатор уровня сыпучих материалов | 27200 | шт
СКАТ-5-С-24-К-Б-Т1-200 сигнализатор уровня сыпучих материалов | 22900 | шт
СКАТ-5-С-24-К-Б-Т1-200-У сигнализатор уровня сыпучих материалов | 23300 | шт
СКАТ-5-С-24-К-Б-Т1-250 сигнализатор уровня сыпучих материалов | 23000 | шт
СКАТ-5-С-24-К-Б-Т1-2500 сигнализатор уровня сыпучих материалов | 29200 | шт
СКАТ-5-С-24-К-Б-Т1-300 сигнализатор уровня сыпучих материалов | 23200 | шт
СКАТ-5-С-24-К-Б-Т1-400 сигнализатор уровня сыпучих материалов | 23400 | шт
СКАТ-5-С-24-К-Б-Т1-400-У сигнализатор уровня сыпучих материалов | 23800 | шт
СКАТ-5-С-24-К-Б-Т1-4200 сигнализатор уровня сыпучих материалов | 33900 | шт
СКАТ-5-С-24-К-Б-Т1-500 сигнализатор уровня сыпучих материалов | 23700 | шт
СКАТ-5-С-24-К-Б-Т1-500-У сигнализатор уровня сыпучих материалов | 24100 | шт
СКАТ-5-С-24-К-Б-Т1-530-У сигнализатор уровня сыпучих материалов | 24200 | шт
СКАТ-5-С-24-К-Б-Т1-550-У сигнализатор уровня сыпучих материалов | 24200 | шт
СКАТ-5-С-24-К-Б-Т1-650 сигнализатор уровня сыпучих материалов | 24100 | шт
СКАТ-5-С-24-К-Б-Т3-200 сигнализатор уровня сыпучих материалов (с термовставкой) | 28500 | шт
СКАТ-5-С-24-К-Б-Т3-250 сигнализатор уровня сыпучих материалов (с термовставкой) | 28600 | шт
СКАТ-5-С-24-К-Б-Т3-300 сигнализатор уровня сыпучих материалов (с термовставкой) | 28800 | шт
СКАТ-5-С-24-К-В-Т1-1000 сигнализатор уровня сыпучих материалов | 27600 | шт
СКАТ-5-С-24-К-В-Т1-1000-У сигнализатор уровня сыпучих материалов | 28000 | шт
СКАТ-5-С-24-К-В-Т1-1200 сигнализатор уровня сыпучих материалов | 28100 | шт
СКАТ-5-С-24-К-В-Т1-1500 сигнализатор уровня сыпучих материалов | 29000 | шт
СКАТ-5-С-24-К-В-Т1-1500-У сигнализатор уровня сыпучих материалов | 29300 | шт
СКАТ-5-С-24-К-В-Т1-1600-У сигнализатор уровня сыпучих материалов | 29600 | шт
СКАТ-5-С-24-К-В-Т1-200 сигнализатор уровня сыпучих материалов | 25400 | шт
СКАТ-5-С-24-К-В-Т1-200-У сигнализатор уровня сыпучих материалов | 25700 | шт
СКАТ-5-С-24-К-В-Т1-2000 сигнализатор уровня сыпучих материалов | 30300 | шт
СКАТ-5-С-24-К-В-Т1-250 сигнализатор уровня сыпучих материалов | 25500 | шт
СКАТ-5-С-24-К-В-Т1-300 сигнализатор уровня сыпучих материалов | 25700 | шт
СКАТ-5-С-24-К-В-Т1-3000 сигнализатор уровня сыпучих материалов | 33100 | шт
СКАТ-5-С-24-К-В-Т1-400 сигнализатор уровня сыпучих материалов | 25900 | шт
СКАТ-5-С-24-К-В-Т1-500 сигнализатор уровня сыпучих материалов | 26200 | шт
СКАТ-5-С-24-К-В-Т1-500-У сигнализатор уровня сыпучих материалов | 26600 | шт
СКАТ-5-С-24-К-В-Т1-600-У сигнализатор уровня сыпучих материалов | 26800 | шт
СКАТ-5-С-24-К-В-Т1-800 сигнализатор уровня сыпучих материалов | 27000 | шт
СКАТ-5-С-24-К-В-Т1-800-У сигнализатор уровня сыпучих материалов | 27400 | шт
СКАТ-5-С-24-КЗ-Б-Т1-1600 сигнализатор уровня сыпучих материалов | 26800 | шт
СКАТ-5-С-24-КЗ-Б-Т1-2250 сигнализатор уровня сыпучих материалов | 28500 | шт
СКАТ-5-С-24-Р-Б-Т1-1000 сигнализатор уровня сыпучих материалов | 25800 | шт
СКАТ-5\\Гайка приварная 1" из нержавеющей стали | 1080 | шт
СКАТ-5\\Гайка приварная 1" из стали 40Х | 520 | шт
СКАТ-5\\Гайка приварная 3/2" из нержавеющей стали | 1080 | шт
СКАТ-5\\Гайка приварная 3/2" из стали 40Х | 520 | шт
СКАТ-5\\Гайка приварная гигиеническая 1" | 2680 | шт
СКАТ-5М-К-Б(1) сигнализатор уровня жидкости малогабаритный | 11700 | шт
СКАТ-5М-К-Б(1/2) сигнализатор уровня жидкости малогабаритный | 12800 | шт
СКАТ-5М-К-Б(3/4) сигнализатор уровня жидкости малогабаритный | 11800 | шт
СКАТ-5Т-С-220-К-Б-Т1-500 сигнализатор уровня сыпучих материалов | 24900 | шт
СКАТ-5Т-С-220-К-Б-Т1-800 сигнализатор уровня сыпучих материалов | 25800 | шт
СКАТ-5Т-С-220-К-В-Т1-1000 сигнализатор уровня сыпучих материалов | 28800 | шт
СКАТ-5Т-С-24-К-Б-Т1-200 сигнализатор уровня сыпучих материалов | 23400 | шт
СКАТ-5Т-С-24-К-В-Т1-1400 сигнализатор уровня сыпучих материалов | 29100 | шт
СКАТ-5Т-С-24-К-В-Т1-1500-У сигнализатор уровня сыпучих материалов | 29800 | шт
СКАТ-5Т-С-24-К-В-Т1-300-У сигнализатор уровня сыпучих материалов | 26500 | шт
СКАТ-5Т-С-24-К-В-Т1-500 сигнализатор уровня сыпучих материалов | 26700 | шт
СКАТ-5Т-С-24-К-В-Т1-500-У сигнализатор уровня сыпучих материалов | 27000 | шт
СКАТ-5Т-С-24-К-В-Т1-800 сигнализатор уровня сыпучих материалов | 27500 | шт
СКАТ-5Т-С-24-К6-Б-Т1-240 сигнализатор уровня сыпучих материалов | 24600 | шт
СКАТ-5Т-С-24-КМ-Б-Т1-200 сигнализатор уровня сыпучих материалов | 23700 | шт
СКАТ-5Т-С-24-КМ-В-Т1-300 сигнализатор уровня сыпучих материалов | 26500 | шт
СКАТ-5Ш-С-220-З-Б-Т1-200 сигнализатор уровня сыпучих материалов | 23600 | шт
СКАТ-5Ш-С-220-З-Б-Т1-300 сигнализатор уровня сыпучих материалов | 23800 | шт
СКАТ-5Ш-С-220-З-В-Т1-600 сигнализатор уровня сыпучих материалов | 27100 | шт
СКАТ-5Ш-С-220-К-Б-Т1-200 сигнализатор уровня сыпучих материалов | 23600 | шт
СКАТ-5Ш-С-220-К-Б-Т3-1500 сигнализатор уровня сыпучих материалов (с термовставкой) | 32800 | шт
СКАТ-5Ш-С-220-К-Б-Т3-300 сигнализатор уровня сыпучих материалов (с термовставкой) | 29500 | шт
СКАТ-5Ш-С-220-Р-Б-Т1-200 сигнализатор уровня сыпучих материалов | 24300 | шт
СКАТ-5Ш-С-220-Р-Б-Т1-400 сигнализатор уровня сыпучих материалов | 24900 | шт
СКАТ-5Ш-С-220-Р-В-Т1-1200 сигнализатор уровня сыпучих материалов | 29500 | шт
СКАТ-5Ш-С-220-Р-В-Т1-2500 сигнализатор уровня сыпучих материалов | 33100 | шт
СКАТ-5Ш-С-24-З-В-Т1-800 сигнализатор уровня сыпучих материалов | 26900 | шт
СКАТ-5Ш-С-24-К-Б-Т1-1000 сигнализатор уровня сыпучих материалов | 25100 | шт
СКАТ-5Ш-С-24-К-Б-Т1-200 сигнализатор уровня сыпучих материалов | 22900 | шт
СКАТ-5Ш-С-24-К-Б-Т1-200-У сигнализатор уровня сыпучих материалов | 23300 | шт
СКАТ-5Ш-С-24-К-Б-Т1-2000-У сигнализатор уровня сыпучих материалов | 28200 | шт
СКАТ-5Ш-С-24-К-Б-Т1-300 сигнализатор уровня сыпучих материалов | 23200 | шт
СКАТ-5Ш-С-24-К-Б-Т1-500 сигнализатор уровня сыпучих материалов | 23700 | шт
СКАТ-5Ш-С-24-К-Б-Т3-200 сигнализатор уровня сыпучих материалов (с термовставкой) | 28500 | шт
СКАТ-5Ш-С-24-К-Б-Т3-500-У сигнализатор уровня сыпучих материалов (с термовставкой) | 29700 | шт
СКАТ-5Ш-С-24-К-В-Т1-1200 сигнализатор уровня сыпучих материалов | 28100 | шт
СКАТ-5Ш-С-24-К-В-Т1-1500 сигнализатор уровня сыпучих материалов | 29000 | шт
СКАТ-5Ш-С-24-К-В-Т1-1500-У сигнализатор уровня сыпучих материалов | 29300 | шт
СКАТ-5Ш-С-24-К-В-Т1-1800-У сигнализатор уровня сыпучих материалов | 30200 | шт
СКАТ-5Ш-С-24-К-В-Т1-400-У сигнализатор уровня сыпучих материалов | 26300 | шт
СКАТ-5Ш-С-24-К-В-Т1-500 сигнализатор уровня сыпучих материалов | 26200 | шт
СКАТ-5Ш-С-24-К-В-Т1-550-У сигнализатор уровня сыпучих материалов | 26700 | шт
СКАТ-5Ш-С-24-К-В-Т1-600-У сигнализатор уровня сыпучих материалов | 26800 | шт
СКАТ-5Ш-С-24-К-В-Т1-800 сигнализатор уровня сыпучих материалов | 27000 | шт
СКАТ-5Ш-С-24-К-В-Т3-500 сигнализатор уровня сыпучих материалов (с термовставкой) | 31800 | шт
СКАТ-5Ш-С-24-К6-Б-Т1-1400-У сигнализатор уровня сыпучих материалов | 27700 | шт
СКАТ-5Ш-С-24-К6-Б-Т1-600-У сигнализатор уровня сыпучих материалов | 25500 | шт
СКАТ-5Ш-С-24-Р-Б-Т1-200 сигнализатор уровня сыпучих материалов | 23600 | шт
СКАТ-5Ш-С-24-Р-Б-Т1-200-У сигнализатор уровня сыпучих материалов | 23900 | шт
СКАТ-5Ш-С-24-Р-Б-Т1-2000-У сигнализатор уровня сыпучих материалов | 28900 | шт
СКАТ-5Ш-С-24-Р-Б-Т1-300-У сигнализатор уровня сыпучих материалов | 24200 | шт
СКАТ-5Ш-С-24-Р-Б-Т3-1000 сигнализатор уровня сыпучих материалов (с термовставкой) | 31300 | шт
СКАТ-5Ш-С-24-Р-Б-Т3-1500 сигнализатор уровня сыпучих материалов (с термовставкой) | 32700 | шт
СКАТ-5Ш-С-24-Р-Б-Т3-2000 сигнализатор уровня сыпучих материалов (с термовставкой) | 34100 | шт
СКАТ-5Ш-С-24-Р-Б-Т3-400 сигнализатор уровня сыпучих материалов (с термовставкой) | 29700 | шт
СКАТ-5Ш-С-24-Р-Б-Т3-400-У сигнализатор уровня сыпучих материалов (с термовставкой) | 30100 | шт
СКАТ-5Ш-С-24-Р-В-Т1-200-У сигнализатор уровня сыпучих материалов | 26400 | шт
Уровнемеры гидростатические
ПИУ-1Ц прибор индикации стационарный | 15700 | шт
ПИУ-2М прибор индикации уровня переносной | 9700 | шт
УрТ-04-Т уровнемер тензометрический с кабелем 4 м | 22150 | шт
УрТ-05-Т уровнемер тензометрический с кабелем 10 м | 22780 | шт
УрТ-05-Т уровнемер тензометрический с кабелем 105 м | 33040 | шт
УрТ-05-Т уровнемер тензометрический с кабелем 30 м | 24940 | шт
УрТ-06 уровнемер тензометрический с кабелем 10 м, выход 4-20 мА | 27580 | шт
УрТ-06 уровнемер тензометрический с кабелем 50 м, выход 4-20 мА | 31900 | шт
УрТ-06 уровнемер тензометрический с кабелем 6 м, выход 4-20 мА | 27150 | шт
УрТ-06-Т уровнемер тензометрический с кабелем 10 м | 22780 | шт
УрТ-06-Т уровнемер тензометрический с кабелем 145 м | 37360 | шт
УрТ-06-Т уровнемер тензометрический с кабелем 15 м | 23320 | шт
УрТ-06-Т уровнемер тензометрический с кабелем 150 м | 37900 | шт
УрТ-06-Т уровнемер тензометрический с кабелем 160 м | 38980 | шт
УрТ-06-Т уровнемер тензометрический с кабелем 25 м | 24400 | шт
УрТ-06-Т уровнемер тензометрический с кабелем 5 м | 22240 | шт
УрТ-06-Т уровнемер тензометрический с кабелем 6 м | 22350 | шт
УрТ-06-Т-0,5 уровнемер тензометрический с кабелем 10 м | 29980 | шт
УрТ-10 уровнемер тензометрический с кабелем 120 м, выход 4-20 мА | 39460 | шт
УрТ-10-Т уровнемер тензометрический с кабелем 10 м | 22780 | шт
УрТ-10-Т уровнемер тензометрический с кабелем 50 м | 27100 | шт
УрТ-10-Т уровнемер тензометрический с кабелем 75 м | 29800 | шт
УрТ-10-Т-0,5 уровнемер тензометрический с кабелем 10 м | 29980 | шт
УрТ-100 уровнемер тензометрический с кабелем 100 м, выход 4-20 мА | 37300 | шт
УрТ-100-Т уровнемер тензометрический без кабеля | 21700 | шт
УрТ-100-Т уровнемер тензометрический с кабелем 100 м | 32500 | шт
УрТ-100-Т уровнемер тензометрический с кабелем 115 м | 34120 | шт
УрТ-100-Т уровнемер тензометрический с кабелем 120 м | 34660 | шт
УрТ-100-Т уровнемер тензометрический с кабелем 135 м | 36280 | шт
УрТ-100-Т уровнемер тензометрический с кабелем 150 м | 37900 | шт
УрТ-100-Т уровнемер тензометрический с кабелем 190 м | 42220 | шт
УрТ-100-Т уровнемер тензометрический с кабелем 200 м | 43300 | шт
УрТ-100-Т уровнемер тензометрический с кабелем 230 м | 46540 | шт
УрТ-100-Т уровнемер тензометрический с кабелем 80 м | 30340 | шт
УрТ-100-Т уровнемер тензометрический с кабелем 90 м | 31420 | шт
УрТ-100-Т-0,5 уровнемер тензометрический с кабелем 100 м | 39700 | шт
УрТ-150-Т уровнемер тензометрический с кабелем 150 м | 37900 | шт
УрТ-20-Т уровнемер тензометрический с кабелем 23 м | 24200 | шт
УрТ-200 уровнемер тензометрический с кабелем 200 м, выход 4-20 мА | 48100 | шт
УрТ-25 уровнемер тензометрический с кабелем 25 м, выход 4-20 мА | 29200 | шт
УрТ-25-Т уровнемер тензометрический с кабелем 25 м | 24400 | шт
УрТ-25-Т уровнемер тензометрический с кабелем 40 м | 26020 | шт
УрТ-30-Т уровнемер тензометрический с кабелем 35 м | 25480 | шт
УрТ-40 уровнемер тензометрический с кабелем 30 м, выход 4-20 мА | 29740 | шт
УрТ-40 уровнемер тензометрический с кабелем 35 м, выход 4-20 мА | 30280 | шт
УрТ-40-Т уровнемер тензометрический с кабелем 20 м | 23860 | шт
УрТ-40-Т уровнемер тензометрический с кабелем 25 м | 24400 | шт
УрТ-40-Т уровнемер тензометрический с кабелем 30 м | 24940 | шт
УрТ-40-Т уровнемер тензометрический с кабелем 35 м | 25480 | шт
УрТ-40-Т уровнемер тензометрический с кабелем 40 м | 26020 | шт
УрТ-40-Т уровнемер тензометрический с кабелем 45 м | 26560 | шт
УрТ-40-Т уровнемер тензометрический с кабелем 50 м | 27100 | шт
УрТ-40-Т-0,5 уровнемер тензометрический с кабелем 40 м | 33220 | шт
УрТ-50-Т уровнемер тензометрический с кабелем 155 м | 38440 | шт
УрТ-50-Т уровнемер тензометрический с кабелем 50 м | 27100 | шт
УрТ-60 уровнемер тензометрический с кабелем 100 м, выход 4-20 мА | 37300 | шт
УрТ-60 уровнемер тензометрический с кабелем 40 м, выход 4-20 мА | 30820 | шт
УрТ-60 уровнемер тензометрический с кабелем 60 м, выход 4-20 мА | 32980 | шт
УрТ-60 уровнемер тензометрический с кабелем 75 м, выход 4-20 мА | 34600 | шт
УрТ-60 уровнемер тензометрический с кабелем 80 м, выход 4-20 мА | 35140 | шт
УрТ-60-Т уровнемер тензометрический с кабелем 10 м | 22780 | шт
УрТ-60-Т уровнемер тензометрический с кабелем 100 м | 32500 | шт
УрТ-60-Т уровнемер тензометрический с кабелем 110 м | 33580 | шт
УрТ-60-Т уровнемер тензометрический с кабелем 119 м | 34560 | шт
УрТ-60-Т уровнемер тензометрический с кабелем 120 м | 34660 | шт
УрТ-60-Т уровнемер тензометрический с кабелем 125 м | 35200 | шт
УрТ-60-Т уровнемер тензометрический с кабелем 130 м | 35740 | шт
УрТ-60-Т уровнемер тензометрический с кабелем 150 м | 37900 | шт
УрТ-60-Т уровнемер тензометрический с кабелем 160 м | 38980 | шт
УрТ-60-Т уровнемер тензометрический с кабелем 170 м | 40060 | шт
УрТ-60-Т уровнемер тензометрический с кабелем 175 м | 40600 | шт
УрТ-60-Т уровнемер тензометрический с кабелем 20 м | 23860 | шт
УрТ-60-Т уровнемер тензометрический с кабелем 216 м | 45050 | шт
УрТ-60-Т уровнемер тензометрический с кабелем 30 м | 24940 | шт
УрТ-60-Т уровнемер тензометрический с кабелем 300 м | 54100 | шт
УрТ-60-Т уровнемер тензометрический с кабелем 40 м | 26020 | шт
УрТ-60-Т уровнемер тензометрический с кабелем 45 м | 26560 | шт
УрТ-60-Т уровнемер тензометрический с кабелем 50 м | 27100 | шт
УрТ-60-Т уровнемер тензометрический с кабелем 55 м | 27640 | шт
УрТ-60-Т уровнемер тензометрический с кабелем 60 м | 28180 | шт
УрТ-60-Т уровнемер тензометрический с кабелем 65 м | 28720 | шт
УрТ-60-Т уровнемер тензометрический с кабелем 70 м | 29260 | шт
УрТ-60-Т уровнемер тензометрический с кабелем 75 м | 29800 | шт
УрТ-60-Т уровнемер тензометрический с кабелем 80 м | 30340 | шт
УрТ-60-Т уровнемер тензометрический с кабелем 85 м | 30880 | шт
УрТ-60-Т уровнемер тензометрический с кабелем 90 м | 31420 | шт
УрТ-60-Т уровнемер тензометрический с кабелем 95 м | 31960 | шт
УрТ-60-Т-0,5 уровнемер тензометрический с кабелем 100 м | 39700 | шт
УрТ-60-Т-0,5 уровнемер тензометрический с кабелем 60 м | 35380 | шт
УрТ-60-Т-0,5 уровнемер тензометрический с кабелем 75 м | 37000 | шт
УрТ-80-Т-0,5 уровнемер тензометрический с кабелем 25 м | 31600 | шт
Уровнемеры емкостные
TSE-03N датчик приближения емкостной, выход NPN | 3252 | шт
TSE-03P датчик приближения емкостной, выход PNP | 3252 | шт
TSE-03R датчик приближения емкостной, выход NC | 3084 | шт
TSE-03UC-NC датчик приближения емкостной, выход AC/DC-NC | 4476 | шт
TSE-03UC-NO датчик приближения емкостной, выход AC/DC-NO | 4476 | шт
TSE-04DU датчик приближения емкостной, выход 2NO/NC | 11394 | шт
TSE-04N датчик приближения емкостной, выход NPN-NC | 3252 | шт
TSE-04N датчик приближения емкостной, выход NPN-NO | 3252 | шт
TSE-04P датчик приближения емкостной, выход PNP-NC | 3252 | шт
TSE-04P датчик приближения емкостной, выход PNP-NO | 3252 | шт
TSE-04R датчик приближения емкостной, выход NC | 3084 | шт
Е13АИ-1,0АО датчик уровня емкостной аналоговый для сигнализатора ИСУ100И | 14400 | шт
Е13МИ-0,85АН датчик уровня емкостной аналоговый к ИСУ100МИ, ИСУ2000И | 19320 | шт
Е13МИ-1,0АО датчик уровня емкостной аналоговый для сигнализаторов ИСУ100МИ, ИСУ2000И | 15960 | шт
Е15АИ-1,0АО датчик уровня емкостной аналоговый для уровнемеров ИСУ100И | 14400 | шт
Е15АИ-1,5СН датчик уровня емкостной аналоговый для уровнемеров ИСУ100И | 19440 | шт
Е15АИ-1,6АН датчик уровня емкостной аналоговый для уровнемеров ИСУ100И | 19320 | шт
Е15АИ-1,7АН датчик уровня емкостной аналоговый для уровнемеров ИСУ100И | 19320 | шт
Е15МИ-1,0АО датчик уровня емкостной аналоговый для уровнемеров ИСУ100МИ, ИСУ2000И | 15960 | шт
Е22АИ-1,0АО датчик уровня емкостный аналоговый к ИСУ100И | 14040 | шт
Е22МИ-1,0АО датчик уровня емкостной аналоговый к ИСУ100МИ, ИСУ2000И | 15480 | шт
Е25АИ-1,0АО датчик уровня емкостной аналоговый к ИСУ100И | 18960 | шт
Е25АИ-2,13СН датчик уровня емкостной аналоговый к ИСУ100И | 25560 | шт
Е25АИ-3,0СН датчик уровня емкостной аналоговый к ИСУ100И | 25560 | шт
Е25АИ-4,0СН датчик уровня емкостной аналоговый к ИСУ100И | 27000 | шт
Е25МИ-1,0АО датчик уровня емкостной аналоговый к ИСУ100МИ, ИСУ2000И | 21000 | шт
Е25МИТ-3,0СН датчик уровня емкостной аналоговый к ИСУ100МИ, ИСУ2000И, с термовтулкой | 29160 | шт
Е32АИ-2,0СО датчик уровня емкостной для уровнемеров ИСУ100И | 14760 | шт
Е52АИ-1,0СО датчик уровня емкостной аналоговый для уровнемеров ИСУ100И | 18240 | шт
Е52АИ-1,0УО датчик уровня емкостной аналоговый для уровнемеров ИСУ100И | 18840 | шт
Е52МИ-1,0СО датчик уровня емкостной аналоговый для уровнемеров ИСУ100МИ, ИСУ2000И | 20160 | шт
Е53АИ-1,0СО датчик уровня емкостной аналоговый к ИСУ100И | 24360 | шт
Е53МИ-1,0СО датчик уровня емкостной аналоговый к ИСУ100МИ, ИСУ2000И | 27120 | шт
ЕС13И-0,25АН датчик уровня емкостной дискретный к СУ200И | 17760 | шт
ЕС13И-0,25АО датчик уровня емкостной дискретный к СУ200И | 14400 | шт
ЕС13И-0,5АН датчик уровня емкостной дискретный к СУ200И | 17760 | шт
ЕС13И-0,8АН датчик уровня емкостной дискретный к СУ200И | 17760 | шт
ЕС13И-1,0АН датчик уровня емкостной дискретный к СУ200И | 17760 | шт
ЕС13И-1,0АО датчик уровня емкостной дискретный к СУ200И | 14400 | шт
ЕС13И-1,0СН датчик уровня емкостной дискретный к СУ200И | 18000 | шт
ЕС13И-1,0СО датчик уровня емкостной дискретный к СУ200И | 14400 | шт
ЕС13И-1,0УН датчик уровня емкостной дискретный к СУ200И | 19350 | шт
ЕС13МИ-0,25АН датчик уровня емкостной аналоговый к ИСУ100МИ, ИСУ2000И | 19320 | шт
ЕС13МИ-1,0АО датчик уровня емкостной дискретный для сигнализаторов ИСУ100МИ, ИСУ2000И | 15960 | шт
ЕС22И-1,0АО датчик уровня емкостной дискретный для сигнализатора уровня СУ200И | 14040 | шт
ЕС22МИ-1,0АО датчик уровня емкостной дискретный для сигнализаторов ИСУ100МИ, ИСУ2000И | 15480 | шт
ЕС52И-1,0СО датчик уровня емкостной дискретный для сигнализатора уровня СУ200И | 18240 | шт
ЕС52МИ-1,0СО датчик уровня емкостной дискретный для сигнализаторов ИСУ100МИ, ИСУ2000И | 20160 | шт
ЕС53И-1,0СО датчик уровня емкостной дискретный для сигнализатора уровня СУ200И | 24360 | шт
ЕС53МИ-1,0СО датчик уровня емкостной дискретный для сигнализаторов ИСУ100МИ, ИСУ2000И | 27120 | шт
ИСУ100АИ преобразователь вторичный измерителя-сигнализатора уровня | 18840 | шт
ИСУ100БИ преобразователь вторичный измерителя-сигнализатора уровня | 18840 | шт
ИСУ100МАИ преобразователь вторичный измерителя-сигнализатора уровня (исполнение 1) | 45360 | шт
ИСУ100МБИ преобразователь вторичный измерителя-сигнализатор уровня (исполнение 1) | 46920 | шт
ИСУ2000И преобразователь вторичный измерителя-сигнализатора уровня | 136080 | шт
ИСУ2000И\\Модуль-реле измерителя-сигнализатора уровня | 11400 | шт
МР-8 модуль реле для измерителя-сигнализатора уровня ИСУ2000И | 10080 | шт
Пума-113-1,0 преобразователь уровня | 43440 | шт
Пума-115-1,0 преобразователь уровня | 43440 | шт
Пума-125-1,0 преобразователь уровня | 48000 | шт
Пума-152-1,0 преобразователь уровня | 46800 | шт
Пума-153-1,0 преобразователь уровня | 54240 | шт
СУ113Р-0,25АО сигнализатор уровня емкостной | 15120 | шт
СУ113Р-0,55АО сигнализатор уровня емкостной | 15120 | шт
СУ113Р-0,5АО сигнализатор уровня емкостной | 15120 | шт
СУ113Р-0,65АО сигнализатор уровня емкостной | 15120 | шт
СУ113Р-0,6АО сигнализатор уровня емкостной | 15120 | шт
СУ113Р-0,7АО сигнализатор уровня емкостной | 15120 | шт
СУ113Р-1,0АО сигнализатор уровня емкостной | 15120 | шт
СУ113Р-1,5АО сигнализатор уровня емкостной | 16680 | шт
СУ113РТ-0,1АО сигнализатор уровня емкостной с термовтулкой | 16680 | шт
СУ113РТ-0,25АО сигнализатор уровня емкостной с термовтулкой | 16680 | шт
СУ113РТ-0,45АО сигнализатор уровня емкостной с термовтулкой | 16680 | шт
СУ113РТ-1,0АО сигнализатор уровня емкостной с термовтулкой | 16680 | шт
СУ115Б-0,15АО сигнализатор уровня емкостной | 15120 | шт
СУ115Р-0,15АО сигнализатор уровня емкостной | 15120 | шт
СУ115Р-0,25АО сигнализатор уровня емкостной | 15120 | шт
СУ115Р-0,35АО сигнализатор уровня емкостной | 15120 | шт
СУ115Р-0,45АО сигнализатор уровня емкостной | 15120 | шт
СУ115Р-0,4АО сигнализатор уровня емкостной | 15120 | шт
СУ115Р-0,50АО сигнализатор уровня емкостной | 15120 | шт
СУ115Р-0,5АН сигнализатор уровня емкостной | 18480 | шт
СУ115Р-0,5АО сигнализатор уровня емкостной | 15120 | шт
СУ115Р-0,5СО сигнализатор уровня емкостной | 15120 | шт
СУ115Р-0,6АО сигнализатор уровня емкостной | 15120 | шт
СУ115Р-0,70АО сигнализатор уровня емкостной | 15120 | шт
СУ115Р-0,75АО сигнализатор уровня емкостной | 15120 | шт
СУ115Р-0,85АО сигнализатор уровня емкостной | 15120 | шт
СУ115Р-0,8АО сигнализатор уровня емкостной | 15120 | шт
СУ115Р-1,0АН сигнализатор уровня емкостной | 18480 | шт
СУ115Р-1,0АО сигнализатор уровня емкостной | 15120 | шт
СУ115Р-1,10АО сигнализатор уровня емкостной | 16680 | шт
СУ115Р-1,35АО сигнализатор уровня емкостной | 16680 | шт
СУ115Р-1,4СН сигнализатор уровня емкостной | 20160 | шт
СУ115Р-1,5АН сигнализатор уровня емкостной | 20040 | шт
СУ115Р-1,5АО сигнализатор уровня емкостной | 16680 | шт
СУ115Р-1,6АО сигнализатор уровня емкостной | 16680 | шт
СУ115Р-1,9АО сигнализатор уровня емкостной | 16680 | шт
СУ115Р-2,0АО сигнализатор уровня емкостной | 16680 | шт
СУ115Р-2,4АО сигнализатор уровня емкостной | 18240 | шт
СУ115РТ-0,25АО сигнализатор уровня емкостной с термовтулкой | 16680 | шт
СУ122Б-2,0АО сигнализатор уровня емкостной | 15360 | шт
СУ122Р-1,0АО сигнализатор уровня емкостной | 14640 | шт
СУ125Р-1,0АО сигнализатор уровня емкостной | 19680 | шт
СУ125Р-1,3АО сигнализатор уровня емкостной | 21240 | шт
СУ125Р-1,5АО сигнализатор уровня емкостной | 21240 | шт
СУ132Р-2,5АО сигнализатор уровня емкостной | 18240 | шт
СУ135Б-20,0АО сигнализатор уровня емкостной | 48480 | шт
СУ135Р-4,0АО сигнализатор уровня емкостной | 24240 | шт
СУ135Р-4,5АО сигнализатор уровня емкостной | 25800 | шт
СУ135Р-6,0АО сигнализатор уровня емкостной | 27240 | шт
СУ152Р-1,0СО сигнализатор уровня емкостной | 18840 | шт
СУ153Р-1,0СО сигнализатор уровня емкостной | 24960 | шт
СУ153РТ-0,12СО сигнализатор уровня емкостной с термовтулкой | 26520 | шт
СУ153РТ-0,21СО сигнализатор уровня емкостной с термовтулкой | 26520 | шт
СУ153РТ-1,39УО сигнализатор уровня емкостной с термовтулкой | 35520 | шт
СУ163Р-0,08АО сигнализатор уровня емкостной | 11880 | шт
СУ200ЛАИ преобразователь вторичный сигнализатора уровня | 15120 | шт
СУ200ЛБИ преобразователь вторичный сигнализатора уровня | 15120 | шт
СУ200МАИ преобразователь вторичный сигнализатора уровня | 15120 | шт
СУ200МБИ преобразователь вторичный сигнализатора уровня | 15120 | шт
СУ502 сигнализатор уровня | 11520 | шт
СУ503.1 сигнализатор уровня | 10560 | шт
СУ503.2 сигнализатор уровня | 10560 | шт
СУ507.1А сигнализатор уровня | 37800 | шт
СУ507.1Б сигнализатор уровня | 37800 | шт
СУ507.2А-1,0м сигнализатор уровня | 43920 | шт
СУ507.2Б-1,0м сигнализатор уровня | 43920 | шт
СУ507.3А-2,5м сигнализатор уровня | 51480 | шт
СУ507.3Б-2,5 м сигнализатор уровня | 51480 | шт
Уровнемеры кондуктометрические
АДУ-01 регулятор уровня кондуктометрический | 12060 | шт
САУ-М6 сигнализатор уровня жидкости | 8605 | шт
СУ300И преобразователь вторичный сигнализатора уровня | 12960 | шт
УМКУ-Н1-Р модуль контроля уровня | 3147.6 | шт
Уровнемеры поплавковые
ДРУ-1ПМ датчик-реле уровня жидкости с гермовводом ТУ 4218-005-60202690-2007 | 14200 | шт
ДРУ-1ПМ датчик-реле уровня жидкости с разъемом ТУ 4218-022-42334258-2010 | 10000 | шт
Уровнемеры прочие
LC2-1 сигнализатор уровня (жир/масло) | 16850 | шт
LC2-1 сигнализатор уровня до 2-х метров (песок/ил) | 27050 | шт
LC2-1 сигнализатор уровня от 2-х метров (песок/ил) | 29100 | шт
LC2-1 сигнализатор уровня с возможностью подключения внешних цепей (вода/реагенты) | 21950 | шт
LC2-1\\LC/2-INSIDE пульт диспетчерский | 76300 | шт
LC2-1\\LS-1 датчик контроля уровня для LC2-1 (масло/жир) | 11400 | шт
LC2-1\\LS-2 датчик контроля уровня для LC2-1 (вода/реагенты) | 10200 | шт
LC2-1\\MMG-77 GSM-модем для удаленной диспетчеризации | 25800 | шт
LC2-1\\MMG-7DI modbus-блок | 25800 | шт
ПРОМА-ИУ-Н-010 измеритель уровня жидкости | 7710 | шт
ПРОМА-СУР4-4Н регулятор уровня жидкости | 6980 | шт
ПРОМА-СУР4-4Щ регулятор уровня жидкости | 6980 | шт
ПРОМА-СУР4\\ЭУ электрод уровня для сигнализатора ПРОМА-СУР4 (150мм...2000мм) | 2180 | шт
РДЭ-КУ-4Д-230-1-5-1/0-30м реле контроля уровня с выносным датчиком 4-20 мА | 14890 | шт
РДЭ-КУ-4Д-230-1-5-1/0-6м реле контроля уровня с выносным датчиком 4-20 мА | 17510 | шт
СО-1П сигнализатор уровня осадка переносной | 35700 | шт
СО-2 сигнализатор уровня осадка | 27000 | шт
УСК-ТЛ-100 уровнемер скважинный тросовый лотовый (трос 100 м, латунные метки через 1 м, диаметр датчика 16 мм) (СЗТОиМ) | 18810 | шт
УСК-ТЛ-150 уровнемер скважинный тросовый лотовый (трос 150 м, латунные метки через 1 м, диаметр датчика 16 мм) (СЗТОиМ) | 21870 | шт
УСК-ТЛ-200 уровнемер скважинный тросовый лотовый (трос 200 м, латунные метки через 1 м, диаметр датчика 16 мм) (СЗТОиМ) | 27090 | шт
УСК-ТЛ-250 уровнемер скважинный тросовый лотовый (трос 250 м, латунные метки через 1 м, диаметр датчика 16 мм) (СЗТОиМ) | 28710 | шт
УСК-ТЛ-300 уровнемер скважинный тросовый лотовый (трос 300 м, латунные метки через 1 м, диаметр датчика 16 мм) (СЗТОиМ) | 34210 | шт
УСК-ТЛ-35 уровнемер скважинный тросовый лотовый (трос 35 м, латунные метки через 1 м, диаметр датчика 16 мм) (СЗТОиМ) | 15390 | шт
УСК-ТЛ-50 уровнемер скважинный тросовый лотовый (трос 50 м, латунные метки через 1 м, диаметр датчика 16 мм) (СЗТОиМ) | 15840 | шт
УСК-ТЭ-100 уровнемер скважинный тросовый электроконтактный, 1 жила, L=100м, d=16мм, метки 1м (СЗТОиМ) | 20790 | шт
УСК-ТЭ-150 уровнемер скважинный тросовый электроконтактный, 1 жила, L=150м, d=16мм, метки 1м (СЗТОиМ) | 24210 | шт
УСК-ТЭ-20 уровнемер скважинный тросовый электроконтактный, 1 жила, L=20м, d=16мм, метки 1м (СЗТОиМ) | 16110 | шт
УСК-ТЭ-200 уровнемер скважинный тросовый электроконтактный, 1 жила, L=200м, d=16мм, метки 1м (СЗТОиМ) | 28710 | шт
УСК-ТЭ-250 уровнемер скважинный тросовый электроконтактный 1 жила, L=250м, d=16мм, метки 1м (СЗТОиМ) | 31410 | шт
УСК-ТЭ-300 уровнемер скважинный тросовый электроконтактный 1 жила, L=300м, d=16мм, метки 1м (СЗТОиМ) | 38010 | шт
УСК-ТЭ-35 уровнемер скважинный тросовый электроконтактный, 1 жила, L=35м, d=16мм, метки 1м (СЗТОиМ) | 17010 | шт
УСК-ТЭ-350 уровнемер скважинный тросовый электроконтактный 1 жила, L=350м, d=16мм, метки 1м (СЗТОиМ) | 42650 | шт
УСК-ТЭ-400 уровнемер скважинный тросовый электроконтактный 1 жила, L=400м, d=16мм, метки 1м (СЗТОиМ) | 46260 | шт
УСК-ТЭ-400 уровнемер скважинный тросовый электроконтактный 1 жила, L=400м, d=16мм, метки 5м (СЗТОиМ) | 44910 | шт
УСК-ТЭ-50 уровнемер скважинный тросовый электроконтактный, 1 жила, L=50м, d=16мм, метки 1м (СЗТОиМ) | 17910 | шт
УСК-ТЭ-500 уровнемер скважинный тросовый электроконтактный 1 жила, L=500м, d=16мм, метки 1м (СЗТОиМ) | 61470 | шт
УСК-ТЭ-500 уровнемер скважинный тросовый электроконтактный 1 жила, L=500м, d=16мм, метки 5м (СЗТОиМ) | 59670 | шт
УСК-ТЭ2-100 уровнемер скважинный тросовый электроконтактный (двухжильный трос 100 м, метки через 1 м, диаметр датчика 16 мм) (СЗТОиМ) | 23040 | шт
УСК-ТЭ2-100 уровнемер скважинный тросовый электроконтактный (двухжильный трос 100 м, метки через 1 м, диаметр датчика 20 мм) (СЗТОиМ) | 23040 | шт
УСК-ТЭ2-150 уровнемер скважинный тросовый электроконтактный (двухжильный трос 150 м, метки через 1 м, диаметр датчика 16 мм) (СЗТОиМ) | 26010 | шт
УСК-ТЭ2-200 уровнемер скважинный тросовый электроконтактный (двухжильный трос 200 м, метки через 1 м, диаметр датчика 16 мм) (СЗТОиМ) | 30510 | шт
УСК-ТЭ2-250 уровнемер скважинный тросовый электроконтактный (двухжильный трос 250 м, метки через 1 м, диаметр датчика 16 мм) (СЗТОиМ) | 34110 | шт
УСК-ТЭ2-300 уровнемер скважинный тросовый электроконтактный (двухжильный трос 300 м, метки через 1 м, диаметр датчика 16 мм) (СЗТОиМ) | 39500 | шт
УСК-ТЭ2-35 уровнемер скважинный тросовый электроконтактный (двухжильный трос 35 м, метки через 1 м, диаметр датчика 16 мм) (СЗТОиМ) | 18720 | шт
УСК-ТЭ2-400 уровнемер скважинный тросовый электроконтактный (двухжильный трос 400 м, метки через 1 м, диаметр датчика 16 мм) (СЗТОиМ) | 54610 | шт
УСК-ТЭ2-50 уровнемер скважинный тросовый электроконтактный (двухжильный трос 50 м, метки через 1 м, диаметр датчика 16 мм) (СЗТОиМ) | 19800 | шт
ЭУ-100 уровнемер скважинный тросовый электроконтактный (двухжильный трос 100 м, метки через 1 м, диаметр датчика 16 мм) | 23040 | шт
ЭУ-150 уровнемер скважинный тросовый электроконтактный (двухжильный трос 150 м, метки через 1 м, диаметр датчика 16 мм) | 26010 | шт
ЭУ-20 уровнемер скважинный тросовый электроконтактный (двухжильный трос 20 м, метки через 1 м, диаметр датчика 16 мм) | 17640 | шт
ЭУ-200 уровнемер скважинный тросовый электроконтактный (двухжильный трос 200 м, метки через 1 м, диаметр датчика 16 мм) | 30510 | шт
ЭУ-250 уровнемер скважинный тросовый электроконтактный (двухжильный трос 250 м, метки через 1 м, диаметр датчика 16 мм) | 34110 | шт
ЭУ-30 уровнемер скважинный тросовый электроконтактный (двухжильный трос 30 м, метки через 1 м, диаметр датчика 16 мм) | 18090 | шт
ЭУ-300 уровнемер скважинный тросовый электроконтактный (двухжильный трос 300 м, метки через 1 м, диаметр датчика 16 мм) | 39500 | шт
ЭУ-35 уровнемер скважинный тросовый электроконтактный (двухжильный трос 35 м, метки через 1 м, диаметр датчика 16 мм) | 18720 | шт
ЭУ-350 уровнемер скважинный тросовый электроконтактный (двухжильный трос 350 м, метки через 1 м, диаметр датчика 16 мм) | 43850 | шт
ЭУ-400 уровнемер скважинный тросовый электроконтактный (двухжильный трос 400 м, метки через 1 м, диаметр датчика 16 мм) | 54610 | шт
ЭУ-50 уровнемер скважинный тросовый электроконтактный (двухжильный трос 50 м, метки через 1 м, диаметр датчика 16 мм) | 19800 | шт
ЭУ-500 уровнемер скважинный тросовый электроконтактный (двухжильный трос 500 м, метки через 1 м, диаметр датчика 16 мм) | 63880 | шт
Уровнемеры радиолокационные радарные
РСУ-1 сигнализатор уровня микроволновый | 21520 | шт
РСУ-1А сигнализатор уровня микроволновый | 21520 | шт
РСУ-1Р сигнализатор уровня микроволновый | 48530 | шт
РСУ-1Р-2 сигнализатор уровня микроволновый | 48530 | шт
РСУ-1Р-2А сигнализатор уровня микроволновый | 48530 | шт
РСУ-1РА сигнализатор уровня микроволновый | 48530 | шт
РСУ-2 сигнализатор уровня микроволновый | 27440 | шт
РСУ-2А сигнализатор уровня микроволновый | 27440 | шт
РСУ-3 сигнализатор уровня микроволновый | 20080 | шт
РСУ-3А сигнализатор уровня микроволновый | 20080 | шт
РСУ-4 сигнализатор уровня микроволновый | 14000 | шт
РСУ-500 сигнализатор уровня микроволновый | 48530 | шт
РСУ-500А сигнализатор уровня микроволновый | 48530 | шт
РСУ-501 сигнализатор уровня микроволновый | 48530 | шт
РСУ-501А сигнализатор уровня микроволновый | 48530 | шт
РСУ-502 сигнализатор уровня микроволновый | 48530 | шт
РСУ-502А сигнализатор уровня микроволновый | 48530 | шт
РСУ-503 сигнализатор уровня микроволновый | 48530 | шт
РСУ-503А сигнализатор уровня микроволновый | 48530 | шт
РСУ-504 сигнализатор уровня микроволновый | 48530 | шт
РСУ-504А сигнализатор уровня микроволновый | 48530 | шт
РСУ-505 сигнализатор уровня микроволновый | 48530 | шт
РСУ-505А сигнализатор уровня микроволновый | 48530 | шт
РСУ-506 сигнализатор уровня микроволновый | 48530 | шт
РСУ-506А сигнализатор уровня микроволновый | 48530 | шт
РСУ-507 сигнализатор уровня микроволновый | 48530 | шт
РСУ-508 сигнализатор уровня микроволновый | 48530 | шт
РСУ-508А сигнализатор уровня микроволновый | 48530 | шт
РСУ-509 сигнализатор уровня микроволновый | 48530 | шт
РСУ-509А сигнализатор уровня микроволновый | 48530 | шт
РСУ-510 сигнализатор уровня микроволновый | 48530 | шт
РСУ-510А сигнализатор уровня микроволновый | 48530 | шт
РСУ-511 сигнализатор уровня микроволновый | 48530 | шт
РСУ-511А сигнализатор уровня микроволновый | 48530 | шт
РСУ-512 сигнализатор уровня микроволновый | 48530 | шт
РСУ-512А сигнализатор уровня микроволновый | 48530 | шт
Уровнемеры ультразвуковые (акустические)
ЭХО-АС-01 датчик уровня ультразвуковой (базовая модель) | 81000 | шт
ЭХО-АС-01 датчик уровня ультразвуковой с блоком RS232, блоком USB, блоком уставок сигнализации | 95600 | шт
ЭХО-АС-01 датчик уровня ультразвуковой с блоком RS232, блоком токового выхода | 90800 | шт
ЭХО-АС-01 датчик уровня ультразвуковой с блоком RS232, блоком токового выхода, блоком уставок сигнализации | 95600 | шт
ЭХО-АС-01 датчик уровня ультразвуковой с блоком RS485 | 85900 | шт
ЭХО-АС-01 датчик уровня ультразвуковой с блоком RS485, блоком токового выхода | 90800 | шт
ЭХО-АС-01 датчик уровня ультразвуковой с блоком RS485, блоком токового выхода, блоком уставок сигнализации | 95600 | шт
ЭХО-АС-01 датчик уровня ультразвуковой с блоком RS485, блоком уставок сигнализации | 90800 | шт
ЭХО-АС-01 датчик уровня ультразвуковой с блоком токового выхода | 85900 | шт
ЭХО-АС-01 датчик уровня ультразвуковой с блоком уставок сигнализации | 85900 | шт
ЭХО-АС-01 датчик уровня ультразвуковой с блоком уставок сигнализации, блоком токового выхода | 90800 | шт
Функциональные блоки уровнемеров
БУК-01 блок контроля и управления | 109200 | шт
БУК-02 блок контроля и управления | 151200 | шт
Физико-химический состав веществ
Анализ воды и водных растворов
pH-метры
DT-176 pH-метр портативный влагозащищенный | 8653.28 | шт
pH-150МА pH-метр-милливольтметр | 21900 | шт
pH-150МИ pH-метр портативный | 24960 | шт
pH-150МИ pH-метр портативный (без штатива) | 23010 | шт
pH-150МИ pH-метр портативный (минилаборатория) | 31380 | шт
pH-150МИ pH-метр портативный (с ножом для мяса) | 31110 | шт
pH-220.7МИ комплекс измерительный промышленный (~220В) | 60000 | компл
АНИОН-4100 pH-метр лабораторный одноканальный | 33800 | шт
АНИОН-4102 pH-метр лабораторный 2-канальный | 36400 | шт
АНИОН-7000 рН-метр/нитратомер портативный | 30400 | шт
Измеритель-Eh измеритель Red/Ox потенциала с комбинированным Eh-электродом | 49500 | шт
ИПЛ-301-МУЛЬТИТЕСТ рН-метр одноканальный (обычная точность, с поверкой) | 27690 | шт
ИПЛ-311-МУЛЬТИТЕСТ рН-метр одноканальный (повышенная точность, с поверкой) | 35520 | шт
ИТ-1101 pH-метр портативный | 13460 | шт
ИТ-1101 pH-метр портативный с ножом (для мяса) | 17720 | шт
ИТАН pH-метр/иономер лабораторный (базовая комплектация) | 81800 | шт
МАРК-901 рН-метр портативный для проточных измерений с комбинированным pH-электродом, с модулем МПН-901/903 и панелью НП901 | 70650 | шт
МАРК-901 рН-метр портативный с комбинированным pH-электродом | 33090 | шт
МАРК-901/1 рН-метр портативный для проточных измерений с раздельными электродами, с модулем МПН-901/903 и панелью НП901 | 72120 | шт
МАРК-901/1 рН-метр портативный с раздельными электродами | 34560 | шт
МАРК-9010 анализатор pH стационарный | 471250 | шт
МАРК-902А рН-метр стационарный с комбинированным pH-электродом ЭСК-10617/7 (щитовое исполнение) | 91360 | шт
МАРК-902МП рН-метр стационарный с комбинированным pH-электродом ЭСК-10617/7 (щитовое исполнение) | 118090 | шт
МАРК-902МП/1 рН-метр стационарный с комбинированным pH-электродом ЭСК-10617/7 (настенное исполнение) | 118090 | шт
МАРК-903 рН-метр портативный для проточных измерений с комбинированным pH-электродом, МПН-901/903, НП903 | 79100 | шт
МАРК-903 рН-метр портативный с комбинированным pH-электродом | 41760 | шт
МАРК-904 рН-метр лабораторный с комбинированным pH-электродом | 41250 | шт
МАРК-904 рН-метр лабораторный с раздельными pH-электродами | 42720 | шт
ПАИС-01pH анализатор ионного состава стационарный (pH-метр) | 205100 | шт
ПАИС-02pH анализатор ионного состава портативный (pH-метр) | 167000 | шт
ТАН-1 pH-метр лабораторный | 37640 | шт
ТАН-2 pH-метр/иономер лабораторный | 42440 | шт
Эксперт-001-1(0.1)рН ph-метр/иономер одноканальный лабораторный высокоточный с электродом ЭСК-10601/7 | 61200 | шт
Эксперт-001-1(0.1)рН ph-метр/иономер одноканальный переносной высокоточный с электродом ЭСК-10601/7 | 55300 | шт
Эксперт-001-1pH ph-метр/иономер одноканальный лабораторный высокоточный (профессиональный) | 84800 | шт
Эксперт-001-1pH ph-метр/иономер одноканальный лабораторный высокоточный с термодатчиком (базовый) | 62300 | шт
Эксперт-001-1pH ph-метр/иономер одноканальный переносной высокоточный (профессиональный) | 78900 | шт
Эксперт-001-1pH ph-метр/иономер одноканальный переносной высокоточный с термодатчиком (базовый) | 56300 | шт
Эксперт-001-1pH/АТС ph-метр/иономер одноканальный лабораторный высокоточный с термодатчиком и электродом ЭСК-10601/7 | 69500 | шт
Эксперт-001-1pH/АТС ph-метр/иономер одноканальный переносной высокоточный с термодатчиком и электродом ЭСК-10601/7 | 63500 | шт
Эксперт-001-1pH/АТС-к ph-метр/иономер одноканальный лабораторный высокоточный с электродом ЭСК-10605/7 со встроенным термодатчиком | 62900 | шт
Эксперт-001-1pH/АТС-к ph-метр/иономер одноканальный переносной высокоточный с электродом ЭСК-10605/7 со встроенным термодатчиком | 57000 | шт
Эксперт-001-3(0.1)pH ph-метр/иономер одноканальный лабораторный стандартной точности с электродом ЭСК-10601/7 | 49300 | шт
Эксперт-001-3(0.1)pH ph-метр/иономер одноканальный переносной стандартной точности с электродом ЭСК-10601/7 | 43400 | шт
Эксперт-001-3pH ph-метр/иономер одноканальный лабораторный стандартной точности с термодатчиком (базовый) | 50400 | шт
Эксперт-001-3pH ph-метр/иономер одноканальный переносной стандартной точности (профессиональный) | 67000 | компл
Эксперт-001-3pH ph-метр/иономер одноканальный переносной стандартной точности с термодатчиком (базовый) | 44500 | шт
Эксперт-001-3pH/АТС ph-метр/иономер одноканальный лабораторный стандартной точности с термодатчиком и электродом ЭСК-10601/7 | 57600 | шт
Эксперт-001-3pH/АТС ph-метр/иономер одноканальный переносной стандартной точности с термодатчиком и электродом ЭСК-10601/7 | 51600 | шт
Эксперт-pH pH-метр интеллектуальный (базовый) | 41600 | шт
Эксперт-pH рН/мВ/°С-метр общелабораторный с электродом | 48800 | шт
Эксперт-pH-м(молоко) рН-метр для молока и жидких молочных продуктов | 51700 | шт
Эксперт-pH(+Eh) рН/мВ/°С-метр и измеритель Red/Ox потенциала с двумя комбинированными электродами и термодатчиком | 56700 | шт
Эксперт-pH(2) рН/мВ/°С-метр с раздельной парой электродов | 52200 | шт
Эксперт-pH(3х1) рН/мВ/°С-метр со стеклянным комбинированным pH-электродом со встроенным термодатчиком | 47800 | шт
Эксперт-pH(комплект для неводных сред) рН/°С метр для измерения в неводных средах с раздельной парой электродов | 64800 | шт
Эксперт-pH(микро) рН/°С-метр для микрообъемов с комбинированным микроэлектродом и термодатчиком | 49500 | шт
Эксперт-pH(молоко, молочные продукты) рН/°С-метр для молока и молочных продуктов с комбинированным рН-электродом | 52500 | шт
Эксперт-pH(молоко, молочные продукты) рН/°С-метр для молока и молочных продуктов с раздельной парой электродов | 55200 | шт
Эксперт-pH(молочные продукты, тесто, мягкие пищевые продукты) рН/°С-метр с комбинированным рН-электродом | 49500 | шт
Эксперт-pH(молочные продукты, тесто, мягкие пищевые продукты) рН/°С-метр с раздельной парой электродов | 52200 | шт
Эксперт-pH(мясо) рН/°С-метр для анализа мяса | 55700 | шт
Эксперт-pH(проточный) рН-метр для проточно-погружных измерений со стеклянным термодатчиком | 55200 | шт
Эксперт-pH(профессиональный) рН/мВ/°С-метр общелабораторный | 61900 | шт
Анализаторы растворенного водорода
АВП-01Т анализатор растворенного водорода стационарный (для теплоэнергетики) | 188300 | шт
АВП-02Т анализатор растворенного водорода портативный (для теплоэнергетики) | 173600 | шт
АВП-11Т анализатор растворенного водорода стационарный взрывозащищенный (для теплоэнергетики) | 394200 | шт
МАРК-501 анализатор растворенного водорода портативный | 121590 | шт
МАРК-509 анализатор растворенного водорода стационарный с модулем МС-402М (щитовое исполнение) | 161000 | шт
МАРК-509/1 анализатор растворенного водорода стационарный с модулем МС-402М (настенное исполнение) | 161000 | шт
МАРК-509/1 анализатор растворенного водорода стационарный с модулем МС-402М/1 (настенное исполнение) | 162670 | шт
Анализаторы растворенного кислорода
АКПМ-1-01Б анализатор растворенного кислорода стационарный (для биотехнологий) | 215100 | шт
АКПМ-1-01Л анализатор раствороенного кислорода стационарный (лабораторный) | 169600 | шт
АКПМ-1-01П анализатор растворенного кислорода стационарный (с погружным сенсором) | 174700 | шт
АКПМ-1-01Т анализатор растворенного кислорода стационарный (для теплоэнергетики) | 180200 | шт
АКПМ-1-02Б анализатор растворенного кислорода портативный (для биотехнологий) | 196400 | шт
АКПМ-1-02Л анализатор растворенного кислорода портативный (лабораторный, с поверкой) | 154600 | шт
АКПМ-1-02П анализатор растворенного кислорода портативный (с погружным сенсором) | 162700 | шт
АКПМ-1-02Т анализатор растворенного кислорода портативный (для теплоэнергетики) | 162700 | шт
АНИОН-4140 кислородомер/БПК-тестер лабораторный | 67100 | шт
АНИОН-4141 кислородомер лабораторный с проточной ячейкой | 69000 | шт
АНИОН-7040 кислородомер/БПК-тестер портативный | 65400 | шт
АНИОН-7041 кислородомер портативный с проточной ячейкой | 69900 | шт
МАРК-3010 анализатор растворенного кислорода портативный | 130680 | шт
МАРК-302М анализатор растворенного кислорода портативный | 58900 | шт
МАРК-302Т анализатор растворенного кислорода портативный | 102620 | шт
МАРК-303М анализатор растворенного кислорода портативный | 64980 | шт
МАРК-303Т анализатор растворенного кислорода портативный | 144600 | шт
МАРК-404 анализатор растворенного кислорода стационарный | 52660 | шт
МАРК-409 анализатор растворенного кислорода стационарный с гидропанелью ГП-409 (щитовое исполнение) | 159520 | шт
МАРК-409 анализатор растворенного кислорода стационарный с модулем МС-402М (щитовое исполнение) | 134410 | шт
МАРК-409/1 анализатор растворенного кислорода стационарный с гидропанелью ГП-409 (настенное исполнение) | 159520 | шт
МАРК-409/1 анализатор растворенного кислорода стационарный с модулем стабилизации водного потока МС-402М (настенное исполнение) | 134410 | шт
МАРК-409/1 анализатор растворенного кислорода стационарный с модулем стабилизации водного потока МС-402М/1 (настенное исполнение) | 136080 | шт
МАРК-409Т анализатор растворенного кислорода стационарный с гидропанелью ГП-409Т/1 (щитовое исполнение) | 176710 | шт
МАРК-409Т/1 анализатор растворенного кислорода стационарный с гидропанелью ГП-409Т/1 (настенное исполнение) | 176710 | шт
МАРК-409Т/1 анализатор растворенного кислорода стационарный с гидропанелью ГП-409Т/2 (настенное исполнение) | 177660 | шт
Эксперт-001-БПК анализатор БПК кислорода переносной (с датчиком ДКТП-02.4) | 74200 | шт
Эксперт-001БХ анализатор кислорода для биохимических измерений | 76700 | шт
Эксперт-001МТХ (биохимический) анализатор кислорода для биохимиков | 133400 | шт
Эксперт-001РХ (базовый) анализатор кислорода/температуры переносной | 77400 | шт
ГСО государственные стандартные образцы
ГСО 8935-2008 додецилсульфат натрия СПАВ анионные МСО 1723:201, ампула | 465 | шт
ГСО 9498-2009 РЭВ-2-ЭК вязкости жидкостей при 20˚С, флакон 250 мл | 1320 | флак
ГСО 9498-2009 РЭВ-2-ЭК вязкость жидкостей при 20°С, флакон 100 мл | 910 | флак
ГСО 9499-2009 РЭВ-5-ЭК вязкости жидкостей при 20˚С, флакон 250 мл | 1190 | флак
ГСО 9500-2009 РЭВ-10-ЭК вязкости жидкостей при 20˚С, флакон 250 мл | 1200 | флак
ГСО 9501-2009 РЭВ-20-ЭК вязкость жидкостей при 20˚С, 40˚С, 50˚С, 100˚С, флакон 100 мл | 910 | флак
ГСО 9501-2009 РЭВ-20-ЭК вязкость жидкостей при 20˚С, 40˚С, 50˚С, 100˚С, флакон 250 мл | 1190 | флак
ГСО 9501-2009 РЭВ-20-ЭК вязкость жидкостей при 20˚С, 40˚С, 50˚С, 100˚С, флакон 500 мл | 1500 | флак
ГСО 9502-2009 РЭВ-30-ЭК вязкости жидкостей при 20°С, 50°С, флакон 100 мл | 910 | флак
ГСО 9502-2009 РЭВ-30-ЭК вязкости жидкостей при 20°С, 50°С, флакон 250 мл | 1190 | шт
ГСО 9502-2009 РЭВ-30-ЭК вязкости жидкостей при 20°С, 50°С, флакон 500 мл | 1500 | флак
ГСО 9503-2009 РЭВ-60-ЭК вязкости жидкостей при 20˚С, 40˚С, флакон 250 мл | 1190 | флак
ГСО 9504-2009 РЭВ-80-ЭК вязкости жидкостей при 40˚С, флакон 100 мл | 910 | шт
ГСО 9504-2009 РЭВ-80-ЭК вязкости жидкостей при 40˚С, флакон 250 мл | 1190 | шт
ГСО 9504-2009 РЭВ-80-ЭК вязкости жидкостей при 40˚С, флакон 500 мл | 1500 | шт
ГСО 9505-2009 РЭВ-100-ЭК вязкости жидкостей при 20˚С, 50˚С, флакон 250 мл | 1190 | флак
ГСО 9506-2009 РЭВ-200-ЭК вязкости жидкостей при 20˚С, 40˚С, флакон 500 мл | 1500 | шт
ГСО 9507-2009 РЭВ-300-ЭК вязкости жидкостей при 20˚С, 50˚С, 100˚С, флакон 100 мл | 910 | шт
ГСО 9507-2009 РЭВ-300-ЭК вязкости жидкостей при 20˚С, 50˚С, 100˚С, флакон 250 мл | 1190 | флак
ГСО 9508-2009 РЭВ-1000-ЭК вязкости жидкостей при 20˚С, 100˚С, флакон 250 мл | 1190 | флак
Иономеры
pNa-205.2МИ анализатор натрия стационарный промышленный (~220В) | 73070 | шт
pNa-205.2МИ анализатор натрия стационарный промышленный (~36В) | 73070 | шт
pX-150 иономер универсальный лабораторный | 27000 | шт
pX-150.1 иономер-нитратанализатор лабораторный | 23700 | шт
pX-150.1МИ иономер-нитратомер портативный | 26960 | шт
pX-150.1МИ иономер-нитратомер портативный (минилаборатория) | 33600 | шт
pX-150.2 иономер-анализатор натрия | 46000 | шт
pX-150.2МИ иономер-анализатор натрия | 51690 | шт
pX-150МИ иономер портативный | 26960 | шт
pX-150МИ иономер портативный (минилаборатория) | 33600 | шт
АНИОН-4101 иономер лабораторный 6-канальный | 32900 | шт
АНИОН-4110 иономер лабораторный 3-канальный | 44700 | шт
АНИОН-4111 иономер лабораторный | 32900 | шт
АНИОН-7010 иономер портативный 2-канальный | 35600 | шт
АП-430 ИБЯЛ.414342.001 анализатор pH лабораторный (с комбинированным электродом ЭПС-КЛ1-H7-R3-80) | 90970 | шт
АП-430-01 ИБЯЛ.414342.001-01 анализатор pH промышленный (с электродами ЭПс-2/7-R3-220 и ЭПв-5/1-4,2-R12-220) | 139535 | шт
АП-430-02 ИБЯЛ.414342.001-02 анализатор pH промышленный (с электродами ЭПс-2/7-R3-220 и ЭПв-5/1-4,2-R12-220) | 59400 | шт
И-160М иономер лабораторный | 44350 | шт
И-160МИ иономер лабораторный | 49910 | компл
ИПЛ-101-МУЛЬТИТЕСТ рН-метр/иономер одноканальный (обычная точность, с поверкой) | 28320 | шт
ИПЛ-102-МУЛЬТИТЕСТ рН-метр/иономер двухканальный (обычная точность, с поверкой) | 35790 | шт
ИПЛ-103-МУЛЬТИТЕСТ рН-метр/иономер трехканальный (обычная точность, с поверкой) | 39780 | шт
ИПЛ-111-МУЛЬТИТЕСТ рН-метр/иономер одноканальный (повышенная точность, с поверкой) | 36060 | шт
ИПЛ-112-МУЛЬТИТЕСТ рН-метр/иономер двухканальный (повышенная точность, с поверкой) | 44520 | шт
ИПЛ-113-МУЛЬТИТЕСТ рН-метр/иономер трехканальный (повышенная точность, с поверкой) | 48510 | шт
ИПЛ-201-МУЛЬТИТЕСТ рН-метр/иономер одноканальный (обычная точность, 9 градуировок, с поверкой) | 31290 | шт
ИПЛ-211-МУЛЬТИТЕСТ рН-метр/иономер одноканальный (повышенная точность, 9 градуировок, с поверкой) | 38040 | шт
ИТ-1201 иономер-нитратомер | 24580 | шт
МАРК-1002 анализатор натрия двухканальный стационарный с гидропанелью ГП-1002 (щитовое исполнение) | 187360 | шт
МАРК-1002/1 анализатор натрия двухканальный стационарный с гидропанелью ГП-1002 (настенное исполнение) | 187360 | шт
МАРК-1002Т анализатор натрия двухканальный стационарный с гидропанелью ГП-1002Т (щитовое исполнение) | 255400 | шт
Эксперт-001-1.0.1 ph-метр/иономер одноканальный лабораторный высокоточный (базовый) | 54000 | шт
Эксперт-001-1.0.1 ph-метр/иономер одноканальный переносной высокоточный (базовый) | 48100 | шт
Эксперт-001-3.0.1 ph-метр/иономер одноканальный лабораторный стандартной точности (базовый) | 42200 | шт
Эксперт-001-3.0.1 ph-метр/иономер одноканальный переносной стандартной точности (базовый) | 36200 | шт
Эксперт-001-3.0.4 ph-метр/иономер четырехканальный лабораторный стандартной точности (базовый) | 54000 | шт
Эксперт-001-3.0.4 ph-метр/иономер четырехканальный переносной стандартной точности (базовый) | 48100 | шт
Комбинированные приборы
АНИОН-4150 рН-метр/кондуктометр/термометр лабораторный 2-канальный с проточной ячейкой | 55600 | шт
АНИОН-4151 иономер/кондуктометр/кислородомер/термометр лабораторный 3-канальный | 62100 | шт
АНИОН-4152 иономер/кондуктометр/кислородомер/термометр лабораторный с двумя проточными ячейками | 60200 | шт
АНИОН-4154 иономер/кондуктометр/термометр лабораторный 3-канальный | 60100 | шт
АНИОН-4155 иономер/кондуктометр/термометр лабораторный 5-канальный | 63700 | шт
АНИОН-7050 иономер/кислородомер/БПК-тестер портативный | 43700 | шт
АНИОН-7051 иономер/кондуктометр/кислородомер/термометр портативный | 58100 | шт
АНИОН-7053 иономер/кондуктометр/кислородомер/термометр портативный 18-канальный | 95800 | шт
ИПЛ-101-1-МУЛЬТИТЕСТ pH-метр/иономер/титратор одноканальный (обычная точность, с поверкой) | 43620 | шт
ИПЛ-111-1 МУЛЬТИТЕСТ pH-метр/иономер/титратор (повышенная точность, аналоговый и релейный выходы, с поверкой) | 49560 | шт
ИПЛ-513-МУЛЬТИТЕСТ pH-метр/иономер/кислородомер (с поверкой) | 50160 | шт
ИПЛ-513-МУЛЬТИТЕСТ pH-метр/иономер/кислородомер с комплектом для измерения концентрации O2 (БПК) (с поверкой) | 86700 | шт
ИПЛ-513-МУЛЬТИТЕСТ pH-метр/иономер/кислородомер с комплектом для измерения концентрации O2 в протоке (с поверкой) | 92100 | шт
ОБЬ комплект-лаборатория переносная | 131500 | шт
Эксперт-001-2.0.1 ph-метр/иономер/БПК/термооксиометр одноканальный лабораторный высокоточный (базовый) | 60000 | шт
Эксперт-001-2.0.1 ph-метр/иономер/БПК/термооксиометр одноканальный переносной высокоточный (базовый) | 54000 | шт
Эксперт-001-4.0.1 ph-метр/иономер/БПК/термооксиометр одноканальный лабораторный стандартной точности (базовый) | 48100 | шт
Эксперт-001-4.0.1 ph-метр/иономер/БПК/термооксиометр одноканоканальный переносной стандартной точности (базовый) | 42200 | шт
Эксперт-001-4.0.4 ph-метр/иономер/БПК/термооксиометр четырехканальный лабораторный стандартной точности (базовый) | 65900 | шт
Эксперт-001-4.0.4 ph-метр/иономер/БПК/термооксиометр четырехканальный переносной стандартной точности (базовый) | 54000 | шт
Эксперт-001РХ (комплект №1) анализатор кислорода/pH/температуры переносной | 96200 | шт
Эксперт-001РХ (комплект №2) анализатор кислорода/pH/Eh/температуры переносной | 104100 | шт
Комплектующие к анализаторам воды и растворов
5М6.607.010 адаптер для подключения электродов | 5300 | шт
АВП-01А\\АСрH2-06 сенсор амперометрический для АВП-01А | 106800 | шт
АВП-01Т\\АСрH2-04 сенсор амперометрический для АВП-01Т | 70500 | шт
АВП-02А, АВП-12А\\АСрH2-06 сенсор амперометрический для АВП-02А, АВП-12А | 106800 | шт
АВП-02Т, АВП-12Т\\АСрH2-04 сенсор амперометрический для АВП-02Т, АВП-12Т | 70500 | шт
АКПМ-1-01Б\\АСрO2-06 сенсор амперометрический для АКПМ-1-01Б | 99300 | шт
АКПМ-1-01Л\\АСрO2-01 сенсор амперометрический для анализаторов АКПМ-1-01Л | 62200 | шт
АКПМ-1-01П\\АСрO2-05 сенсор амперометрический для АКПМ-1-01П | 70900 | шт
АКПМ-1-01Т\\АСрO2-04 сенсор амперометрический для анализаторов АКПМ-1-01Т | 69200 | шт
АКПМ-1-02Б\\АСрO2-06 сенсор амперометрический для АКПМ-1-02Б | 99300 | шт
АКПМ-1-02Л, АКПМ-1-12Л\\АСрO2-01 сенсор амперометрический для анализаторов АКПМ-1-02Л, АКПМ-1-12Л | 62200 | шт
АКПМ-1-02П, АКПМ-1-12П\\АСрO2-05 сенсор амперометрический для АКПМ-1-02П, АКПМ-1-12П | 70900 | шт
АКПМ-1-02Т, АКПМ-1-12Т\\АСрO2-04 сенсор амперометрический для анализатров АКПМ-1-02Т, АКПМ-1-12Т | 69200 | шт
АНИОН-4000\\Кабель связи (RS232) и ПО АНИОНа с ПК | 1670 | шт
АНИОН-7000\\Кабель связи (RS232) и ПО АНИОНа с ПК | 1670 | шт
АНИОН\\АСрO2-00 НЖЮК 943119.001 сенсор амперометрический для приборов АНИОН (БПК, кабель 1м, ЗИП №6) | 32700 | шт
АНИОН\\АСрO2-00 НЖЮК 943119.001 сенсор амперометрический для приборов АНИОН (БПК, кабель 1м) | 26140 | шт
АНИОН\\АСрO2-00 НЖЮК 943119.001 сенсор амперометрический для приборов АНИОН (БПК, кабель 5м, ЗИП №6) | 33300 | шт
АНИОН\\АСрO2-01 НЖЮК 943119.001 сенсор амперометрический повышенной чувствительности для приборов АНИОН (ВПЧ, кабель 1м) | 26730 | шт
АНИОН\\АСрO2-01 НЖЮК 943119.001 сенсор амперометрический повышенной чувствительности для приборов АНИОН-4152 (ВПЧ, кабель 1м, ЗИП №6) | 33600 | шт
АСрO2-00,-01\\Комплект колпачков к сенсорам АСрO2-00,-01 (3 шт.) (ЗИП №6) | 2860 | шт
АСрO2-01,-03,-04,-05\\Комплект колпачков к сенсорам АСрO2-01,-03,-04,-05 (3 шт.) (ЗИП №1) | 2860 | шт
ВР29.12.040 комплект запасных частей датчика ДК-302М | 2760 | шт
ВР29.12.060 насадка для работы в водоемах для МАРК-302М, МАРК-303М | 1145 | шт
ВР41.08.400 кабель поверочный №1 для прибора МАРК-603 | 1550 | шт
ВР41.08.500 кабель поверочный №2 для прибора МАРК-603 | 1840 | шт
ВР43.02.600 комплект монтажных частей для магистрали к прибору МАРК-902МП | 8570 | шт
ВР49.02.980 комплект для отбора проб к анализатору МАРК-1002, МАРК-1002/1 | 35350 | шт
КС303/603/903 ВР48.04.100 кабель связи с ПК к МАРК-303, МАРК-603, МАРК-903 | 1430 | шт
КСЭ301/403/409 ВР11.06.100 комплект сменных элементов для МАРК-409, -409/1 -403, -301 | 2190 | шт
КСЭ302Т ВР29.10.000 комплект сменных элементов для кислородомеров МАРК-302Т, -303Т | 2530 | шт
КСЭ302Э ВР29.10.000-01 комплект сменных элементов для кислородомеров МАРК-302Э, -303Э | 1220 | шт
КСЭ404 ВР16.02.500 комплект сменных элементов для МАРК-404 (до зав. №1386) | 1450 | шт
КСЭ404 ВР16.12.500 комплект сменных элементов для МАРК-404 (с зав. №1387) | 3340 | шт
КСЭ501/509 комплект сменных элементов для приборов МАРК-501 до №321 и МАРК-509 до №204 | 3110 | шт
КСЭ501/509 комплект сменных элементов для приборов МАРК-501 с №322 и МАРК-509 с №205 | 3480 | шт
М301/403/409 ВР11.02.200 узел мембранный для датчика кислородомеров МАРК-409, -409/1 | 620 | шт
М302М ВР29.12.110 узел мембранный к приборам МАРК-302М, МАРК-303М | 1310 | шт
М302Т ВР29.02.100 узел мембранный для датчика кислородомеров МАРК-302Т, -303Т | 510 | шт
М302Э ВР29.02.100-01 узел мембранный для датчика кислородомеров МАРК-302Э, -303Э | 480 | шт
М501/509 ВР53.02.200 узел мембранный для датчика водородомеров МАРК-501 (до №321) и МАРК-509 (до №204) | 700 | шт
МАРК\\Сумка для хранения и переноски анализаторов МАРК-302М, МАРК-303М, МАРК-302Т, МАРК-303Т, МАРК-501, МАРК-603, МАРК-603/1, МАРК-901, МАРК-903 | 1100 | шт
МУЛЬТИТЕСТ\\Кабель связи с ЭВМ (RS-232) | 720 | шт
ПАИС\\pH-01 сенсор потенциометрический к анализаторам ПАИС | 22000 | шт
ПАИС\\pH-02 сенсор потенциометрический к анализаторам ПАИС | 22000 | шт
ПАИС\\pNa-01 сенсор потенциометрический к анализаторам ПАИС | 24300 | шт
ПАИС\\pNa-02 сенсор потенциометрический к анализаторам ПАИС | 24300 | шт
ПАИС\\ВЭ-01pH электрод вспомогательный к анализаторам ПАИС | 13400 | шт
ПАИС\\ВЭ-01pNa электрод вспомогательный к анализаторам ПАИС | 13400 | шт
ПАИС\\ВЭ-02pH электрод вспомогательный к анализаторам ПАИС | 13400 | шт
ПАИС\\ВЭ-02pNa электрод вспомогательный к анализаторам ПАИС | 13400 | шт
ТК-01 термокомпенсатор | 3800 | шт
ТК-03 термокомпенсатор | 3800 | шт
ТК-04 термокомпенсатор | 3800 | шт
ТК-05 термокомпенсатор | 3800 | шт
ТК-06 термокомпенсатор | 3800 | шт
ТК-07 термокомпенсатор | 3800 | шт
ТК-08 термокомпенсатор | 3800 | шт
Чисто-ТА устройство озонирующее (приставка) для анализаторов ТА-Lab, ТА-4, ТА-Универсал | 25730 | шт
ЭВ ВР50.02.550 электролит водородный для водородомеров МАРК-501, -509, -509/1, 50 мл | 1180 | шт
ЭК ВР47.05.100 электролит кислородный для кислородомеров МАРК, 50 мл | 940 | шт
Кондуктометры, солемеры
HI-98302-DiST2 кондуктометр/солемер карманный (0,01-10,00 г/л) | 15100 | шт
АКП-01 анализатор кондуктометрический стационарный (1-канальный, кабель 2 м) | 140000 | шт
АКП-01-1К анализатор кондуктометрический стационарный (1-канальный с выносным блоком измерительного преобразователя, кабель до 1000 м) | 157200 | шт
АКП-01-2 анализатор кондуктометрический стационарный (2-канальный, кабель 2 м) | 180200 | шт
АКП-01-2К анализатор кондуктометрический стационарный (2-канальный с выносными блоками измерительных преобразователей, кабель до 1000 м) | 197100 | шт
АКП-01,-02\\КЯ-01 ячейка кондуктометрическая с платиновыми электродами для анализаторов АКП-01, АКП-02 | 41350 | шт
АКП-01,-02\\КЯ-01С ячейка кондуктометрическая с платиновыми электродами для анализаторов АКП-01, АКП-02 | 41350 | шт
АКП-02 анализатор кондуктометрический портативный | 124200 | шт
АНИОН-4120 кондуктометр/солемер лабораторный | 45000 | шт
АНИОН-7020 кондуктометр/солемер портативный | 44000 | шт
АНИОН-7025 кондуктометр/солемер портативный | 45800 | шт
ИТ-2201 кондуктометр промышленный бесконтактный | 151800 | шт
КП-150.1МИ кондуктометр портативный (0,1...1000 мкСм/см) | 32300 | шт
КП-150.2МИ кондуктометр портативный (10...20000 мкСм/см) | 32300 | шт
КП-150МИ кондуктометр портативный (0,1...20000 мкСм/см) | 40240 | шт
КСЛ-101-МУЛЬТИТЕСТ кондуктометр лабораторный с кондуктометрической ячейкой К10 (с поверкой) | 113220 | шт
КСЛ-101-МУЛЬТИТЕСТ кондуктометр лабораторный с кондуктометрической ячейкой К10.3 (с поверкой) | 93240 | шт
КСЛ-111-МУЛЬТИТЕСТ кондуктометр лабораторный с кондуктометрической ячейкой К10 (с поверкой) | 124200 | шт
МАРК-602 кондуктометр-солемер стационарный с датчиком ДП-025С (щитовое исполнение) | 117430 | шт
МАРК-602 кондуктометр-солемер стационарный с датчиком ДП-2С (щитовое исполнение) | 117430 | шт
МАРК-602/1 кондуктометр-солемер стационарный двумя датчиками ДП-025С (настенное исполнение) | 147260 | шт
МАРК-602/1 кондуктометр-солемер стационарный с датчиком ДП-025С (настенное исполнение) | 117430 | шт
МАРК-602/1 кондуктометр-солемер стационарный с датчиком ДП-025С, гидропанелью ГП-602 (настенное исполнение) | 147420 | шт
МАРК-602/1 кондуктометр-солемер стационарный с датчиком ДП-2С (настенное исполнение) | 117430 | шт
МАРК-602/1 кондуктометр-солемер стационарный с двумя датчиками ДП-2С (настенное исполнение) | 147260 | шт
МАРК-602МП кондуктометр-солемер стационарный для магистральных измерений (щитовое исполнение) | 117430 | шт
МАРК-602МП/1 кондуктометр-солемер стационарный для магистральный измерений (настенное исполнение) | 117430 | шт
МАРК-602Т кондуктометр-солемер стационарный с блоком датчика ДП-003Т (щитовое исполнение) | 123890 | шт
МАРК-602Т кондуктометр-солемер стационарный с блоком датчика ДП-3Т (щитовое исполнение) | 126370 | шт
МАРК-602Т/1 кондуктометр-солемер стационарный с блоком датчика ДП-003Т (настенное исполнение) | 123890 | шт
МАРК-602Т/1 кондуктометр-солемер стационарный с блоком датчика ДП-3Т (настенное исполнение) | 126370 | шт
МАРК-603 кондуктометр-солемер портативный с датчиком ДП-015 (0-2000 мкСм/см, 0-1000 мг/дм3) | 87160 | шт
МАРК-603 кондуктометр-солемер портативный с датчиком ДП-15 (0-20000 мкСм/см, 0-10000 мг/дм3) | 87160 | шт
МАРК-603/1 кондуктометр-солемер портативный с датчиком ДП-3М (0-100000 мкСм/см, 0-100000 мг/дм3) | 49870 | шт
МУЛЬТИТЕСТ\\К10 ячейка кондуктометрическая к кондуктометрам КСЛ-101, КСЛ-111 | 72540 | шт
МУЛЬТИТЕСТ\\К10.3 ячейка кондуктометрическая к кондуктометру КСЛ-101 | 52560 | шт
Метрологическое оборудование
И-03 имитатор электродной системы | 23820 | шт
Прочие приборы для анализа воды и растворов
АДОМ аппарат дистиляционный для определения мышьяка со штативом | 24800 | шт
ВАКХ-2000 анализатор остаточного активного хлора в воде переносной | 123400 | шт
ВАКХ-2000С анализатор остаточного активного хлора в воде стационарный полуавтоматический | 158100 | шт
Диметрон поточная линия для определения pH в почвенных растворах | 372950.82 | шт
Кальциметр ТУ 25-11-1106-75 | 30300 | шт
Кассета технологическая в сборе типа КБМ (10-ти позиционная) | 4836.07 | шт
Кассета технологическая в сборе типа КСМ (10-ти позиционная) | 3688.53 | шт
КЕЛЬТРАН комплекс по определению азота и белка методом Кьельдаля (дигестор, дистиллятор, водоструйный насос) | 452704.92 | шт
КЕЛЬТРАН комплекс по определению азота и белка методом Кьельдаля (ручная титровальная установка, дигестор, дистиллятор, водоструйный насос) | 472131.15 | шт
КЕЛЬТРАН комплекс по определению азота и белка методом Кьельдаля (скруббер, дигестор, дистиллятор, водоструйный насос) | 507786.89 | шт
КЕЛЬТРАН комплекс по определению азота и белка методом Кьельдаля (скруббер, ручная титровальная уст., дигестор, дистиллятор, водоструйный насос) | 527213.12 | шт
КЕЛЬТРАН\\Блок озоления (дигестор) | 214344.26 | шт
КЕЛЬТРАН\\Дистиллятор для перегонки образца с водным паром после разложения по методу Кьельдаля | 238360.66 | шт
КЕЛЬТРАН\\Скруббер для удаления и нейтрализации продуктов распада при озолении | 55081.97 | шт
КЕЛЬТРАН\\Установка для титрования ручная | 19426.23 | шт
Лактан исп. МИНИ анализатор качества молока (жир, сухие вещества, белок, СОМО, плотность, добавленная вода) | 42540.98 | шт
Лактан-1-4М анализатор качества молока (жир, белок, СОМО, плотность, добавленная вода) | 49672.13 | шт
Лактан-1-4М-исп.МИНИ (ИНДИКАТОР) анализатор качества молока (жир, сухие вещества, СОМО, плотность, добавленная вода) | 35655.74 | шт
Лактан-исп.600-Ультра (расширенный) анализатор качества молока (жир, белок, сухие вещества, СОМО, лактоза, плотность, вода, точка замерзания) | 67622.95 | шт
Лактан-исп.600-Ультра анализатор качества молока (жир, сухие вещества, СОМО, белок, лактоза, плотность, вода, температура) | 58934.43 | шт
Лактан-исп.700 анализатор качества молока (жир, сухие вещества, СОМО, белок, лактоза, плотность, добавленная вода, точка замерзания) | 286885.25 | шт
Лактан-исп.700 комплекс измерительный автоматизированный (жир, сухие вещества, СОМО, белок, лактоза, плотность, добавленная вода, точка замерзания) | 397540.98 | шт
Милтек-3 прибор для диагностики мастита | 30163.94 | шт
ПАН-As анализатор мышьяка | 168100 | шт
Соматос-Мини анализатор соматических клеток в молоке (классик) | 64508.2 | шт
Соматос-Мини анализатор соматических клеток в молоке (расширенный) | 71885.25 | шт
ТА-Lab анализатор вольтамперометрический (базовая комплектация) | 312200 | шт
Термоскан-МИНИ анализатор качества молока (классик) | 356967.21 | шт
ТОПАЗ-C анализатор элементного состава воды стационарный (с управляющим ПК) | 1495000 | шт
ТОПАЗ-N анализатор элементного состава воды стационарный (с управляющим ПК и устр-вом подачи ч.в.) | 1555000 | шт
ТОПАЗ-NC анализатор элементного состава воды стационарный (с управляющим ПК и устройством подачи) | 1946000 | шт
Эксперт-001-молоко (комплект №1) анализатор качества молока переносной | 93600 | шт
Эксперт-001К-2 калориметр | 74500 | компл
Растворы калибровочные, стандарт-титры
Раствор буферный pH=4,01 (при 25°С), 1 л | 610 | бут
Стандарт-титры для рН-метрии 2-го разряда, pH=1,65, упаковка 6 шт (Экросхим) | 1815 | упак
Стандарт-титры для рН-метрии 2-го разряда, pH=1,65; 3,56; 4,01; 6,86; 9,18; 12,43, упаковка 6 шт. (Экрос) | 1970 | упак
Стандарт-титры для рН-метрии 2-го разряда, pH=12,43, упаковка 6 шт. (Экросхим) | 1815 | упак
Стандарт-титры для рН-метрии 2-го разряда, pH=3,56, упаковка 6 шт. (Экросхим) | 1815 | упак
Стандарт-титры для рН-метрии 2-го разряда, pH=4,01, упаковка 6 шт. (Экросхим) | 1815 | упак
Стандарт-титры для рН-метрии 2-го разряда, pH=6,86, упаковка 6 шт. (Экросхим) | 1815 | упак
Стандарт-титры для рН-метрии 2-го разряда, pH=9,18, упаковка 6 шт (Экросхим) | 1815 | упак
Тест-системы экспресс-анализа воды и растворов
Бумага индикаторная лакмусовая красная, 100шт./упак. | 200 | упак
Бумага индикаторная универсальная pH 0-12, 100шт. | 230 | упак
ЭЛВК-5 комплект стеклоизделий для анализа воды (экспресс-лаборатория) ТУ 25-11-1077-75 | 85800 | шт
Функциональные блоки для анализа воды и растворов
MPrint-G-58 принтер для анализатора качества молока Лактан-1-4М, Лактан-600 | 11475.41 | шт
АКП-01\\КК-01 колонка ионообменная для кондуктометра АКП-01 | 15300 | шт
АКП-02\\КК-200 колонка ионообменная для кондуктометра АКП-02 (L=200мм, d=40мм) | 14500 | шт
АКП-02\\КК-250 колонка ионообменная для кондуктометра АКП-02 (L=250мм, d=40мм) | 14750 | шт
АКП-02\\КК-300 колонка ионообменная для кондуктометра АКП-02 (L=300мм, d=40мм) | 15600 | шт
АмЭ электрод амальгамный, Cd, Pb, Cu, Zn, Mn, Sn, Sb, Bi, I, Ni, Co для анализаторов ТА-Lab, ТА-4, ТА-Универсал | 1640 | шт
АНИОН\\Канал абсолютного атмосферного давления для прибора АНИОН (84-106 кПа, 630-800 мм рт.ст.) | 6900 | шт
АНИОН\\Штатив с держателем на 4 электрода диаметром от 8 до 12 мм для приборов серии АНИОН | 3610 | шт
БГ-1Д блок гидравлический | 19000 | шт
БГ-1ИТ блок гидравлический | 21660 | шт
БГ-2 блок гидравлический | 23800 | шт
БГ-2ИТ блок гидравлический | 27060 | шт
БГ-4 блок гидравлический | 23800 | шт
БГ-4ИТ блок гидравлический | 27060 | шт
БГ-7 блок гидравлический | 23800 | шт
БД-902 ВР31.02.000 блок датчиков приборов МАРК-902, -902/1 | 36400 | шт
БД-902МП ВР43.02.000-01 блок датчиков приборов МАРК-902МП, -902МП/1 (ЭСК-10617/7) | 61030 | шт
ВДЭ электрод дисковый вращающийся | 38700 | шт
ВДЭ-У электрод дисковый вращающийся с уплотнением | 51300 | шт
ВР11.03.000 кювета проточная к МАРК-409, МАРК-409/1, МАРК-509, МАРК-509/1 | 6560 | шт
ВР43.12.600-01 кювета проточная к pH-метрам МАРК-902МП, МАРК-902МП/1 | 10670 | шт
ВР69.10.200 кювета проточная для установки датчика прибора МАРК-602МП, МАРК-602Т | 12180 | шт
ГП-1002 гидропанель к приборам МАРК-1002, -1002/1 | 131920 | шт
ГП-409 гидропанель для приборов МАРК-409, -409/1, -509, -509/1 | 35940 | шт
ГП-409Т/2 ВР40.17.100-01 гидропанель для анализатора МАРК-409Т, -409Т/1 (с №311) | 29720 | шт
ГП-602 гидропанель для кондуктометров МАРК-602, -602/1 | 29990 | шт
ГП-902-700 гидропанель к приборам МАРК-902, -902/1 | 30450 | шт
ДВ-509 ВР50.02.000 датчик водородный для МАРК-509, -509/1 | 75150 | шт
ДК-404 ВР16.02.000 датчик кислородный для МАРК-404 (0-20 мА) | 53430 | шт
ДК-404/1 ВР16.02.000-01 датчик кислородный для МАРК-404/1 (4-20 мА) | 53430 | шт
ДК-409 ВР40.02.000 датчик кислородный для МАРК-409, -409/1 (кабель 5 м) | 65450 | шт
ДК-409Т ВР40.05.000 датчик кислородный для анализаторов МАРК-409Т, -409Т/1 | 89810 | шт
ДКБУ-11 лампа ультрафиолетовая бактерицидная для анализатора ТА-Lab | 1830 | шт
ДМ-5М комплект укладки (арматура магистральная из стали 12Х18Н10Т, электрод) | 41130 | шт
ДМ-5М комплект укладки (арматура магистральная из титана ВТ1-0, электрод) | 50840 | шт
ДП-003МП ВР30.10.000 датчик проводимости кондуктометров МАРК-602МП, -602МП/1 | 31180 | шт
ДП-015 ВР41.02.000 датчик проводимости для кондуктометра МАРК-603 | 24210 | шт
ДП-025С ВР30.02.000 датчик проводимости кондуктометров МАРК-602, -602/1 | 29830 | шт
ДП-15 ВР41.13.000 датчик проводимости для кондуктометра МАРК-603 с №6910 | 24210 | шт
ДП-2С ВР30.02.000-01 датчик проводимости кондуктометров МАРК-602, -602/1 | 29830 | шт
ДП-8ИТ-1200Н арматура погружная непроточная (без электродов и термодатчика) | 52060 | шт
ДП-8ИТ-1200П арматура погружная проточная (с электродом сравнения, без термодатчика) | 62050 | шт
ДП-8ИТ-1600Н арматура погружная непроточная (без электродов и термодатчика) | 52060 | шт
ДП-8ИТ-1600П арматура погружная проточная (с электродом сравнения, без термодатчика) | 62050 | шт
ДП-8ИТ-2000Н арматура погружная непроточная (без электродов и термодатчика) | 52060 | шт
ДП-8ИТ-2000П арматура погружная проточная (с электродом сравнения, без термодатчика) | 62050 | шт
ДП-8ИТ-800Н арматура погружная непроточная (без электродов и термодатчика) | 52060 | шт
ДП-8ИТ-800П арматура погружная проточная (с электродом сравнения, без термодатчика) | 62050 | шт
ДПг-4М-(1, 2, 3, 7, 8, 9, 13, 14, 15) арматура погружная из нержавеющей стали 12Х18Н10Т | 54080 | шт
ДПг-4М-(16, 17, 18) арматура погружная из титана ВТ1-0 | 121850 | шт
ДПг-4М-(4, 5, 6, 10, 11, 12) арматура погружная из титана ВТ1-0 | 132600 | шт
ДТ НЖЮК 421522.005.08-01 датчик температуры для анализаторов ПАИС-01pH и ПАИС-01pNa | 11100 | шт
ДТУ-3-01-МУЛЬТИТЕСТ датчик температуры к приборам ИПЛ, КСЛ | 7380 | шт
ДТУ-4-01-МУЛЬТИТЕСТ датчик температуры к приборам ИПЛ, КСЛ | 8460 | шт
ИВТМ-7\\КУ-7 коммутатор | 3580 | шт
ИКМА камера измерительная проточная для микроанализа | 4950 | шт
ИКПГМ камера измерительная проточная газовая для газоанализаторов АВП, АКПМ с микрокомпрессором | 3950 | шт
ИКПЖ камера измерительная проточная жидкостная к анализаторам АВП, АКПМ | 3950 | шт
ИОК-30/24/600 колонка ионно-обменная ВР34.30.000 | 9060 | шт
ИОК-40/32/400 колонка ионно-обменная ВР34.40.000 | 9200 | шт
ИОК-40/32/600 колонка ионно-обменная ВР34.40.000 | 10070 | шт
ИОК-40/32/700 колонка ионно-обменная ВР34.40.000 | 10500 | шт
ИОК-40/32/800 колонка ионно-обменная ВР34.40.000 | 10940 | шт
ИОК-50/44/700 колонка ионно-обменная ВР34.50.000 | 11100 | шт
ИОК-60/50/400 колонка ионно-обменная ВР34.60.000 | 15080 | шт
ИОК-60/50/800 колонка ионно-обменная ВР34.60.000 | 18450 | шт
ИОК-603 колонка ионно-обменная ВР41.08.200 | 11780 | шт
ИОК-70/62/200 колонка ионно-обменная ВР34.75.000 | 12240 | шт
ИОК-70/62/300 колонка ионно-обменная ВР34.75.000 | 13190 | шт
ИОК-70/62/400 колонка ионно-обменная ВР34.75.000 | 14140 | шт
ИОК-70/62/500 колонка ионно-обменная ВР34.75.000 | 15090 | шт
ИОК-70/62/600 колонка ионно-обменная ВР34.75.000 | 16040 | шт
ИОК-70/62/700 колонка ионно-обменная ВР34.75.000 | 17000 | шт
ИОК-70/62/800 колонка ионно-обменная ВР34.75.000 | 17950 | шт
ИОК-70/62/900 колонка ионно-обменная ВР34.75.000 | 19850 | шт
ИОК-70/62/950 колонка ионно-обменная ВР34.75.000 | 19850 | шт
ИТ-2101 преобразователь одноканальный с выносным усилителем, 4-20 мА | 40400 | шт
ИТ-2101Ех преобразователь взрывозащищенный одноканальный с выносным усилителем, 4-20 мА | 49310 | шт
ИТ-2102 преобразователь одноканальный с выносным усилителем, 4-20 мА, 2 программируемых реле | 41350 | шт
ИТ-2102Ех преобразователь взрывозащищенный одноканальный с выносным усилителем, 4-20 мА, 2 программируемых реле | 53470 | шт
ИТ-2511 преобразователь промышленный одноканальный с блоком питания, 4-20 мА | 40400 | шт
ИТ-2511 преобразователь промышленный одноканальный, 4-20 мА | 37460 | шт
ИТ-2512 преобразователь промышленный одноканальный с блоком питания и модемом, 4-20 мА, HART | 68680 | шт
ИТ-2512 преобразователь промышленный одноканальный с блоком питания, 4-20 мА, HART | 53000 | шт
ИТ-2512 преобразователь промышленный одноканальный, 4-20 мА, HART | 50030 | шт
К404 ВР16.04.000 устройство для градуировки кислородных датчиков ДК-404, ДК-404/1 к МАРК-404 | 31260 | шт
К901 ВР24.03.100 кожух защитный для pH-метров МАРК-901, -901/1, -903 | 3000 | шт
КХСЭ корпус хлорсеребряного электрода для анализаторов ТА-Lab, ТА-4 | 580 | шт
Лактан-1-4М\\Проба молока аттестованная, 200 мл | 3852.46 | шт
Лактан-1-4М\\Проба молока контрольная искусственного приготовления, 200 мл | 5327.87 | шт
Лактан-1-4М\\Проба молока контрольная искусственного приготовления, 400 мл | 7786.89 | шт
Лактан, Соматос-Мини, Инфрамилк\\Набор моющих растворов для анализаторов Лактан, Соматос-Мини, Инфрамилк (реактив №1, реактив №2) | 3360.66 | шт
Лактан, Соматос-Мини, Инфрамилк\\Реактив №1 ежедневная промывка (300 г) | 1786.89 | шт
Лактан, Соматос-Мини, Инфрамилк\\Реактив №2 промывка 1 раз в неделю (100 г) | 1573.77 | шт
МАРК-01МК-32/250 устройство подготовки пробы | 376200 | шт
МАРК-01МК-32/40 устройство подготовки пробы | 336180 | шт
МАРК-01МК-32/560 устройство подготовки пробы | 464240 | шт
МАРК-01МК-7/250 устройство подготовки пробы | 368190 | шт
МАРК-01МК-7/40 устройство подготовки пробы | 312170 | шт
МАРК-01МК-7/560 устройство подготовки пробы | 448240 | шт
МАРК-3101 модуль сверхчистой воды | 63750 | шт
МАРК\\ВР20.20.000 комплект химических реактивов для приготовления нулевого раствора | 860 | шт
МПН-901/903 ВР24.03.200 модуль проточно-наливной для МАРК-901, -903 | 34690 | шт
МС402М ВР13.00.000 модуль стабилизации водного потока для МАРК-409, -409/1, -509, -509/1 | 10830 | шт
МУЛЬТИТЕСТ\\Комплект для измерения концентрации кислорода (БПК) (амперометрический сенсор O2, комплект колпачков 3 шт., электролит) | 46290 | шт
МУЛЬТИТЕСТ\\Комплект для измерения концентрации кислорода в протоке (амперометрич. сенсор O2 повыш. чувств-ти, колпачки, электролит, изм. камера) | 53130 | шт
МУЛЬТИТЕСТ\\Комплект для ионометрии (электроды 9 шт, штатив для электродов, мешалка). | 95320 | шт
МУЛЬТИТЕСТ\\Комплект для ионометрии №2 (электроды 11 шт., штатив для электродов, мешалка) | 105080 | шт
МУЛЬТИТЕСТ\\Комплект для определения pH (электродная система из 2 электродов; стандарт-титры; штатив для электродов) | 19340 | шт
МУЛЬТИТЕСТ\\Комплект для определения pH №2 (электродная система из 2 электродов; стандарт-титры; штатив для электродов, мешалка) | 27320 | шт
МУЛЬТИТЕСТ\\Комплект для определения pH №3 (комбинированный pH электрод; стандарт-титры; штатив для электродов) | 18680 | шт
МУЛЬТИТЕСТ\\Комплект для определения pH №3П (комбинированный pH электрод; стандарт-титры; штатив для электродов). | 18680 | шт
МУЛЬТИТЕСТ\\Комплект для определения pH №4 (комбинированный pH электрод, стандарт-титры; штатив для электродов, магнитная мешалка) | 26770 | шт
МУЛЬТИТЕСТ\\Комплект для определения pH №4П (комбинированный pH электрод, стандарт-титры; штатив для электродов, магнитная мешалка) | 26770 | шт
МУЛЬТИТЕСТ\\Комплект для определения pH и Eh (электроды 2шт, стандарт-титры, штатив для электродов) | 25490 | шт
МУЛЬТИТЕСТ\\Комплект для определения pH и Eh №2 (электроды 2шт, стандарт-титры, штатив для электродов, мешалка) | 33130 | шт
МУЛЬТИТЕСТ\\Комплект для определения pH и нитратов (электроды 4шт, стандарт-титры; штатив для электродов) | 37300 | шт
МУЛЬТИТЕСТ\\Комплект для определения pH и нитратов №2 (электроды 4шт, стандарт-титры; штатив для электродов, мешалка) | 52690 | шт
МУЛЬТИТЕСТ\\Комплект для определения pH и фторидов (электроды 3шт, стандарт-титры, штатив для электродов) | 30940 | шт
МУЛЬТИТЕСТ\\Комплект для определения pH и фторидов №2 (электроды 3шт; стандарт-титры; штатив для электродов; мешалка) | 39150 | шт
МУЛЬТИТЕСТ\\Комплект для определения нитратов (электроды 2шт; штатив для электродов) | 21390 | шт
МУЛЬТИТЕСТ\\Комплект для определения нитратов №2 (электроды 2шт, штатив для электродов, мешалка) | 29140 | шт
МУЛЬТИТЕСТ\\Комплект для титрования базовый (клапан и блок управления клапаном) | 15510 | шт
МУЛЬТИТЕСТ\\Комплект для титрования по pH (электродная система из 2 электродов, клапан, блок управления клапаном, штатив, мешалка) | 41110 | шт
МУЛЬТИТЕСТ\\Комплект для титрования по pH №2 (электродная система из 2 электродов, клапан, блок управления клапаном, штатив, мешалка, стандарт-титры) | 43050 | шт
МУЛЬТИТЕСТ\\Комплект для титрования по pH №3 (электродная система из 2 электродов, клапан, блок управления клапаном, штатив, мешалка, бюретка 10 мл) | 42590 | шт
МУЛЬТИТЕСТ\\Комплект для титрования по pH №3-2 (электродная система из 2 электродов, клапан, блок управления клапаном, штатив, мешалка, 2 бюретки) | 43390 | шт
МУЛЬТИТЕСТ\\Комплект для титрования по pH №3-К (электродная система из 2 электродов, клапан, блок управления клапаном, штатив, мешалка, бюретка) | 43050 | шт
МУЛЬТИТЕСТ\\Комплект для титрования по pH №3-К2 (электродная система из 2 электродов, клапан, блок управления клапаном, штатив, мешалка, 2 бюретки) | 44190 | шт
МУЛЬТИТЕСТ\\Комплект для титрования по pH №4 (электродная система, клапан, блок управления клапаном, штатив, мешалка, бюретка, стандарт-титры) | 43960 | шт
МУЛЬТИТЕСТ\\Комплект для титрования по pH №4-2 (электродная система, клапан, блок управления клапаном, штатив, мешалка, 2 бюретки, стандарт-титры) | 44420 | шт
МУЛЬТИТЕСТ\\Комплект для титрования по pH №4-К (электродная система, клапан, блок управления клапаном, штатив, мешалка, бюретка с краном, стан.-титры) | 44870 | шт
МУЛЬТИТЕСТ\\Комплект для титрования по pH №4-К2 (электродная система, клапан, блок управления клапаном, штатив, мешалка, 2 бюретки с краном, с.-титры) | 46240 | шт
МУЛЬТИТЕСТ\\Комплект для титрования по pH и Eh (электроды 3шт, клапан, блок управления клапаном, штатив для электродов, мешалка, без бюреток) | 48040 | шт
МУЛЬТИТЕСТ\\Комплект для титрования по pH и Eh №2 (электроды 3шт, клапан, блок управления клапаном, штатив, мешалка, стандарт-титры, без бюреток) | 48950 | шт
МУЛЬТИТЕСТ\\Комплект для титрования по pH и Eh №3 (электроды 3шт, клапан, блок управления клапаном, штатив, мешалка, стандарт-титры, бюретоки | 50090 | шт
МУЛЬТИТЕСТ\\Переходник для термодатчика Pt-1000 к электродам ЭСК-10305, ЭСК-10605, ЭСК-10309 | 1080 | шт
НП603 ВР41.08.100 панель несущая для кондуктометра МАРК-603 | 3640 | шт
НП901 ВР24.03.300 панель несущая для pH-метра МАРК-901 | 2870 | шт
П-216.3 преобразователь промышленный | 41900 | шт
П-216.3МИ преобразователь промышленный одноканальный со встроенным усилителем (~220В) | 42940 | шт
П-216.4 преобразователь промышленный | 50100 | шт
П-216.4МИ преобразователь промышленный одноканальный с выносным усилителем (~220В) | 51210 | шт
П-216.5МИ преобразователь промышленный двухканальный со встроенным усилителем (~220В) | 42940 | шт
П-216.6МИ преобразователь промышленный двухканальный с выносным усилителем (~220В) | 51210 | шт
П-216.7 преобразователь промышленный | 50100 | шт
ППРМ-З пробоотборник для растительного масла зональный | 19200 | шт
ППРМ-Т пробоотборник для растительного масла трубчатый | 12300 | шт
ППС-0,5 пробоотборник пищевой для спирта | 27500 | шт
ППС-1,0 пробоотборник пищевой для спирта | 40200 | шт
Пробоотборник для аммиака | 35500 | шт
Пробоотборник для молока из фляг 0,66 м | 1420 | шт
Пробоотборник для молока из цистерн 1,32 м | 1520 | шт
ПСК пробоотборник серной кислоты 0,6л ГОСТ 2184 (без цепи) | 50700 | шт
ПСК пробоотборник серной кислоты 1,0л ГОСТ 2184 (без цепи) | 70600 | шт
Соматос-Мини\\Колба без капилляра для анализатора Соматос-Мини | 3360.66 | шт
Соматос-Мини\\Колба с капилляром для анализатора Соматос-Мини | 6434.43 | шт
Соматос-Мини\\Мастоприм-0,1 препарат для Соматос-Мини (100 гр) | 1516.39 | шт
СП1-1200 стойка приборная | 142560 | шт
СП1-1500 стойка приборная | 173700 | шт
СП1-600 стойка приборная | 90420 | шт
СП1-900 стойка приборная | 116700 | шт
СП2-1200 стойка приборная | 168720 | шт
СП2-1500 стойка приборная | 181620 | шт
СП2-600 стойка приборная | 103500 | шт
СП2-900 стойка приборная | 142560 | шт
СЭМ электрод серебряный модифицированный для определения I, Se для анализаторов ТА-Lab, ТА-4, ТА-Универсал | 1730 | шт
ТА-Lab, ПАН-As\\Дозатор переменного объема (100-1000) мкл для ТА-Lab, ПАН-As | 16130 | шт
ТА-Lab, ПАН-As\\Дозатор переменного объема (1000-10000) мкл для ТА-Lab, ПАН-As | 17000 | шт
ТА-Lab, ПАН-As\\Устройство для обновления поверхности углеродсодержащих электродов к ТА-Lab, ПАН-As | 3940 | шт
ТА-Lab, ПДП\\Стакан кварцевый 20 мл для анализаторов ТА-Lab, печей ПДП-Lab и ПДП-Аналитика | 720 | шт
ТА-Lab,ТА-2, ПАН-As\\Раствор для модифицирования поверхности углеродсодержащих электродов (5мл) | 4610 | шт
ТА-Lab\\Комплект электродов, ГСО, раствора, стаканчиков для определения As на ТА-Lab | 21410 | шт
ТА-Lab\\Комплект электродов, ГСО, раствора, стаканчиков для определения Fe на ТА-Lab | 25160 | компл
ТА-Lab\\Комплект электродов, ГСО, стаканчиков для определения Cd, Pb, Cu, Zn на ТА-Lab | 23040 | шт
ТА-Lab\\Комплект электродов, ГСО, стаканчиков для определения Hg на ТА-Lab | 22180 | шт
ТА-Lab\\Комплект электродов, ГСО, стаканчиков для определения I на ТА-Lab | 20360 | компл
ТА-Lab\\Комплект электродов, ГСО, стаканчиков для определения Mn на ТА-Lab | 20070 | компл
ТА-Lab\\Комплект электродов, ГСО, стаканчиков для поверки ТА-Lab | 20070 | компл
ТА-Lab\\Подставка под дозаторы (на 3 шт.) для ТА-Lab | 3080 | шт
ТА-Озон устройство озонирующее для анализатора ТА-Lab | 15840 | шт
ТДЛ-1000-06 термодатчик лабораторный | 4490 | шт
ТДП-1000-01 термодатчик промышленный | 4110 | шт
ТДП-1000-08 термодатчик промышленный | 4110 | шт
ТДП-1000-09 термодатчик промышленный | 4110 | шт
ТКА-1000.1 термокомпенсатор автоматический | 9720 | шт
ТКА-4 термокомпенсатор автоматический | 7390 | шт
ТКА-5 термокомпенсатор автоматический | 7390 | шт
ТКА-7 термокомпенсатор автоматический | 7390 | шт
ТКА-7.1 термокомпенсатор автоматический | 7390 | шт
ТКА-7.2 термокомпенсатор автоматический | 8720 | шт
ТКА-7.3 термокомпенсатор автоматический | 8550 | шт
ТКА-8 термокомпенсатор автоматический | 6640 | шт
ТКА-8М термокомпенсатор автоматический | 6640 | шт
ТКР-4 термокомпенсатор ручной | 20560 | шт
ТО-145 теплообменник | 72050 | шт
ТО-290 теплообменник | 83250 | шт
УАР-01 арматура установочная к анализатору АКПМ-1-01П | 12900 | шт
УАР-02 арматура для установки погружных сенсоров в биореакторы | 15600 | шт
УАР-04 арматура для установки сенсоров в байпасную линию высокого давления | 31600 | шт
УППА-0 устройство подготовки пробы (температура до +50°C, давление 0,6...31МПа) | 525120 | шт
УППА-1 устройство подготовки пробы (температура +30...+200°С, давление 0,6...31МПа) | 586320 | шт
УППА-2 устройство подготовки пробы (температура +200...+380°С, давление 0,6...31МПа) | 624120 | шт
УППА-3 устройство подготовки пробы (температура +380...+565°С, давление 0,6...31МПа) | 708840 | шт
УППА\\Теплообменник для устройства подготовки пробы УППА | 62700 | шт
УЭ электрод углеродсодержащий для определения As, Hg, Ag, Fe для анализатора ТА-Lab,ТА-4, ПАН-As, ТА-Универсал | 1830 | шт
ХСЭ электрод хлорсеребряный для анализаторов ТА-Lab, ПАН-As, ТА-4, ТА-Универсал | 1830 | шт
Электроды для потенциометрии
pH-электроды
ЭПС-1-4-R2-80 ИБЯЛ.418422.087-04.03 pH-электрод измерительный промышленный | 3740 | шт
ЭПС-1-7-R1-80 ИБЯЛ.418422.087-00.00 pH-электрод измерительный промышленный | 3960 | шт
ЭПС-1-7-R2-80 ИБЯЛ.418422.087-00.03 pH-электрод измерительный промышленный | 3740 | шт
ЭПС-1-7-R3-80 ИБЯЛ.418422.087-00.01 pH-электрод измерительный промышленный | 3960 | шт
ЭПС-2-10-R1-80 ИБЯЛ.418422.087-03.00 pH-электрод измерительный промышленный | 3960 | шт
ЭПС-2-4-R2-220 ИБЯЛ.418422.087-01.03 pH-электрод измерительный промышленный | 3575 | шт
ЭПС-2-4-R2-80 ИБЯЛ.418422.087-01.03 pH-электрод измерительный промышленный | 3575 | шт
ЭПС-2-7-R1-80 ИБЯЛ.418422.087-02.00 pH-электрод измерительный промышленный | 3960 | шт
ЭПС-2-7-R2-80 ИБЯЛ.418422.087-02.03 pH-электрод измерительный промышленный | 3575 | шт
ЭПС-2-7-R3-100 ИБЯЛ.418422.087-02.01 pH-электрод измерительный промышленный | 3850 | шт
ЭПС-2-7-R3-220 ИБЯЛ.418422.087-02.01 pH-электрод измерительный промышленный | 3850 | шт
ЭПС-2-7-R3-80 ИБЯЛ.418422.087-02.01 pH-электрод измерительный промышленный | 3850 | шт
ЭПС-3-В-4-R1-80 ИБЯЛ.418422.087-11.00 pH-электрод измерительный промышленный | 4235 | шт
ЭПС-3-Н-7-R3-80 ИБЯЛ.418422.087-09.01 pH-электрод измерительный промышленный | 4125 | шт
ЭПС-6-В-10-R2-80 ИБЯЛ.418422.087-19.03 pH-электрод измерительный промышленный | 3575 | шт
ЭПС-6-Н-7-R1-80 ИБЯЛ.418422.087-15.00 pH-электрод измерительный промышленный | 3960 | шт
ЭПС-7-7-R1-80 ИБЯЛ.418422.087-21.00 pH-электрод измерительный промышленный | 3740 | шт
ЭПС-7-7-R2-80 ИБЯЛ.418422.087-21.03 pH-электрод измерительный промышленный | 3300 | шт
ЭПС-Л1-В-7-R6-100 ИБЯЛ.418422.087-26.02 pH-электрод измерительный лабораторный | 7260 | шт
ЭПС-Л1-Н-7-R3-80 ИБЯЛ.418422.087-24.01 pH-электрод измерительный лабораторный | 3740 | шт
ЭПС-Л1-Н-7-R6-80 ИБЯЛ.418422.087-24.02 pH-электрод измерительный лабораторный | 7425 | шт
ЭПС-Л3-Н-4-R3-80 ИБЯЛ.418422.087-39.01 pH-электрод измерительный лабораторный | 3850 | шт
ЭПС-Л4-7-R3-80 ИБЯЛ.418422.087-28.01 pH-электрод измерительный лабораторный | 3850 | шт
ЭС-10102/10 pH-электрод стеклянный промышленный (0...13 pH; pHi=10; Ei=-25мВ) | 3840 | шт
ЭС-10102/4 pH-электрод стеклянный промышленный (0...13 pH; pHi=4,25; Ei=-25мВ) | 3840 | шт
ЭС-10102/7 pH-электрод стеклянный промышленный (0...13 pH; pHi=7; Ei=-25мВ) | 3840 | шт
ЭС-10301/4 pH-электрод стеклянный лабораторный общего назначения (0...14 pH; pHi=4,25; Ei=-25мВ) | 3680 | шт
ЭС-10301/7 pH-электрод стеклянный лабораторный общего назначения (0...14 pH; pHi=7,00; Ei=-25мВ) | 3680 | шт
ЭС-10302/10 pH-электрод стеклянный промышленный общего назначения (0...14 pH; pHi=10; Ei=-25мВ) | 3790 | шт
ЭС-10302/4 pH-электрод стеклянный промышленный общего назначения (0...14 pH; pHi=4,25; Ei=-25мВ) | 3790 | шт
ЭС-10302/7 pH-электрод стеклянный промышленный общего назначения (0...14 pH; pHi=7; Ei=-25мВ) | 3790 | шт
ЭС-10303/4 pH-электрод стеклянный лабораторный общего назначения (0...14 pH; pHi=4,25; Ei=-25мВ) | 3900 | шт
ЭС-10303/7 pH-электрод стеклянный лабораторный общего назначения (0...14 pH; pHi=7; Ei=-25мВ) | 3900 | шт
ЭС-10304/10 pH-электрод стеклянный промышленный повышенной прочности (0...14 pH; pHi=10; Ei=-25мВ) | 4060 | шт
ЭС-10304/4 pH-электрод стеклянный промышленный повышенной прочности (0...14 pH; pHi=4,25; Ei=-25мВ) | 4060 | шт
ЭС-10304/7 pH-электрод стеклянный промышленный повышенной прочности (0...14 pH; pHi=7; Ei=-25мВ) | 4060 | шт
ЭС-10305/10 pH-электрод стеклянный промышленный повышенной прочности (0...14 pH; pHi=10; Ei=-25мВ) | 3840 | шт
ЭС-10305/4 pH-электрод стеклянный промышленный повышенной прочности (0...14 pH; pHi=4,25; Ei=-25мВ) | 3840 | шт
ЭС-10305/7 pH-электрод стеклянный промышленный повышенной прочности (0...14 pH; pHi=7; Ei=-25мВ) | 3840 | шт
ЭС-10307/4 pH-электрод стеклянный лабораторный общего назначения (0...14 pH; pHi=4,25; Ei=-25мВ) | 9510 | шт
ЭС-10308/4 pH-электрод стеклянный лабораторный уменьшенных габаритов (0...14 pH; pHi=4,25; Ei=-25мВ) | 3840 | шт
ЭС-10308/7 pH-электрод стеклянный лабораторный уменьшенных габаритов (0...14 pH; pHi=7; Ei=-25мВ) | 3840 | шт
ЭС-10601/4 pH-электрод стеклянный лабораторный общего назначения (0...12pH; pHi=4,25; Ei=-25мВ) | 3680 | шт
ЭС-10601/7 pH-электрод стеклянный лабораторный общего назначения (0...12pH; pHi=7; Ei=-25мВ) | 3680 | шт
ЭС-10602/10 pH-электрод стеклянный промышленный общего назначения (0...12pH; pHi=10; Ei=-25мВ) | 3790 | шт
ЭС-10602/4 pH-электрод стеклянный промышленный общего назначения (0...12pH; pHi=4,25; Ei=-25мВ) | 3790 | шт
ЭС-10602/7 pH-электрод стеклянный промышленный общего назначения (0...12pH; pHi=7; Ei=-25мВ) | 3790 | шт
ЭС-10603/4 pH-электрод стеклянный лабораторный общего назначения (0...12pH; pHi=4,25; Ei=-25мВ) | 3790 | шт
ЭС-10603/7 pH-электрод стеклянный лабораторный общего назначения (0...12pH; pHi=7; Ei=-25мВ) | 3790 | шт
ЭС-10604/10 pH-электрод стеклянный промышленный повышенной прочности (0...12pH; pHi=10; Ei=-25мВ) | 4060 | шт
ЭС-10604/4 pH-электрод стеклянный промышленный повышенной прочности (0...12pH; pHi=4,25; Ei=-25мВ) | 4060 | шт
ЭС-10604/7 pH-электрод стеклянный промышленный повышенной прочности (0...12pH; pHi=7; Ei=-25мВ) | 4060 | шт
ЭС-10605/10 pH-электрод стеклянный промышленный повышенной прочности (0...12pH; pHi=10; Ei=-25мВ) | 3950 | шт
ЭС-10605/4 pH-электрод стеклянный промышленный повышенной прочности (0...12pH; pHi=4,25; Ei=-25мВ) | 3950 | шт
ЭС-10605/7 pH-электрод стеклянный промышленный повышенной прочности (0...12pH; pHi=7; Ei=-25мВ) | 3950 | шт
ЭС-10606/10 pH-электрод стеклянный промышленный повышенной прочности (0...12pH; pHi=10; Ei=-25мВ) | 3840 | шт
ЭС-10606/4 pH-электрод стеклянный промышленный повышенной прочности (0...12pH; pHi=4,25; Ei=-25мВ) | 3840 | шт
ЭС-10606/7 pH-электрод стеклянный промышленный повышенной прочности (0...12pH; pHi=7; Ei=-25мВ) | 3840 | шт
ЭС-10607/4 pH-электрод стеклянный лабораторный общего назначения (0...14pH; pHi=4,25; Ei=-25мВ) | 9780 | шт
ЭС-10608/4 pH-электрод стеклянный лабораторный уменьшенных габаритов (0...12pH; pHi=4,25; Ei=-25мВ) | 3840 | шт
ЭС-10608/7 pH-электрод стеклянный лабораторный уменьшенных габаритов (0...12pH; pHi=7; Ei=-25мВ) | 3840 | шт
ЭС-10609/4 pH-электрод стеклянный лабораторный с конической мембраной (0...12pH; pHi=4,25; Ei=-25мВ) | 3950 | шт
ЭС-10609/7 pH-электрод стеклянный лабораторный с конической мембраной (0...12pH; pHi=7; Ei=-25мВ) | 3950 | шт
ЭС-10611 pH-электрод стеклянный для экспресс-анализаторов сталей и сплавов на углерод | 4760 | шт
ЭС-10802/10 pH-электрод стеклянный промышленный высокотемпературный (0...11pH; pHi=10; Ei=-25мВ) | 3520 | шт
ЭС-10802/4 pH-электрод стеклянный промышленный высокотемпературный (0...11pH; pHi=4,25; Ei=-25мВ) | 3520 | шт
ЭС-10802/7 pH-электрод стеклянный промышленный высокотемпературный (0...11pH; pHi=7; Ei=-25мВ) | 3520 | шт
ЭС-71-11 pH-электрод стеклянный (диапазон измерения -0,5 … 12 рН) | 7380 | шт
ЭСЛ-15-11 pH-электрод стеклянный лабораторный малогабаритный (0..14 pH, 25..100°С) | 6380 | шт
ЭСЛ-43-07 pH-электрод стеклянный лабораторный общего назначения (0...12pH, рНi=7, Еi=-25мВ) | 6110 | шт
ЭСЛ-43-07СР pH-электрод стеклянный лабораторный общего назначения (0...12рН, рНi =7рН, Еi=-25мВ) | 6640 | шт
ЭСЛ-45-11 pH-электрод стеклянный лабораторный малогабаритный (0..12 pH, 0..40°С) | 6460 | шт
ЭСЛ-63-07 pH-электрод стеклянный лабораторный общего назначения (0...14pH, рНi=7, Еi=-25мВ) | 6110 | шт
ЭСЛ-63-07СР pH-электрод стеклянный лабораторный общего назначения (0...14pH, рНi=7рН, Еi=-25мВ) | 6640 | шт
ЭСП-01-14/10 pH-электрод стеклянный промышленный (0...14pH; рНi=10; Еi=-25мВ) | 6230 | шт
ЭСП-01-14/4 pH-электрод стеклянный промышленный (0...14pH; рНi=4,25; Еi=-25мВ) | 6230 | шт
ЭСП-01-14/7 pH-электрод стеклянный промышленный (0...14pH; рНi=7; Еi=-50мВ) | 6230 | шт
ЭСП-04-14/10 pH-электрод стеклянный промышленный (0...12pH; рНi=10; Еi=-25мВ) | 6230 | шт
ЭСП-04-14/4 pH-электрод стеклянный промышленный (0...12pH; рНi=4,25; Еi=-25мВ) | 6230 | шт
ЭСП-04-14/7 pH-электрод стеклянный промышленный (0...12pH; рНi=7,2; Еi=-20мВ) | 6230 | шт
ЭСП-12-14/4 pH-электрод промышленный стеклянный (-0,5...12 рН при 25°С, 0...9 рН при 80°С) | 5870 | шт
ЭСП-12-14/7 pH-электрод промышленный стеклянный (-0,5...12 рН при 25°С, 0...9 рН при 80°С) | 5870 | шт
ЭСП-31-06 pH-электрод стеклянный промышленный (0...11 рН, 70...150°С) | 9580 | шт
ЭСТ-0101 pH-электрод стеклянный промышленный твердоконтактный (0...13pH; pHi=2,3; Ei=-1873мВ) | 4380 | шт
ЭСТ-0401 pH-электрод стеклянный промышленный твердоконтактный стерилизуемый (0...11pH; pHi=2,1; Ei=-2042мВ) | 4380 | шт
ЭСТ-0501 pH-электрод стеклянный промышленный твердоконтактный высокотемпературный (1...12,5pH; pHi=2,5; Ei=-1930мВ) | 4380 | шт
ЭСТ-0601 pH-электрод стеклянный лабораторный твердоконтактный общего назначения (0...12pH; pHi=2,2; Ei=-1979мВ) | 4710 | шт
Вспомогательные электроды
5М2.840.020 электрод вспомогательный | 8160 | шт
5М2.840.072 электрод вспомогательный | 8260 | шт
ЭВЛ-1М3.1 электрод вспомогательный хлорсеребряный лабораторный | 5680 | шт
ЭВЛ-1М4 электрод сравнения лабораторный | 6890 | шт
ЭВП-08 электрод вспомогательный хлорсеребряный промышленный | 5190 | шт
ЭПВ-5/1-3,5-R2-80 ИБЯЛ.418422.088-00.01 pH-электрод вспомогательный промышленный | 2640 | шт
ЭПВ-5/1-4,2-R2-220 ИБЯЛ.418422.088-00.00 pH-электрод вспомогательный промышленный | 2640 | шт
ЭПВ-5/1-4,2-R2-80 ИБЯЛ.418422.088-00.00 pH-электрод вспомогательный промышленный | 2640 | шт
ЭПВ-5/1-4,2-R5-80 ИБЯЛ.418422.088-02.00 pH-электрод вспомогательный промышленный | 2640 | шт
ЭПВ-5/2-3,5-R2-100 ИБЯЛ.418422.088-05.01 pH-электрод вспомогательный промышленный | 3300 | шт
ЭПВ-5/2-3,5-R2-220 ИБЯЛ.418422.088-05.01 pH-электрод вспомогательный промышленный | 3300 | шт
ЭПВ-5/2-3,5-R2-80 ИБЯЛ.418422.088-05.01 pH-электрод вспомогательный промышленный | 3300 | шт
ЭПВ-5/2-4,2-R12-80 ИБЯЛ.418422.088-06.00 pH-электрод вспомогательный промышленный | 3190 | шт
ЭПВ-5/2-4,2-R2-180 ИБЯЛ.418422.088-05.00 pH-электрод вспомогательный промышленный | 3300 | шт
ЭПВ-5/2-4,2-R5-80 ИБЯЛ.418422.088-07.00 pH-электрод вспомогательный промышленный | 3465 | шт
ЭПВ-5/3-4,2-R5-80 ИБЯЛ.418422.091-10.00 pH-электрод вспомогательный промышленный | 3575 | шт
ЭПВ-5/7-3,0-R5-80 ИБЯЛ.418422.091-00.02 pH-электрод вспомогательный промышленный | 3300 | шт
ЭПВ-5/7-3,5-R5-100 ИБЯЛ.418422.091-00.01 pH-электрод вспомогательный промышленный | 3300 | шт
ЭПВ-5/7-4,2-R5-80 ИБЯЛ.418422.091-00.00 pH-электрод вспомогательный промышленный | 3300 | шт
ЭСО-01 электрод сравнения хлорсеребряный насыщенный образцовый 2-го разряда (без поверки) | 15060 | шт
ЭСр-10101/3,0 электрод сравнения лабораторный двухключевой хлорсеребряный (-5...+100°С; 212мВ; электролит 3,0М KCl) | 3570 | шт
ЭСр-10101/3,5 электрод сравнения лабораторный двухключевой хлорсеребряный (+5...+100°С; 208мВ; электролит 3,5М KCl) | 3570 | шт
ЭСр-10101/4,2 электрод сравнения лабораторный двухключевой хлорсеребряный (+20...+100°С; 202мВ; электролит 4,2М KCl) | 3570 | шт
ЭСр-10103/3,0 электрод сравнения лабораторный одноключевой хлорсеребряный (-5...+100°С; 212мВ; электролит 3,0М KCl) | 3410 | шт
ЭСр-10103/3,5 электрод сравнения лабораторный одноключевой хлорсеребряный (+5...+100°С; 208мВ; электролит 3,5М KCl) | 3410 | шт
ЭСр-10103/4,2 электрод сравнения лабораторный одноключевой хлорсеребряный (+20...+100°С; 202мВ; электролит 4,2М KCl) | 3410 | шт
ЭСр-10104/3,0 электрод сравнения промышленный двухключевой хлорсеребряный (-5...+100°С; 212мВ; электролит 3,0М KCl) | 3250 | шт
ЭСр-10104/3,5 электрод сравнения промышленный двухключевой хлорсеребряный (+5...+100°С; 208мВ; электролит 3,5М KCl) | 3250 | шт
ЭСр-10104/4,2 электрод сравнения промышленный двухключевой хлорсеребряный (+20...+100°С; 202мВ; электролит 4,2М KCl), (тип разъема К220.2) | 3250 | шт
ЭСр-10104/4,2 электрод сравнения промышленный двухключевой хлорсеребряный (+20...+100°С; 202мВ; электролит 4,2М KCl), (тип разъема К260.2) | 3250 | шт
ЭСр-10105/3,0 электрод сравнения промышленный одноключевой хлорсеребряный (-5...+100°С; 212мВ; электролит 3,0М KCl) | 3140 | шт
ЭСр-10105/3,5 электрод сравнения промышленный одноключевой хлорсеребряный (+5...+100°С; 208мВ; электролит 3,5М KCl) | 3140 | шт
ЭСр-10105/4,2 электрод сравнения промышленный одноключевой хлорсеребряный (+20...+100°С; 202мВ; электролит 4,2М KCl) | 3140 | шт
ЭСр-10106/3,0 электрод сравнения лабораторный двухключевой хлорсеребряный (-5...+100°С; 212мВ; электролит 3,0М KCl) | 4170 | шт
ЭСр-10106/3,5 электрод сравнения лабораторный двухключевой хлорсеребряный (+5...+100°С; 208мВ; электролит 3,5М KCl) | 4170 | шт
ЭСр-10106/4,2 электрод сравнения лабораторный двухключевой хлорсеребряный (+20...+100°С; 202мВ; электролит 4,2М KCl) | 4170 | шт
ЭСр-10107/3,0 электрод сравнения лабораторный двухключевой хлорсеребряный (-5...+100°С; 212мВ; электролит 3,0М KCl) | 9780 | шт
ЭСр-10107/3,5 электрод сравнения лабораторный двухключевой хлорсеребряный (+5...+100°С; 208мВ; электролит 3,5М KCl) | 9780 | шт
ЭСр-10107/4,2 электрод сравнения лабораторный двухключевой хлорсеребряный (+20...+100°С; 202мВ; электролит 4,2М KCl) | 9780 | шт
ЭСр-10108/3,0 электрод сравнения лабораторный двухключевой хлорсеребряный (-5...+100°С; 212мВ; электролит 3,0М KCl) | 4170 | шт
ЭСр-10108/3,5 электрод сравнения лабораторный двухключевой хлорсеребряный (+5...+100°С; 208мВ; электролит 3,5М KCl) | 4170 | шт
ЭСр-10108/4,2 электрод сравнения лабораторный двухключевой хлорсеребряный (+20...+100°С; 202мВ; электролит 4,2М KCl) | 4170 | шт
ЭСр-10111 электрод сравнения лабораторный одноключевой хлорсеребряный (+10...+50°С; 226мВ; электролит 1,34М KCl + 0,38М SrCl2 + 0,016М H3BO3) | 5090 | шт
ЭСр-10112 электрод сравнения промышленный одноключевой хлорсеребряный проточный (0...+60°С; 202мВ; электролит 4,2М KCl) | 3360 | шт
ЭСр-10401 электрод сравнения промышленный одноключевой стеклянный (+20...+100°С; -2307мВ; электролит 3,3М KCl + 0,3М CH3COOLi) | 4490 | шт
ЭХСВ-1 электрод вспомогательный хлорсеребряный промышленный выносной | 6240 | шт
Ионоселективные электроды
5М2.840.019 электрод измерительный промышленный стеклянный | 7440 | шт
5М2.840.074 электрод измерительный промышленный стеклянный | 7820 | шт
ХС-Ag-001 электрод серебро-селективный халькогенидный К80.7 (10^-7...1 моль/л) (К80.7) | 5520 | шт
ХС-Br-001 электрод бром-селективный кристаллический (5х10^-6...1 моль/л, разъем К80.7) | 5520 | шт
ХС-Ca-001 электрод кальций-селективный пленочный (5×10^-5...0,1 моль/л, разъем К80.7) | 5460 | шт
ХС-Ca+Mg-001 электрод ионоселективный пленочный для определения жесткости (10^-4...10^-1 моль/л, разъем К80.7) | 6840 | шт
ХС-Cd-001 электрод кадмий-селективный халькогенидный (5×10^-7...1 моль/л) (К80.7) | 5520 | шт
ХС-Cit-001 электрод цитрат-селективный пленочный (10^-5...0,1 моль/л, разъем К80.7) | 6840 | шт
ХС-Cl-001 электрод хлор-селективный кристаллический (10^-5...1 моль/л, разъем К80.7) | 5520 | шт
ХС-ClO4-001 электрод перхлорат-селективный пленочный (10^-5...10^-1 моль/л, разъем К80.7) | 6840 | шт
ХС-CN-001 электрод цианид-селективный кристаллический (10^-6...10^-2 моль/л, разъем К80.7) | 5520 | шт
ХС-CNS-001 электрод роданид-селективный кристаллический (10^-6...10^-1 моль/л, разъем К80.7) | 5520 | шт
ХС-CO3-001 электрод карбонат-селективный пленочный (10^-5...0,5 моль/л, разъем К80.7) | 6840 | шт
ХС-Cu-001 электрод медь-селективный халькогенидный (10^-7...1 моль/л) (К80.7) | 5520 | шт
ХС-F-001 электрод фтор-селективный кристаллический (10^-6...10^-1 моль/л, разъем К80.7) | 6300 | шт
ХС-Hg-001 электрод ртуть-селективный халькогенидный (10^-6...10^-1 моль/л) (К80.7) | 6840 | шт
ХС-I-001 электрод йод-селективный кристаллический (5х10^-7...1 моль/л, разъем К80.7) | 5520 | шт
ХС-K-001 электрод калий-селективный пленочный (5х10^-6...0,5 моль/л, разъем К80.7) | 5460 | шт
ХС-Mg-001 электрод магний-селективный пленочный (5×10^-5...0,1 моль/л, разъем К80.7) | 6840 | шт
ХС-Na-001 электрод натрий-селективный пленочный (5х10^-5...0,1 моль/л, разъем К80.7) | 5460 | шт
ХС-NH4-001 электрод аммоний-селективный пленочный (5×10^-4...0,5 моль/л, разъем К80.7) | 5460 | шт
ХС-NO2-001 электрод нитрит-селективный пленочный (10^-4...0,1 моль/л, разъем К80.7) | 6840 | шт
ХС-NO3-001 электрод нитрат-селективный пленочный (2×10^-6...0,2 моль/л, разъем К80.7) | 5460 | шт
ХС-Pb-001 электрод свинец-селективный халькогенидный (5×10^-7...1 моль/л) (К80.7) | 5520 | шт
ХС-SO4-001 электрод сульфат-селективный пленочный (10^-4...0,5 моль/л, разъем К80.7) | 6840 | шт
ХС-Sкр.-001 электрод сульфид-селективный кристаллический (10^-5...10^-1 моль/л, разъем К80.7) | 5460 | шт
ХС-Tl-001 электрод таллий-селективный халькогенидный (10^-6...10^-1 моль/л) (К80.7) | 6360 | шт
ХС-Zn-001 электрод цинк-селективный пленочный (5х10^-5...0,1 моль/л, разъем К80.7) | 6840 | шт
ЭЛИС-112-Na электрод стеклянный лабораторный натрий-селективный (3,2х10^-4...10^-1 моль/л) | 4980 | шт
ЭЛИС-121-Ca электрод пленочный лабораторный кальций-селективный (5х10^-5...10^-1 моль/л) | 7080 | шт
ЭЛИС-121-K электрод пленочный лабораторный калий-селективный (10^-5...10^-1 моль/л) | 7080 | шт
ЭЛИС-121-NH4 электрод пленочный лабораторный аммоний-селективный (10^-5...3х10^-1 моль/л) | 7080 | шт
ЭЛИС-121-NO3 электрод пленочный лабораторный нитрат-селективный (5х10^-5...5х10^-1 моль/л) | 6760 | шт
ЭЛИС-131-Ag электрод с кристаллической мембраной лабораторный серебро-селективный (5х10^-7...10^-1 моль/л) | 7080 | шт
ЭЛИС-131-Br электрод с кристаллической мембраной лабораторный бромид-селективный (10^-5...10^-1 моль/л) | 7080 | шт
ЭЛИС-131-Cd электрод с кристаллической мембраной лабораторный кадмий-селективный (10^-6...10^-1 моль/л) | 7080 | шт
ЭЛИС-131-Cl электрод с кристаллической мембраной лабораторный хлорид-селективный (3х10^-5...10^-1 моль/л) | 7080 | шт
ЭЛИС-131-Cu электрод с кристаллической мембраной лабораторный медь-селективный (10^-6...10^-1 моль/л) | 7080 | шт
ЭЛИС-131-F электрод с кристаллической мембраной лабораторный фторид-селективный (10^-5...10^-1 моль/л) | 7570 | шт
ЭЛИС-131-J электрод с кристаллической мембраной лабораторный иодид-селективный (10^-6...10^-1 моль/л) | 7080 | шт
ЭЛИС-131-Pb электрод с кристаллической мембраной лабораторный свинец-селективный (10^-6...10^-1 моль/л) | 7080 | шт
ЭЛИС-142-Li электрод стеклянный твердоконтактный лабораторный литий-селективный (10^-4...10^-1 моль/л) | 5520 | шт
ЭЛИС-142-Na электрод стеклянный твердоконтактный лабораторный натрий-селективный (3х10^-4...10^-1 моль/л) | 5520 | шт
ЭЛИС-212-Na/3 электрод стеклянный промышленно-лабораторный натрий-селективный (3х10^-8...10^-1 моль/л; pNai=3; Еi=-25мВ) | 5520 | шт
Элит-021 электрод нитрат-селективный | 8050 | шт
Элит-031 электрод калий-селективный | 8400 | шт
Элит-041 электрод кальций-селективный | 8400 | шт
Элит-051 электрод аммоний-селективный | 8400 | шт
Элит-071 электрод нитрит-селективный | 9500 | шт
Элит-221 электрод фторид-селективный | 9150 | шт
Элит-227 электрод медь-селективный | 8400 | шт
Элит-231 электрод свинец-селективный | 8400 | шт
Элит-241 электрод кадмий-селективный | 8400 | шт
Элит-261 электрод хлорид-селективный | 8400 | шт
Элит-271 электрод бромид-селективный | 8400 | шт
Элит-281 электрод йодид/цианид-селективный | 8400 | шт
ЭМ-CL-01 электрод ионоселективный (диапазон измерения 0,22...3,5 рCl) | 8820 | шт
ЭМ-CL-01СР электрод ионоселективный (диапазон измерения 0,22...3,5 рCl) | 10540 | шт
ЭМ-CN-01 электрод ионоселективный (диапазон измерения 1...5 рCN) | 6820 | шт
ЭМ-CN-01СР электрод ионоселективный (диапазон измерения 1...5 рCN) | 7580 | шт
ЭМ-I-01 электрод ионоселективный (диапазон измерения 1...5 рI) | 6470 | шт
ЭМ-I-01Ср электрод ионоселективный (диапазон измерения 1...5 рI) | 6630 | шт
ЭМ-NO3-07 электрод ионоселективный (диапазон измерения 0,35...4,7 рNO3) | 9100 | шт
ЭМ-NO3-07СР электрод ионоселективный (диапазон измерения 0,35...4,7 рNO3) | 9870 | шт
ЭС-10-07 электрод ионоселективный стеклянный (диапазон измерения -0,5...7,5 рNa) | 10430 | шт
ЭСЛ-51-07 электрод ионоселективный лабораторный (диапазон измер. -0,5...4 рNa, 0,3...5,0 рAg) | 6770 | шт
ЭСЛ-51-07Ср электрод ионоселективный лабораторный (диапазон измер. -0,5...4 рNa, 0,3...5,0 рAg) | 7200 | шт
ЭСС-01 электрод сульфидсеребряный промышленный | 7570 | шт
Комбинированные электроды
ASPBT3151-100/SPT-5м рН-электрод комбинированный с датчиком температуры, с разъемом, кабель 5м | 48500 | шт
ЭПС-КЛ1-Н-7-R10-80 ИБЯЛ.418422.094-71.03 pH-электрод комбинированный лабораторный | 12815 | шт
ЭПС-КЛ1-Н-7-R3-80 ИБЯЛ.418422.094-71.01 pH-электрод комбинированный лабораторный | 8580 | шт
ЭПС-КЛ1-Н-7-R8-80 ИБЯЛ.418422.094-71.02 pH-электрод комбинированный лабораторный | 9680 | шт
ЭПС-КЛ11-7-R3-80 ИБЯЛ.418422.094-41.01 pH-электрод комбинированный лабораторный | 7700 | шт
ЭПС-КЛ3-В-7-R8-80 ИБЯЛ.418422.094-03.02 pH-электрод комбинированный лабораторный | 8360 | шт
ЭПС-КЛ3-Н-7-R10-80 ИБЯЛ.418422.094-01.03 pH-электрод комбинированный лабораторный | 12045 | шт
ЭПС-КЛ3-Н-7-R8-80 ИБЯЛ.418422.094-01.02 pH-электрод комбинированный лабораторный | 8360 | шт
ЭПС-КЛ4-Н-7-R3-80 ИБЯЛ.418422.094-05.01 pH-электрод комбинированный лабораторный | 7260 | шт
ЭПС-КЛ8-Н-4-R3-80 ИБЯЛ.418422.094-24.01 pH-электрод комбинированный лабораторный | 11000 | шт
ЭПС-КП1-Н-6-R3-80 ИБЯЛ.418422.092-18.01 pH-электрод комбинированный промышленный | 8745 | шт
ЭПС-КП1-Н-7-R1-180 ИБЯЛ.418422.092-01.00 pH-электрод комбинированный промышленный | 7260 | шт
ЭПС-КП1-Н-7-R14-80 ИБЯЛ.418422.092-01.02 pH-электрод комбинированный промышленный | 6875 | шт
ЭПС-КП1-Н-7-R3-100 ИБЯЛ.418422.092-01.01 pH-электрод комбинированный промышленный | 7535 | шт
ЭПС-КП1-Н-7-R3-200 ИБЯЛ.418422.092-01.01 pH-электрод комбинированный промышленный | 7535 | шт
ЭПС-КП1-Н-7-R3-220 ИБЯЛ.418422.092-01.01 pH-электрод комбинированный промышленный | 7535 | шт
ЭПС-КП1-Н-7-R3-80 ИБЯЛ.418422.092-01.01 pH-электрод комбинированный промышленный | 7535 | шт
ЭПС-КП2-В-7-R11-80 ИБЯЛ.418422.092-15.00 pH-электрод комбинированный промышленный (термодатчик Pt1000) | 9900 | шт
ЭПС-КП2-Н-4-R13-80 ИБЯЛ.418422.092-06.01 pH-электрод комбинированный промышленный (термодатчик Pt100) | 10560 | шт
ЭПС-КП2-Н-7-R11-80 ИБЯЛ.418422.092-07.00 pH-электрод комбинированный промышленный (термодатчик Pt100) | 9790 | шт
ЭПС-КП2-Н-7-R13ж-80 ИБЯЛ.418422.092-57.01 pH-электрод комбинированный промышленный (термодатчик Pt100) | 11000 | шт
ЭПС-КП3-F-7-R11-220 ИБЯЛ.418422.092-22.00 pH-электрод комбинированный промышленный (термодатчик Pt100) | 17325 | шт
ЭПС-КП3-В-7-R11-80 ИБЯЛ.418422.092-21.00 pH-электрод комбинированный промышленный (термодатчик Pt100) | 17985 | шт
ЭПС-КП3-В-7-R11-80 ИБЯЛ.418422.092-30.00 pH-электрод комбинированный промышленный (термодатчик Pt1000) | 17600 | шт
ЭПС-КП3-Н-7-R11-220 ИБЯЛ.418422.092-20.00 pH-электрод комбинированный промышленный (термодатчик Pt100) | 17325 | шт
ЭПС-КП3-Н-7-R11-80 ИБЯЛ.418422.092-20.00 pH-электрод комбинированный промышленный (термодатчик Pt100) | 17325 | шт
ЭРП-105 электрод редоксметрческий платиновый лабораторный комбинированный | 6380 | шт
ЭСК-10301/4 pH-электрод стеклянный лабораторный комбинированный (0...14pH; pH=4,0; Ei=0мВ) | 5520 | шт
ЭСК-10301/7 pH-электрод стеклянный лабораторный комбинированный (0...14pH; pH=6,7; Ei=18мВ) | 5520 | шт
ЭСК-10303/4 pH-электрод стеклянный лабораторный комбинированный (0...14pH; pH=4,0; Ei=0мВ) | 5190 | шт
ЭСК-10303/7 pH-электрод стеклянный лабораторный комбинированный (0...14pH; pH=6,7; Ei=18мВ) | 5190 | шт
ЭСК-10304/4 pH-электрод стеклянный лабораторный комбинированный (0...14pH; pH=4,0; Ei=0мВ) | 5570 | шт
ЭСК-10304/7 pH-электрод стеклянный лабораторный комбинированный (0...14pH; pH=6,7; Ei=18мВ) | 5570 | шт
ЭСК-10305/4 pH-электрод стеклянный лабораторный комбинированный со встроенным термодатчиком (0...14pH; pH=4,0; Ei=0мВ) | 6710 | шт
ЭСК-10305/7 pH-электрод стеклянный лабораторный комбинированный со встроенным термодатчиком (0...14pH; pH=6,7; Ei=18мВ) | 6710 | шт
ЭСК-10306/4 pH-электрод стеклянный лабораторный комбинированный в пластмассовом корпусе (0...14pH; pH=4,0; Ei=0мВ) | 5570 | шт
ЭСК-10306/7 pH-электрод стеклянный лабораторный комбинированный в пластмассовом корпусе (0...14pH; pH=6,7; Ei=18мВ) | 5570 | шт
ЭСК-10307/4 pH-электрод стеклянный лабораторный комбинированный в пластмассовом корпусе (0...14pH; pH=4,0; Ei=0мВ) | 5570 | шт
ЭСК-10307/7 pH-электрод стеклянный лабораторный комбинированный в пластмассовом корпусе (0...14pH; pH=6,7; Ei=18мВ) | 5570 | шт
ЭСК-10308/4 pH-электрод стеклянный лабораторный комбинированный в пластмассовом корпусе (0...14pH; pH=4,0; Ei=0мВ) | 5570 | шт
ЭСК-10308/7 pH-электрод стеклянный лабораторный комбинированный в пластмассовом корпусе (0...14pH; pH=6,7; Ei=18мВ) | 5570 | шт
ЭСК-10309/4 pH-электрод стеклянный лабораторный комбинированный в пластмассовом корпусе со встроенным термодатчиком (0...14pH; pH=4,0; Ei=0мВ) | 6710 | шт
ЭСК-10309/7 pH-электрод стеклянный лабораторный комбинированный в пластмассовом корпусе со встроенным термодатчиком (0...14pH; pH=6,7; Ei=18мВ) | 6710 | шт
ЭСК-10312/4 pH-электрод стеклянный лабораторный комбинированный (0...14pH; pH=4,0; Ei=0мВ) | 6060 | шт
ЭСК-10312/7 pH-электрод стеклянный лабораторный комбинированный (0...14pH; pH=6,7; Ei=18мВ) | 6060 | шт
ЭСК-10313/4 pH-электрод стеклянный лабораторный комбинированный (0...14pH; pH=4,0; Ei=0мВ) | 6110 | шт
ЭСК-10313/7 pH-электрод стеклянный лабораторный комбинированный (0...14pH; pH=6,7; Ei=18мВ) | 6110 | шт
ЭСК-10314/4 pH-электрод стеклянный лабораторный комбинированный (0...14pH; pH=4,0; Ei=0мВ) | 6170 | шт
ЭСК-10314/7 pH-электрод стеклянный лабораторный комбинированный (0...14pH; pH=6,7; Ei=18мВ) | 6170 | шт
ЭСК-10315/4 pH-электрод стеклянный лабораторный комбинированный (0...14pH; pH=4,0; Ei=0мВ) | 6710 | шт
ЭСК-10315/7 pH-электрод стеклянный лабораторный комбинированный (0...14pH; pH=6,7; Ei=18мВ) | 6710 | шт
ЭСК-10317/4 pH-электрод стеклянный промышленный комбинированный (0...14pH; pHi=4,0; Ei=0мВ) | 5520 | шт
ЭСК-10317/7 pH-электрод стеклянный промышленный комбинированный (0...14pH; pHi=6,7; Ei=18мВ) | 5520 | шт
ЭСК-10601/4 pH-электрод стеклянный лабораторный комбинированный (0...12pH; pH=4,0; Ei=0мВ) | 5520 | шт
ЭСК-10601/7 pH-электрод стеклянный лабораторный комбинированный (0...12pH; pH=6,7; Ei=18мВ) | 5520 | шт
ЭСК-10603/4 pH-электрод стеклянный лабораторный комбинированный (0...12pH; pH=4,0; Ei=0мВ) | 5190 | шт
ЭСК-10603/7 pH-электрод стеклянный лабораторный комбинированный (0...12pH; pH=6,7; Ei=18мВ) | 5190 | шт
ЭСК-10604/4 pH-электрод стеклянный лабораторный комбинированный (0...12pH; pH=4,0; Ei=0мВ) | 5570 | шт
ЭСК-10604/7 pH-электрод стеклянный лабораторный комбинированный (0...12pH; pH=6,7; Ei=18мВ) | 5570 | шт
ЭСК-10605/4 pH-электрод стеклянный лабораторный комбинированный со встроенным термодатчиком (0...12pH; pH=4,0; Ei=0мВ) | 6710 | шт
ЭСК-10605/7 pH-электрод стеклянный лабораторный комбинированный со встроенным термодатчиком (0...12pH; pH=6,7; Ei=18мВ) | 6710 | шт
ЭСК-10606/4 pH-электрод стеклянный лабораторный комбинированный в пластмассовом корпусе (0...12pH; pH=4,0; Ei=0мВ) | 5570 | шт
ЭСК-10606/7 pH-электрод стеклянный лабораторный комбинированный в пластмассовом корпусе (0...12pH; pH=6,7; Ei=18мВ) | 5570 | шт
ЭСК-10607/4 pH-электрод стеклянный лабораторный комбинированный в пластмассовом корпусе (0...12pH; pH=4,0; Ei=0мВ) | 5570 | шт
ЭСК-10607/7 pH-электрод стеклянный лабораторный комбинированный в пластмассовом корпусе (0...12pH; pH=6,7; Ei=18мВ) | 5570 | шт
ЭСК-10608/4 pH-электрод стеклянный лабораторный комбинированный в пластмассовом корпусе (0...12pH; pH=4,0; Ei=0мВ) | 5570 | шт
ЭСК-10608/7 pH-электрод стеклянный лабораторный комбинированный в пластмассовом корпусе (0...12pH; pH=6,7; Ei=18мВ) | 5570 | шт
ЭСК-10609/4 pH-электрод стеклянный лабораторный комбинированный в пластмассовом корпусе со встроенным термодатчиком (0...12pH; pH=4,0; Ei=0мВ) | 6710 | шт
ЭСК-10609/7 pH-электрод стеклянный лабораторный комбинированный в пластмассовом корпусе со встроенным термодатчиком (0...12pH; pH=6,7; Ei=18мВ) | 6710 | шт
ЭСК-10610/4 pH-электрод стеклянный лабораторный комбинированный с конической мембраной (0...12pH; pH=4,0; Ei=0мВ) | 6060 | шт
ЭСК-10610/7 pH-электрод стеклянный лабораторный комбинированный с конической мембраной (0...12pH; pH=6,7; Ei=18мВ) | 6060 | шт
ЭСК-10611/4 pH-электрод стеклянный лабораторный комбинированный с конической мембраной (0...12pH; pH=4,0; Ei=0мВ) | 6060 | шт
ЭСК-10611/7 pH-электрод стеклянный лабораторный комбинированный с конической мембраной (0...12pH; pH=6,7; Ei=18мВ) | 6060 | шт
ЭСК-10612/4 pH-электрод стеклянный лабораторный комбинированный (0...12pH; pH=4,0; Ei=0мВ) | 6110 | шт
ЭСК-10612/7 pH-электрод стеклянный лабораторный комбинированный (0...12pH; pH=6,7; Ei=18мВ) | 6110 | шт
ЭСК-10613/4 pH-электрод стеклянный лабораторный комбинированный (0...12pH; pH=4,0; Ei=0мВ) | 6110 | шт
ЭСК-10613/7 pH-электрод стеклянный лабораторный комбинированный (0...12pH; pH=6,7; Ei=18мВ) | 6110 | шт
ЭСК-10614/4 pH-электрод стеклянный лабораторный комбинированный (0...12pH; pH=4,0; Ei=0мВ) | 6220 | шт
ЭСК-10614/7 pH-электрод стеклянный лабораторный комбинированный (0...12pH; pH=6,7; Ei=18мВ) | 6220 | шт
ЭСК-10615/4 pH-электрод стеклянный лабораторный комбинированный (0...12pH; pH=4,0; Ei=0мВ) | 6170 | шт
ЭСК-10615/7 pH-электрод стеклянный лабораторный комбинированный (0...12pH; pH=6,7; Ei=18мВ) | 6170 | шт
ЭСК-10616/4 pH-электрод стеклянный лабораторный комбинированный с ножевым устройством (0...12pH; pH=4,0; Ei=0мВ) | 11730 | шт
ЭСК-10616/7 pH-электрод стеклянный лабораторный комбинированный с ножевым устройством (0...12pH; pH=6,7; Ei=18мВ) | 11730 | шт
ЭСК-10617/4 pH-электрод стеклянный промышленный комбинированный (0...12pH; pHi=4,0; Ei=0мВ) | 5460 | шт
ЭСК-10617/7 pH-электрод стеклянный промышленный комбинированный (0...12pH; pHi=6,7; Ei=18мВ) | 5460 | шт
ЭСКЛ-08М pH-электрод стеклянный комбинированный лабораторный со встроенным одноключевым электродом сравнения (0...12pH, 0...+50°С) | 10010 | шт
ЭСКЛ-08М.1 pH-электрод стеклянный комбинированный лабораторный со встроенным одноключевым электродом сравнения (0...12 pH, 0...+50°С) | 10010 | шт
Редоксметрические электроды
ХС-RedOx-001 редокс-электрод халькогенидный стеклянный (1/100...100/1) | 5760 | шт
ЭЗ-01 редокс-электрод золотой промышленный, разъем BNC | 47760 | шт
ЭЗ-01 редокс-электрод золотой промышленный, разъем наконечник под винт М4 | 47760 | шт
ЭО-01 электрод редоксметрический промышленно-лабораторный | 5500 | шт
ЭПВ-1 редокс-электрод промышленно-лабораторный платиновый высокотемпературный (0...+150°С) | 5310 | шт
ЭПВ-1Ср редокс-электрод промышленно-лабораторный платиновый высокотемпературный (0...+150°С) | 5680 | шт
ЭПЛ-02 редокс-электрод лабораторный (рабочая температура 0...+100°С) | 7060 | шт
ЭРП-101 электрод редоксметрический платиновый промышленно-лабораторный | 3680 | шт
ЭРП-102 электрод редоксметрический платиновый лабораторный малогабаритный (для pH-150) | 9510 | шт
ЭРП-103 электрод редоксметрический платиновый лабораторный малогабаритный | 4440 | шт
ЭРП-104 электрод редоксметрический платиновый лабораторный для ХПК-ячеек | 5730 | шт
ЭТП-02 редокс-электрод тонкослойный платиновый | 7000 | шт
Анализ газов
Алкотестеры, смокелайзеры
АНКАТ-7635Микро-HbCO ИБЯЛ.941439.001 индикатор оксида углерода (CO) в выдыхаемом воздухе | 58905 | шт
Анализаторы взвешенных частиц, дымомеры
DT-9880M счетчик взвешенных частиц (0,3; 0,5; 1,0; 2,5; 5,0; 10 мкм) | 101513.12 | шт
АЗ-10-0,3 счетчик аэрозольных частиц, 0.3, 0.4, 0.5, 1.0, 2.0, 5.0 мкм | 503100 | шт
АЗ-10-0,4 счетчик аэрозольных частиц, 0.4, 0.5, 1.0, 2.0, 5.0, 10.0 мкм | 503100 | шт
АЭРОКОН-П измеритель массовой концентрации аэрозольных частиц переносной | 442000 | шт
ИКВЧ-М-Д ИБЯЛ.416143.006 измеритель концентрации пыли стационарный 0-3000 мг/м3 | 654720 | шт
ИКВЧ-М-ДЗ ИБЯЛ.416143.006-01.01 (зонд 500мм) измеритель концентрации пыли стационарный 0-10000 мг/м3 | 611600 | шт
ИКВЧ-М-ДЗ ИБЯЛ.416143.006-01.02 (зонд 1250мм) измеритель концентрации пыли стационарный 0-10000 мг/м3 | 665280 | шт
ИКВЧ-М-Н ИБЯЛ.416143.006-02 измеритель концентрации пыли стационарный 0-200 мг/м3 | 509410 | шт
СМОГ-2-01 дымомер переносной для дизельных двигателей | 108130 | шт
СМОГ-2-02 дымомер переносной для дизельных двигателей | 142065 | шт
Аспираторы, пробоотборники воздуха
АМ-0059 аспиратор сильфонный | 54600 | шт
Газоанализаторы для безопасности переносные
GD-3300 детектор горючих газов переносной | 5267.21 | шт
АНКАТ-64М3-01 ИБЯЛ.413411.062 газоанализатор портативный (ТХД, O2, CO, H2S) | 87945 | шт
АНКАТ-64М3-01У ИБЯЛ.413411.062-01 газоанализатор портативный с увеличенной АКБ (ТХД, O2, CO, H2S) | 95865 | шт
АНКАТ-64М3-01УР ИБЯЛ.413411.062-100 газоанализатор портативный с увеличенной АКБ, радиоканалом и датчиком движения (ТХД, O2, CO, H2S) | 99275 | шт
АНКАТ-64М3-02 ИБЯЛ.413411.062-02 газоанализатор портативный (ТХД, O2, ЭХД, ЭХД) | 115775 | шт
АНКАТ-64М3-02 ИБЯЛ.413411.062-02 газоанализатор портативный (ТХД, O2, ЭХД) | 96360 | шт
АНКАТ-64М3-02 ИБЯЛ.413411.062-02 газоанализатор портативный (ТХД, O2) | 83820 | шт
АНКАТ-64М3-02У ИБЯЛ.413411.062-03 газоанализатор портативный с увеличенной АКБ (ТХД, O2, ЭХД, ЭХД) | 118140 | шт
АНКАТ-64М3-02У ИБЯЛ.413411.062-03 газоанализатор портативный с увеличенной АКБ (ТХД, O2, ЭХД) | 106535 | шт
АНКАТ-64М3-02У ИБЯЛ.413411.062-03 газоанализатор портативный с увеличенной АКБ (ТХД, O2) | 87560 | шт
АНКАТ-64М3-02УР ИБЯЛ.413411.062-101 газоанализатор портативный с увеличенной АКБ, радиоканалом и датчиком движения (ТХД, O2, ЭХД, ЭХД) | 120670 | шт
АНКАТ-64М3-02УР ИБЯЛ.413411.062-101 газоанализатор портативный с увеличенной АКБ, радиоканалом и датчиком движения (ТХД, O2, ЭХД) | 108790 | шт
АНКАТ-64М3-02УР ИБЯЛ.413411.062-101 газоанализатор портативный с увеличенной АКБ, радиоканалом и датчиком движения (ТХД, O2) | 89650 | шт
АНКАТ-64М3-03 ИБЯЛ.413411.062-04 газоанализатор портативный (ТХД, ЭХД, ЭХД, ЭХД) | 110880 | шт
АНКАТ-64М3-03 ИБЯЛ.413411.062-04 газоанализатор портативный (ТХД, ЭХД, ЭХД) | 95700 | шт
АНКАТ-64М3-03 ИБЯЛ.413411.062-04 газоанализатор портативный (ТХД, ЭХД) | 84370 | шт
АНКАТ-64М3-03У ИБЯЛ.413411.062-05 газоанализатор портативный с увеличенной АКБ (ТХД, ЭХД, ЭХД, ЭХД) | 116600 | шт
АНКАТ-64М3-03У ИБЯЛ.413411.062-05 газоанализатор портативный с увеличенной АКБ (ТХД, ЭХД, ЭХД) | 99550 | шт
АНКАТ-64М3-03У ИБЯЛ.413411.062-05 газоанализатор портативный с увеличенной АКБ (ТХД, ЭХД) | 94930 | шт
АНКАТ-64М3-03УР ИБЯЛ.413411.062-102 газоанализатор портативный с увеличенной АКБ, радиоканалом и датчиком движения (ТХД, ЭХД, ЭХД, ЭХД) | 121715 | шт
АНКАТ-64М3-03УР ИБЯЛ.413411.062-102 газоанализатор портативный с увеличенной АКБ, радиоканалом и датчиком движения (ТХД, ЭХД, ЭХД) | 108405 | шт
АНКАТ-64М3-03УР ИБЯЛ.413411.062-102 газоанализатор портативный с увеличенной АКБ, радиоканалом и датчиком движения (ТХД, ЭХД) | 97020 | шт
АНКАТ-64М3-04 ИБЯЛ.413411.062-06 газоанализатор портативный (O2, ЭХД, ЭХД, ЭХД) | 115775 | шт
АНКАТ-64М3-04 ИБЯЛ.413411.062-06 газоанализатор портативный (O2, ЭХД, ЭХД) | 96360 | шт
АНКАТ-64М3-04 ИБЯЛ.413411.062-06 газоанализатор портативный (O2, ЭХД) | 93335 | шт
АНКАТ-64М3-04У ИБЯЛ.413411.062-07 газоанализатор портативный с увеличенной АКБ (O2, ЭХД, ЭХД, ЭХД) | 122100 | шт
АНКАТ-64М3-04У ИБЯЛ.413411.062-07 газоанализатор портативный с увеличенной АКБ (O2, ЭХД, ЭХД) | 108900 | шт
АНКАТ-64М3-04У ИБЯЛ.413411.062-07 газоанализатор портативный с увеличенной АКБ (O2, ЭХД) | 97680 | шт
АНКАТ-64М3-04УР ИБЯЛ.413411.062-103 газоанализатор портативный с увеличенной АКБ, радиоканалом и датчиком движения (O2, ЭХД, ЭХД, ЭХД) | 123860 | шт
АНКАТ-64М3-04УР ИБЯЛ.413411.062-103 газоанализатор портативный с увеличенной АКБ, радиоканалом и датчиком движения (O2, ЭХД, ЭХД) | 110880 | шт
АНКАТ-64М3-04УР ИБЯЛ.413411.062-103 газоанализатор портативный с увеличенной АКБ, радиоканалом и датчиком движения (O2, ЭХД) | 93225 | шт
АНКАТ-64М3-05 ИБЯЛ.413411.062-08 газоанализатор портативный (ЭХД, ЭХД, ЭХД, ЭХД) | 113300 | шт
АНКАТ-64М3-05 ИБЯЛ.413411.062-08 газоанализатор портативный (ЭХД, ЭХД, ЭХД) | 101915 | шт
АНКАТ-64М3-05 ИБЯЛ.413411.062-08 газоанализатор портативный (ЭХД, ЭХД) | 85800 | шт
АНКАТ-64М3-05У ИБЯЛ.413411.062-09 газоанализатор портативный с увеличенной АКБ (ЭХД, ЭХД, ЭХД, ЭХД) | 118800 | шт
АНКАТ-64М3-05У ИБЯЛ.413411.062-09 газоанализатор портативный с увеличенной АКБ (ЭХД, ЭХД, ЭХД) | 110000 | шт
АНКАТ-64М3-05У ИБЯЛ.413411.062-09 газоанализатор портативный с увеличенной АКБ (ЭХД, ЭХД) | 97020 | шт
АНКАТ-64М3-05УР ИБЯЛ.413411.062-104 газоанализатор портативный с увеличенной АКБ, радиоканалом и датчиком движения (ЭХД, ЭХД, ЭХД, ЭХД) | 122650 | шт
АНКАТ-64М3-05УР ИБЯЛ.413411.062-104 газоанализатор портативный с увеличенной АКБ, радиоканалом и датчиком движения (ЭХД, ЭХД, ЭХД) | 111980 | шт
АНКАТ-64М3-05УР ИБЯЛ.413411.062-104 газоанализатор портативный с увеличенной АКБ, радиоканалом и датчиком движения (ЭХД, ЭХД) | 99000 | шт
АНКАТ-7631Микро-Cl2 ИБЯЛ.413411.058-05 газоанализатор хлора переносной (0-25 мг/м3 Cl2) | 34210 | шт
АНКАТ-7631Микро-CO ИБЯЛ.413411.058 газоанализатор оксида углерода переносной (0-200 мг/м3 CO) | 34100 | шт
АНКАТ-7631Микро-H2S ИБЯЛ.413411.058-02 газоанализатор сероводорода переносной (0-20 мг/м3 H2S) | 33165 | шт
АНКАТ-7631Микро-HCl ИБЯЛ.413411.058-01 газоанализатор хлороводорода переносной (0-30 мг/м3 HCl) | 35915 | шт
АНКАТ-7631Микро-NH3 ИБЯЛ.413411.058-04 газоанализатор аммиака переносной (0-150 мг/м3 NH3) | 42900 | шт
АНКАТ-7631Микро-NO2 ИБЯЛ.413411.058-07 газоанализатор диоксида азота переносной (0-10 мг/м3 NO2) | 34980 | шт
АНКАТ-7631Микро-O2 ИБЯЛ.413411.058-09 газоанализатор кислорода переносной (0-30% об. O2) | 40700 | шт
АНКАТ-7631Микро-O2-ВД ИБЯЛ.413411.058-10 газоанализатор кислорода переносной с выносным датчиком (0-30% об. O2) | 43835 | шт
АНКАТ-7631Микро-RSH ИБЯЛ.413411.058-14 газоанализатор меркаптанов переносной | 74855 | шт
АНКАТ-7631Микро-SO2 ИБЯЛ.413411.058-06 газоанализатор диоксида серы переносной (0-20 мг/м3 SO2) | 34210 | шт
АНКАТ-7631Микро-ФИД(В) (гексан C6H14) ИБЯЛ.413411.058-12 газоанализатор переносной | 102850 | шт
АНКАТ-7631Микро-ФИД(В) (изобутилен i-C4H8) ИБЯЛ.413411.058-12 газоанализатор переносной | 107745 | шт
АНКАТ-7631Микро-ФИД(В) (пары бензина) ИБЯЛ.413411.058-12 газоанализатор переносной | 106425 | шт
АНКАТ-7631Микро-ФИД(В) (углеводороды нефти C4-C10) ИБЯЛ.413411.058-12 газоанализатор переносной | 106425 | шт
АНКАТ-7664Микро-20 ИБЯЛ.413411.053-20 газоанализатор переносной 4-компонентный (ТХД, NH3, ЭХД, ЭХД) | 125400 | шт
АНКАТ-7664Микро-20 ИБЯЛ.413411.053-20 газоанализатор переносной 4-компонентный (ТХД, ЭХД, ЭХД, ЭХД) | 117260 | шт
АНКАТ-7664Микро-21 ИБЯЛ.413411.053-21 газоанализатор переносной 3-компонентный (ТХД, ЭХД, ЭХД) | 92400 | шт
АНКАТ-7664Микро-22 ИБЯЛ.413411.053-22 газоанализатор переносной 2-компонентный (ТХД, NH3) | 125400 | шт
АНКАТ-7664Микро-22 ИБЯЛ.413411.053-22 газоанализатор переносной 2-компонентный (ТХД, ЭХД) | 76340 | шт
АНКАТ-7664Микро-23 ИБЯЛ.413411.053-23 газоанализатор переносной 4-компонентный (ЭХД, ЭХД, ЭХД, ЭХД) | 123035 | шт
АНКАТ-7664Микро-24 ИБЯЛ.413411.053-24 газоанализатор переносной 3-компонентный (ЭХД, ЭХД, ЭХД) | 106920 | шт
АНКАТ-7664Микро-25 ИБЯЛ.413411.053-25 газоанализатор переносной 2-компонентный (ЭХД, ЭХД) | 94655 | шт
АНКАТ-7664Микро-26 ИБЯЛ.413411.053-26 газоанализатор переносной 4-компонентный (ИКД, O2, ЭХД, ЭХД) | 127160 | шт
АНКАТ-7664Микро-27 ИБЯЛ.413411.053-27 газоанализатор переносной 3-компонентный (ИКД, NH3, ЭХД) | 116820 | шт
АНКАТ-7664Микро-27 ИБЯЛ.413411.053-27 газоанализатор переносной 3-компонентный (ИКД, ЭХД, ЭХД) | 106920 | шт
АНКАТ-7664Микро-28 ИБЯЛ.413411.053-28 газоанализатор переносной 2-компонентный (ИКД, NH3) | 95040 | шт
АНКАТ-7664Микро-28 ИБЯЛ.413411.053-28 газоанализатор переносной 2-компонентный (ИКД, ЭХД) | 93060 | шт
АНКАТ-7664Микро-29 ИБЯЛ.413411.053-29 газоанализатор переносной 1-компонентный (ИКД) | 73260 | шт
АНКАТ-7664Микро-30 ИБЯЛ.413411.053-30 газоанализатор переносной 4-компонентный (ТХД, ИКД, O2, ЭХД) | 115500 | шт
АНКАТ-7664Микро-31 ИБЯЛ.413411.053-31 газоанализатор переносной 3-компонентный (ТХД, ИКД, ЭХД) | 104830 | шт
АНКАТ-7664Микро-32 ИБЯЛ.413411.053-32 газоанализатор переносной 2-компонентный (ТХД, ИКД) | 83160 | шт
АНКАТ-7664Микро-33 ИБЯЛ.413411.053-33 газоанализатор переносной 4-компонентный (ИКД, ИКД, О2, ЭХД) | 138380 | шт
АНКАТ-7664Микро-34 ИБЯЛ.413411.053-34 газоанализатор переносной 3-компонентный (ИКД, ИКД, ЭХД) | 120285 | шт
АНКАТ-7664Микро-35 ИБЯЛ.413411.053-35 газоанализатор переносной 2-компонентный (ИКД, ИКД) | 99935 | шт
АНКАТ-7664Микро-36 ИБЯЛ.413411.053-36 газоанализатор переносной 4-компонентный (ФИД-гексан, O2, ЭХД, ЭХД) | 191400 | шт
АНКАТ-7664Микро-36 ИБЯЛ.413411.053-36 газоанализатор переносной 4-компонентный (ФИД-изобутилен, O2, ЭХД, ЭХД) | 204600 | шт
АНКАТ-7664Микро-37 ИБЯЛ.413411.053-37 газоанализатор переносной 3-компонентный (ФИД-гексан, ЭХД, ЭХД) | 166870 | шт
АНКАТ-7664Микро-37 ИБЯЛ.413411.053-37 газоанализатор переносной 3-компонентный (ФИД-изобутилен, ЭХД, ЭХД) | 185240 | шт
АНКАТ-7664Микро-37 ИБЯЛ.413411.053-37 газоанализатор переносной 3-компонентный (ФИД-углеводороды нефти, ЭХД, ЭХД) | 176660 | шт
АНКАТ-7664Микро-38 ИБЯЛ.413411.053-38 газоанализатор переносной 2-компонентный (ФИД-гексан, ЭХД) | 153010 | шт
АНКАТ-7664Микро-38 ИБЯЛ.413411.053-38 газоанализатор переносной 2-компонентный (ФИД-изобутилен, ЭХД) | 160930 | шт
АНКАТ-7664Микро-38 ИБЯЛ.413411.053-38 газоанализатор переносной 2-компонентный (ФИД-углеводороды нефти, ЭХД) | 160270 | шт
АНКАТ-7664Микро-39 ИБЯЛ.413411.053-39 газоанализатор переносной 4-компонентный (ТХД, ФИД-гексан, O2, ЭХД) | 186560 | шт
АНКАТ-7664Микро-39 ИБЯЛ.413411.053-39 газоанализатор переносной 4-компонентный (ТХД, ФИД-изобутилен, O2, ЭХД) | 188760 | шт
АНКАТ-7664Микро-39 ИБЯЛ.413411.053-39 газоанализатор переносной 4-компонентный (ТХД, ФИД-углеводороды нефти, O2, ЭХД) | 188540 | шт
АНКАТ-7664Микро-40 ИБЯЛ.413411.053-40 газоанализатор переносной 3-компонентный (ТХД, ФИД-гексан, ЭХД) | 165275 | шт
АНКАТ-7664Микро-40 ИБЯЛ.413411.053-40 газоанализатор переносной 3-компонентный (ТХД, ФИД-изобутилен, ЭХД) | 174680 | шт
АНКАТ-7664Микро-40 ИБЯЛ.413411.053-40 газоанализатор переносной 3-компонентный (ТХД, ФИД-углеводороды нефти, ЭХД) | 174020 | шт
АНКАТ-7664Микро-41 ИБЯЛ.413411.053-41 газоанализатор переносной 2-компонентный (ТХД, ФИД-гексан) | 145750 | шт
АНКАТ-7664Микро-41 ИБЯЛ.413411.053-41 газоанализатор переносной 2-компонентный (ТХД, ФИД-изобутилен) | 146025 | шт
АНКАТ-7664Микро-41 ИБЯЛ.413411.053-41 газоанализатор переносной 2-компонентный (ТХД, ФИД-углеводороды нефти) | 145365 | шт
АНКАТ-7664Микро-42 ИБЯЛ.413411.053-42 газоанализатор переносной 4-компонентный (ИКД, ФИД-гексан, O2, ЭХД) | 203445 | шт
АНКАТ-7664Микро-42 ИБЯЛ.413411.053-42 газоанализатор переносной 4-компонентный (ИКД, ФИД-изобутилен, O2, ЭХД) | 206745 | шт
АНКАТ-7664Микро-42 ИБЯЛ.413411.053-42 газоанализатор переносной 4-компонентный (ИКД, ФИД-углеводороды нефти, O2, ЭХД) | 205920 | шт
АНКАТ-7664Микро-43 ИБЯЛ.413411.053-43 газоанализатор переносной 3-компонентный (ИКД, ФИД-гексан, ЭХД) | 185240 | шт
АНКАТ-7664Микро-43 ИБЯЛ.413411.053-43 газоанализатор переносной 3-компонентный (ИКД, ФИД-изобутилен, ЭХД) | 188760 | шт
АНКАТ-7664Микро-44 ИБЯЛ.413411.053-44 газоанализатор переносной 2-компонентный (ИКД, ФИД-гексан) | 157905 | шт
АНКАТ-7664Микро-44 ИБЯЛ.413411.053-44 газоанализатор переносной 2-компонентный (ИКД, ФИД-изобутилен) | 161315 | шт
АНКАТ-7664Микро-44 ИБЯЛ.413411.053-44 газоанализатор переносной 2-компонентный (ИКД, ФИД-углеводороды нефти) | 160820 | шт
АНКАТ-7664Микро-45 ИБЯЛ.413411.053-45 газоанализатор переносной 1-компонентный (ФИД-гексан) | 137940 | шт
АНКАТ-7664Микро-45 ИБЯЛ.413411.053-45 газоанализатор переносной 1-компонентный (ФИД-изобутилен) | 137940 | шт
ИГС-98 Агат-В исп.001 газоанализатор диоксида азота NO2 индивидуальный, 0,01-32 мг/м3, э/х сенсор | 30910 | шт
ИГС-98 Астра-В исп.001 газоанализатор аммиака NH3 индивидуальный, 0,1-200 мг/м3, э/х сенсор | 39050 | шт
ИГС-98 Бином-2В исп.004 газоанализатор 2-хкомпонентный индивидуальный, газы 1 группы | 38720 | шт
ИГС-98 Бином-2В исп.004 газоанализатор 2-хкомпонентный индивидуальный, газы 1, 2 групп | 48950 | шт
ИГС-98 Бином-2В исп.004 газоанализатор 2-хкомпонентный индивидуальный, газы 1, 2, 3 групп | 63250 | шт
ИГС-98 Бином-В исп.001 газоанализатор углеводородов C2-C10 индивидуальный, 0,01-2% об., оптический сенсор | 49720 | шт
ИГС-98 Бином-В исп.001 газоанализатор углеводородов C2-C10 индивидуальный, 0,01-2% об., т/к сенсор | 34210 | шт
ИГС-98 Бином-В исп.001 газоанализатор углеводородов C2-C10 индивидуальный, 50-3200 мг/м3, п/п сенсор | 33990 | шт
ИГС-98 Бриз-В исп.001 газоанализатор этанола C2H5OH индивидуальный, 0,01-1,6% об. | 50050 | шт
ИГС-98 Бриз-В исп.001 газоанализатор этанола C2H5OH индивидуальный, 0,01-8 г/м3 | 34540 | шт
ИГС-98 Верба-В исп.001 газоанализатор водорода H2 индивидуальный, 0,01-4% об., т/к сенсор | 34540 | шт
ИГС-98 Верба-В исп.001 газоанализатор водорода H2 индивидуальный, 0,01-4% об., э/х сенсор | 34210 | шт
ИГС-98 Дукат-В исп.001 газоанализатор диоксида углерода CO2 индивидуальный, 0,01-5% об., оптический сенсор | 50490 | шт
ИГС-98 Клевер-В исп.001 газоанализатор кислорода O2 индивидуальный, 0,1-32% об., э/х сенсор | 30800 | шт
ИГС-98 Клевер-В исп.001 газоанализатор кислорода O2 индивидуальный, 1-100% об., э/х сенсор | 36850 | шт
ИГС-98 Комета-М исп.005 газоанализатор 1-компонентный переносной, газ 1 группы | 46970 | шт
ИГС-98 Комета-М исп.005 газоанализатор 1-компонентный переносной, газ 2 группы | 56320 | шт
ИГС-98 Комета-М исп.005 газоанализатор 1-компонентный переносной, газ 3 группы | 81620 | шт
ИГС-98 Комета-М исп.005 газоанализатор 2-хкомпонентный переносной, газы 1 группы | 61600 | шт
ИГС-98 Комета-М исп.005 газоанализатор 2-хкомпонентный переносной, газы 1, 2 групп | 70950 | шт
ИГС-98 Комета-М исп.005 газоанализатор 2-хкомпонентный переносной, газы 1, 2, 3 групп | 96250 | шт
ИГС-98 Комета-М исп.005 газоанализатор 3-хкомпонентный переносной, газы 1 группы | 79970 | шт
ИГС-98 Комета-М исп.005 газоанализатор 3-хкомпонентный переносной, газы 1, 2 групп | 89210 | шт
ИГС-98 Комета-М исп.005 газоанализатор 3-хкомпонентный переносной, газы 1, 2, 3 групп | 109120 | шт
ИГС-98 Комета-М исп.005 газоанализатор 4-хкомпонентный переносной, газы 1 группы | 90860 | шт
ИГС-98 Комета-М исп.005 газоанализатор 4-хкомпонентный переносной, газы 1, 2 групп | 99990 | шт
ИГС-98 Комета-М исп.005 газоанализатор 4-хкомпонентный переносной, газы 1, 2, 3 групп | 122760 | шт
ИГС-98 Комета-М исп.005 газоанализатор 5-тикомпонентный переносной, газы 1 группы | 101750 | шт
ИГС-98 Комета-М исп.005 газоанализатор 5-тикомпонентный переносной, газы 1, 2 групп | 110990 | шт
ИГС-98 Комета-М исп.005 газоанализатор 5-тикомпонентный переносной, газы 1, 2, 3 групп | 134420 | шт
ИГС-98 Комета-М исп.005 газоанализатор 6-тикомпонентный переносной, газы 1 группы | 112640 | шт
ИГС-98 Комета-М исп.005 газоанализатор 6-тикомпонентный переносной, газы 1, 2 групп | 121990 | шт
ИГС-98 Комета-М исп.005 газоанализатор 6-тикомпонентный переносной, газы 1, 2, 3 групп | 141570 | шт
ИГС-98 Комета-М исп.007 газоанализатор 4-хкомпонентный переносной технологический, газы 1, 2 групп | 105160 | шт
ИГС-98 Комета-М исп.007 газоанализатор 5-тикомпонентный переносной технологический, газы 1, 2 групп | 116050 | шт
ИГС-98 Комета-М\\Адаптер питания автомобильный для газоанализаторов Комета-М | 2970 | шт
ИГС-98 Комета-М\\Зонд поплавковый со шлангом 3м для газоанализатора Комета-М | 3630 | шт
ИГС-98 Комета-М\\Зонд пробоотборный для газоанализатора Комета-М | 7810 | шт
ИГС-98 Комета-М\\Зонд телескопический для газоанализатора Комета-М | 5390 | шт
ИГС-98 Комета-М\\Зонд-щуп с фильтром для газоанализатора Комета-М | 4840 | шт
ИГС-98 Комета-М\\Карта памяти к газоанализатору Комета-М | 2420 | шт
ИГС-98 Комета-М\\Шланг пробоотборный для газоанализатора Комета-М | 330 | м
ИГС-98 Мак-В исп.001 газоанализатор оксида углерода CO индивидуальный, 0,1-320 мг/м3, э/х сенсор | 31570 | шт
ИГС-98 Мальва-В исп.001 газоанализатор метанола CH3OH индивидуальный, 0,1-32 мг/м3, э/х сенсор | 40590 | шт
ИГС-98 Марш-В исп.001 газоанализатор метана CH4 индивидуальный, 0,01-3,2% об., т/к сенсор | 33880 | шт
ИГС-98 Марш-В исп.001 газоанализатор метана CH4 индивидуальный, 0,01-5% об., оптический сенсор | 50820 | шт
ИГС-98 Пион-В исп.001 газоанализатор пропана C3H8 индивидуальный, 0,01-2% об., оптический сенсор | 50600 | шт
ИГС-98 Пион-В исп.001 газоанализатор пропана C3H8 индивидуальный, 0,01-2% об., т/к сенсор | 35090 | шт
ИГС-98 Сапфир-В исп.001 газоанализатор диоксида серы SO2 индивидуальный, 0,1-32 мг/м3, э/х сенсор | 28490 | шт
ИГС-98 Сирень-В исп.001 газоанализатор сероводорода H2S индивидуальный, 0,1-32 мг/м3, э/х сенсор | 32340 | шт
ИГС-98 Флора-В исп.001 газоанализатор формальдегида H2CO индивидуальный, 0,1-10 мг/м3, э/х сенсор | 35310 | шт
ИГС-98 Хвощ-В исп.001 газоанализатор хлороводорода HCl индивидуальный, 0,1-32 мг/м3, э/х сенсор | 40590 | шт
ИГС-98 Хмель-В исп.001 газоанализатор хлора Cl2 индивидуальный, 0,1-32 мг/м3, э/х сенсор | 39490 | шт
ИЗО-Микро ИБЯЛ.413411.061 индикатор интенсивности запаха газа портативный взрывозащищенный | 64845 | шт
Колион-1В газоанализатор переносной однодетекторный (ФИД), 0-2000 мг/м3 | 73240 | шт
Колион-1В газоанализатор переносной однодетекторный (ФИД), 0-2000 мг/м3, со встроенной памятью | 77350 | шт
Колион-1В-02 газоанализатор переносной двухдетекторный (ФИД)+CO(ЭХД) | 85730 | шт
Колион-1В-03 газоанализатор переносной двухдетекторный (ФИД)+H2S(ЭХД) | 85730 | шт
Колион-1В-04 газоанализатор переносной двухдетекторный (ФИД)+NO2(ЭХД) | 85730 | шт
Колион-1В-05 газоанализатор переносной двухдетекторный (ФИД)+O2(ЭХД) | 85730 | шт
Колион-1В-06 газоанализатор переносной однодетекторный (ФИД), 0-500 мг/м3 | 86295 | шт
Колион-1В-21 газоанализатор переносной двухдетекторный (ФИД по пропану)+Ex(ТКД) | 92190 | шт
Колион-1В-21 газоанализатор переносной двухдетекторный (ФИД)+Ex(ТКД) | 85730 | шт
Колион-1В-22 газоанализатор переносной трехдетекторный (градуировка ФИД по пропану)+Ex(ТКД)+CO(ЭХД) | 107950 | шт
Колион-1В-22 газоанализатор переносной трехдетекторный (ФИД)+Ex(ТКД)+CO(ЭХД) | 100685 | шт
Колион-1В-23 газоанализатор переносной трехдетекторный (градуировка ФИД по пропану)+Ex(ТКД)+H2S(ЭХД) | 107950 | шт
Колион-1В-23 газоанализатор переносной трехдетекторный (ФИД)+Ex(ТКД)+H2S(ЭХД) | 100685 | шт
Колион-1В-24 газоанализатор переносной трехдетекторный (градуировка ФИД по пропану)+Ex(ТКД)+O2(ЭХД) | 107950 | шт
Колион-1В-24 газоанализатор переносной трехдетекторный (ФИД)+Ex(ТКД)+O2(ЭХД) | 100685 | шт
Колион-1В-25 газоанализатор переносной четырехдетекторный (градуировка ФИД по пропану)+Ex(ТКД)+H2S(ЭХД)+O2(ЭХД) | 115730 | шт
Колион-1В-25 газоанализатор переносной четырехдетекторный (ФИД)+Ex(ТКД)+H2S(ЭХД)+O2(ЭХД) | 108975 | шт
Колион-1В-26 газоанализатор переносной четырехдетекторный (градуировка ФИД по пропану)+Ex(ТКД)+CO(ЭХД)+O2(ЭХД) | 115730 | шт
Колион-1В-26 газоанализатор переносной четырехдетекторный (ФИД)+Ex(ТКД)+CO(ЭХД)+O2(ЭХД) | 108975 | шт
Колион-1В-27 газоанализатор переносной четырехдетекторный (градуировка ФИД по пропану)+Ex(ТКД)+H2S+CO(ЭХД) | 115730 | шт
Колион-1В-27 газоанализатор переносной четырехдетекторный (ФИД)+Ex(ТКД)+H2S(ЭХД)+CO(ЭХД) | 108975 | шт
КОЛИОН-1ВН-1 газоанализатор переносной | 75805 | шт
КОЛИОН-1ВН-1.3 газоанализатор переносной | 87395 | шт
КОЛИОН-1ВН-1.3.6 газоанализатор переносной | 103090 | шт
КОЛИОН-1ВН-1.3.6.7 газоанализатор переносной | 111750 | шт
КОЛИОН-1ВН-1.3.6.9 газоанализатор переносной | 111750 | шт
КОЛИОН-1ВН-1.3.7 газоанализатор переносной | 103090 | шт
КОЛИОН-1ВН-1.3.7.9 газоанализатор переносной | 111750 | шт
КОЛИОН-1ВН-1.3.9 газоанализатор переносной | 103090 | шт
КОЛИОН-1ВН-1.4 газоанализатор переносной | 104950 | шт
КОЛИОН-1ВН-1.5 газоанализатор переносной | 104950 | шт
КОЛИОН-1ВН-1.6 газоанализатор переносной | 87395 | шт
КОЛИОН-1ВН-1.6.9 газоанализатор переносной | 103090 | шт
КОЛИОН-1ВН-1.7 газоанализатор переносной | 87395 | шт
КОЛИОН-1ВН-1.9 газоанализатор переносной | 87395 | шт
КОЛИОН-1ВН-2 газоанализатор переносной | 88510 | шт
КОЛИОН-1ВН-3 газоанализатор переносной | 65000 | шт
КОЛИОН-1ВН-3.6 газоанализатор переносной | 69995 | шт
КОЛИОН-1ВН-3.6.7.9 газоанализатор переносной | 77000 | шт
КОЛИОН-1ВН-4.5.6.7 газоанализатор переносной | 97000 | шт
КОЛИОН-1ВН-4.6.7.9 газоанализатор переносной | 87000 | шт
ЛБВК-М индикатор газа для обнаружения загазованности смотровых колодцев (лампа бензиновая) | 50400 | компл
МАГ-6П-Д-В газоанализатор портативный с диффузионным отбором проб (CH4, CO) | 51300 | шт
МАГ-6П-Д-В газоанализатор портативный с диффузионным отбором проб (CH4, CO2(10%)) | 69500 | шт
МАГ-6П-Д-В газоанализатор портативный с диффузионным отбором проб (CH4, H2S) | 53500 | шт
МАГ-6П-Д-В газоанализатор портативный с диффузионным отбором проб (CO2(10%), SO2) | 56100 | шт
МАГ-6П-Д-В газоанализатор портативный с диффузионным отбором проб (NH3) | 33500 | шт
МАГ-6П-Д-В газоанализатор портативный с диффузионным отбором проб (NO2, O2(30%)) | 36300 | шт
МАГ-6П-Д-В газоанализатор портативный с диффузионным отбором проб (SO2) | 26900 | шт
МАГ-6П-К-В газоанализатор портативный с принудительным отбором проб (CH4, CO, CO2(1%), H2S) | 103600 | шт
МАГ-6П-К-В газоанализатор портативный с принудительным отбором проб (CH4, CO, CO2(1%), O2(30%)) | 98300 | шт
МАГ-6П-К-В газоанализатор портативный с принудительным отбором проб (CH4, CO, CO2(10%), O2(30%)) | 98300 | шт
МАГ-6П-К-В газоанализатор портативный с принудительным отбором проб (CH4, CO, H2S, O2(30%)) | 92700 | шт
МАГ-6П-К-В газоанализатор портативный с принудительным отбором проб (CH4, CO, H2S) | 80500 | шт
МАГ-6П-К-В газоанализатор портативный с принудительным отбором проб (CH4, CO, O2(30%)) | 71500 | шт
МАГ-6П-К-В газоанализатор портативный с принудительным отбором проб (CH4, CO2(1%), H2S, O2(30%)) | 103500 | шт
МАГ-6П-К-В газоанализатор портативный с принудительным отбором проб (CH4, CO2(1%), SO2) | 84000 | шт
МАГ-6П-К-В газоанализатор портативный с принудительным отбором проб (CH4, CO2(10%), O2(30%)) | 90900 | шт
МАГ-6П-К-В газоанализатор портативный с принудительным отбором проб (CH4, O2(30%)) | 63000 | шт
МАГ-6П-К-В газоанализатор портативный с принудительным отбором проб (CH4) | 50600 | шт
МАГ-6П-К-В газоанализатор портативный с принудительным отбором проб (CO, CO2(1%), O2(30%)) | 78600 | шт
МАГ-6П-К-В газоанализатор портативный с принудительным отбором проб (CO, H2S) | 60800 | шт
МАГ-6П-К-В газоанализатор портативный с принудительным отбором проб (CO, O2(30%)) | 50900 | шт
МАГ-6П-К-В газоанализатор портативный с принудительным отбором проб (CO2(1%), O2(30%)) | 72300 | шт
МАГ-6П-К-В газоанализатор портативный с принудительным отбором проб (CO2(10%), NH3) | 71800 | шт
МАГ-6П-Т газоанализатор портативный с сенсорным дисплеем для контроля качества пищевой упаковки (CO2(0-100%), O2(0-100%)) | 113200 | шт
МАГ-6П-Т-В газоанализатор портативный с сенсорным дисплеем (CH4, CO, CO2(1%), O2(30%)) | 98800 | шт
МАГ-6П-Т-В газоанализатор портативный с сенсорным дисплеем (CH4, CO, CO2(10%)) | 85200 | шт
МАГ-6П-Т-В газоанализатор портативный с сенсорным дисплеем (CH4, CO2(1%), H2S, O2(30%)) | 108600 | шт
МАГ-6П-Т-В газоанализатор портативный с сенсорным дисплеем (CH4, NH3, O2(30%)) | 79000 | шт
МАГ-6П-Т-В газоанализатор портативный с сенсорным дисплеем (CH4, O2(30%)) | 65400 | шт
МАГ-6П-Т-В газоанализатор портативный с сенсорным дисплеем (CO, CO2(10%)) | 68900 | шт
МАГ-6П-Т-В газоанализатор портативный с сенсорным дисплеем (NH3, O2(30%)) | 61700 | шт
ОКА-92-O2-И11 газоанализатор переносной с выносным блоком датчиков | 19260 | шт
ОКА-92-O2-И11:Ex газоанализатор переносной взрывозащищенный с выносным блоком датчиков | 21800 | шт
ОКА-92-O2-И13 газоанализатор индивидуальный со встроенным блоком датчиков | 19260 | шт
ОКА-92-O2-И13:Ex газоанализатор индивидуальный взрывозащищенный со встроенным блоком датчиков | 21800 | шт
ОКА-92М-C3H8-O2-И11 газоанализатор переносной с выносным блоком датчиков | 30960 | шт
ОКА-92М-C6H14-O2-И11 газоанализатор переносной с выносным блоком датчиков | 30960 | шт
ОКА-92М-CH4-O2-И11 газоанализатор переносной с выносным блоком датчиков | 30360 | шт
ОКА-92М-CH4-O2-И11:Ex газоанализатор переносной взрывозащищенный с выносным блоком датчиков | 34340 | шт
ОКА-92М-H2-O2-И11 газоанализатор переносной с выносным блоком датчиков | 30960 | шт
ОКА-92МТ-C3H8-CO-CO2-O2-SO2-И11 газоанализатор переносной с выносным блоком датчиков | 86440 | шт
ОКА-92МТ-C3H8-CO-CO2-O2-И11 газоанализатор переносной с выносным блоком датчиков | 71160 | шт
ОКА-92МТ-C3H8-CO-O2-И11 газоанализатор переносной с выносным блоком датчиков | 45030 | шт
ОКА-92МТ-C3H8-CO-O2-И11:Ex газоанализатор переносной взрывозащищенный с выносным блоком датчиков | 53450 | шт
ОКА-92МТ-C3H8-CO-O2-И13 газоанализатор переносной со встроенным блоком датчиков | 45030 | шт
ОКА-92МТ-C3H8-CO2-O2-И11 газоанализатор переносной с выносным блоком датчиков | 60450 | шт
ОКА-92МТ-CH4-Cl2-CO-CO2-O2-И11 газоанализатор переносной с выносным блоком датчиков | 85890 | шт
ОКА-92МТ-CH4-Cl2-CO-O2-И11 газоанализатор переносной с выносным блоком датчиков | 55630 | шт
ОКА-92МТ-CH4-Cl2-O2-И11 газоанализатор переносной с выносным блоком датчиков | 44920 | шт
ОКА-92МТ-CH4-Cl2-O2-И11:Ex газоанализатор переносной взрывозащищенный с выносным блоком датчиков | 53350 | шт
ОКА-92МТ-CH4-CO-CO2-H2S-O2-И11 газоанализатор переносной с выносным блоком датчиков | 86190 | шт
ОКА-92МТ-CH4-CO-CO2-NH3-O2-И11 газоанализатор переносной с выносным блоком датчиков | 87580 | шт
ОКА-92МТ-CH4-CO-CO2-O2-И11 газоанализатор переносной с выносным блоком датчиков | 70620 | шт
ОКА-92МТ-CH4-CO-H2-NH3-O2-И11 газоанализатор переносной с выносным блоком датчиков | 69340 | шт
ОКА-92МТ-CH4-CO-H2-O2-И11 газоанализатор переносной с выносным блоком датчиков | 52380 | шт
ОКА-92МТ-CH4-CO-H2S-NH3-O2-И11 газоанализатор переносной с выносным блоком датчиков | 72890 | шт
ОКА-92МТ-CH4-CO-H2S-O2-И11 газоанализатор переносной с выносным блоком датчиков | 55930 | шт
ОКА-92МТ-CH4-CO-H2S-O2-И13 газоанализатор переносной со встроенным блоком датчиков | 55920 | шт
ОКА-92МТ-CH4-CO-NH3-NO2-O2-И11 газоанализатор переносной с выносным блоком датчиков | 75000 | шт
ОКА-92МТ-CH4-CO-NH3-O2-SO2-И11 газоанализатор переносной с выносным блоком датчиков | 72590 | шт
ОКА-92МТ-CH4-CO-NH3-O2-И11 газоанализатор переносной с выносным блоком датчиков | 57310 | шт
ОКА-92МТ-CH4-CO-NO2-O2-И11 газоанализатор переносной с выносным блоком датчиков | 58040 | шт
ОКА-92МТ-CH4-CO-O2-И11 газоанализатор переносной с выносным блоком датчиков | 44480 | шт
ОКА-92МТ-CH4-CO-O2-И11:Ex газоанализатор переносной взрывозащищенный с выносным блоком датчиков | 52910 | шт
ОКА-92МТ-CH4-CO-O2-И13 газоанализатор переносной со встроенным блоком датчиков | 44480 | шт
ОКА-92МТ-CH4-CO2-H2S-O2-И11 газоанализатор переносной с выносным блоком датчиков | 71350 | шт
ОКА-92МТ-CH4-CO2-NH3-O2-И11 газоанализатор переносной с выносным блоком датчиков | 72740 | шт
ОКА-92МТ-CH4-CO2-O2-И11 газоанализатор переносной с выносным блоком датчиков | 59910 | шт
ОКА-92МТ-CH4-H2S-NH3-O2-И11 газоанализатор переносной с выносным блоком датчиков | 58050 | шт
ОКА-92МТ-CH4-H2S-O2-И11 газоанализатор переносной с выносным блоком датчиков | 45220 | шт
ОКА-92МТ-CH4-H2S-O2-И11:Ex газоанализатор переносной взрывозащищенный с выносным блоком датчиков | 53650 | шт
ОКА-92МТ-CH4-HCl-NH3-O2-И11 газоанализатор переносной с выносным блоком датчиков | 68720 | шт
ОКА-92МТ-CH4-HCl-O2-И11 газоанализатор переносной с выносным блоком датчиков | 55890 | шт
ОКА-92МТ-CH4-HF-O2-И11:Ex газоанализатор переносной взрывозащищенный с выносным блоком датчиков | 73980 | шт
ОКА-92МТ-CH4-NH3-O2-И11 газоанализатор переносной с выносным блоком датчиков | 46610 | шт
ОКА-92МТ-CH4-NH3-O2-И11:Ex газоанализатор переносной взрывозащищенный с выносным блоком датчиков | 55030 | шт
ОКА-92МТ-CH4-NO2-O2-И11:Ex газоанализатор переносной взрывозащищенный с выносным блоком датчиков | 55760 | шт
ОКА-92МТ-CH4-O2-SO2-И11 газоанализатор переносной с выносным блоком датчиков | 44920 | шт
ОКА-92МТ-CH4-O2-SO2-И11:Ex газоанализатор переносной взрывозащищенный с выносным блоком датчиков | 53350 | шт
ОКА-92МТ-CHopt-CO2-O2-И11:Ex газоанализатор переносной взрывозащищенный с выносным блоком датчиков | 87630 | шт
ОКА-92МТ-Cl2-H2-O2-И11 газоанализатор переносной с выносным блоком датчиков | 45460 | шт
ОКА-92МТ-CO-H2-NH3-O2-И11 газоанализатор переносной с выносным блоком датчиков | 57850 | шт
ОКА-92МТ-CO-H2-O2-И11 газоанализатор переносной с выносным блоком датчиков | 45030 | шт
ОКА-92Т-Cl2-CO-O2-И11 газоанализатор переносной с выносным блоком датчиков | 48900 | шт
ОКА-92Т-Cl2-NH3-O2-И11 газоанализатор переносной с выносным блоком датчиков | 51020 | шт
ОКА-92Т-Cl2-O2-И13 газоанализатор индивидуальный со встроенным блоком датчиков | 35220 | шт
ОКА-92Т-CO-CO2-H2S-O2-И11 газоанализатор переносной с выносным блоком датчиков | 75330 | шт
ОКА-92Т-CO-CO2-NH3-O2-И11 газоанализатор переносной с выносным блоком датчиков | 76710 | шт
ОКА-92Т-CO-CO2-NO2-O2-И11 газоанализатор переносной с выносным блоком датчиков | 77440 | шт
ОКА-92Т-CO-CO2-O2-И11 газоанализатор переносной с выносным блоком датчиков | 63880 | шт
ОКА-92Т-CO-CO2-O2-И11:Ex газоанализатор переносной взрывозащищенный с выносным блоком датчиков | 72310 | шт
ОКА-92Т-CO-H2S-NH3-O2-И11 газоанализатор переносной с выносным блоком датчиков | 62020 | шт
ОКА-92Т-CO-H2S-O2-И11 газоанализатор переносной с выносным блоком датчиков | 49200 | шт
ОКА-92Т-CO-H2S-O2-И11:Ex газоанализатор переносной взрывозащищенный с выносным блоком датчиков | 57620 | шт
ОКА-92Т-CO-NH3-O2-И11 газоанализатор переносной с выносным блоком датчиков | 50580 | шт
ОКА-92Т-CO-NO2-O2-И11 газоанализатор переносной с выносным блоком датчиков | 51310 | шт
ОКА-92Т-CO-NO2-O2-И11:Ex газоанализатор переносной взрывозащищенный с выносным блоком датчиков | 59730 | шт
ОКА-92Т-CO-O2-SO2-И11 газоанализатор переносной с выносным блоком датчиков | 48900 | шт
ОКА-92Т-CO-O2-SO2-И11:Ex газоанализатор переносной взрывозащищенный с выносным блоком датчиков | 57320 | шт
ОКА-92Т-CO-O2-И11 газоанализатор переносной с выносным блоком датчиков | 34740 | шт
ОКА-92Т-CO-O2-И11:Ex газоанализатор переносной взрывозащищенный с выносным блоком датчиков | 38310 | шт
ОКА-92Т-CO2-H2S-NH3-O2-И11 газоанализатор переносной с выносным блоком датчиков | 77450 | шт
ОКА-92Т-CO2-H2S-O2-И11 газоанализатор переносной с выносным блоком датчиков | 64620 | шт
ОКА-92Т-CO2-NO2-O2-И11 газоанализатор переносной с выносным блоком датчиков | 66740 | шт
ОКА-92Т-CO2-O2-SO2-И11 газоанализатор переносной с выносным блоком датчиков | 64320 | шт
ОКА-92Т-CO2-O2-И11 газоанализатор переносной с выносным блоком датчиков | 51710 | шт
ОКА-92Т-CO2-O2-И11:Ex газоанализатор переносной взрывозащищенный с выносным блоком датчиков | 53740 | шт
ОКА-92Т-H2S-NH3-O2-И11 газоанализатор переносной с выносным блоком датчиков | 51320 | шт
ОКА-92Т-H2S-O2-И11 газоанализатор переносной с выносным блоком датчиков | 35550 | шт
ОКА-92Т-H2S-O2-И11:Ex газоанализатор переносной взрывозащищенный с выносным блоком датчиков | 39050 | шт
ОКА-92Т-HCl-NH3-O2-И11 газоанализатор переносной с выносным блоком датчиков | 61990 | шт
ОКА-92Т-HCl-NH3-O2-И11:Ex газоанализатор переносной взрывозащищенный с выносным блоком датчиков | 70410 | шт
ОКА-92Т-HCl-O2-И11 газоанализатор переносной с выносным блоком датчиков | 47290 | шт
ОКА-92Т-HF-NO2-O2-И11 газоанализатор переносной с выносным блоком датчиков | 72380 | шт
ОКА-92Т-NH3-NO2-O2-И11 газоанализатор переносной с выносным блоком датчиков | 53430 | шт
ОКА-92Т-NH3-O2-SO2-И11 газоанализатор переносной с выносным блоком датчиков | 51020 | шт
ОКА-92Т-O2-SO2-И11 газоанализатор переносной с выносным блоком датчиков | 35220 | шт
ОКА-М-C3H8-И11 газоанализатор переносной с выносным блоком датчиков | 16940 | шт
ОКА-М-C6H14-И11 газоанализатор переносной с выносным блоком датчиков | 16940 | шт
ОКА-М-CH4-И11 газоанализатор переносной с выносным блоком датчиков | 16320 | шт
ОКА-М-CH4-И11:Ex газоанализатор переносной взрывозащищенный с выносным блоком датчиков | 19250 | шт
ОКА-М-CH4-И13 газоанализатор индивидуальный со встроенным блоком датчиков | 16320 | шт
ОКА-М-H2-И11 газоанализатор переносной с выносным блоком датчиков | 16940 | шт
ОКА-М-H2-И13 газоанализатор индивидуальный со встроенным блоком датчиков | 16940 | шт
ОКА-МТ-C3H8-Cl2-И11 газоанализатор переносной с выносным блоком датчиков | 33010 | шт
ОКА-МТ-C3H8-CO-H2S-И11 газоанализатор переносной с выносным блоком датчиков | 47190 | шт
ОКА-МТ-C3H8-CO-И11 газоанализатор переносной с выносным блоком датчиков | 32520 | шт
ОКА-МТ-C3H8-CO2-И11 газоанализатор переносной с выносным блоком датчиков | 49490 | шт
ОКА-МТ-C3H8-NH3-SO2-И11 газоанализатор переносной с выносным блоком датчиков | 49010 | шт
ОКА-МТ-C6H14-CO-H2S-И11 газоанализатор переносной с выносным блоком датчиков | 47190 | шт
ОКА-МТ-C6H14-CO-И11 газоанализатор переносной с выносным блоком датчиков | 32520 | шт
ОКА-МТ-CH4-Cl2-CO-H2S-И11 газоанализатор переносной с выносным блоком датчиков | 57790 | шт
ОКА-МТ-CH4-Cl2-CO-И11 газоанализатор переносной с выносным блоком датчиков | 46340 | шт
ОКА-МТ-CH4-Cl2-NH3-SO2-И11 газоанализатор переносной с выносным блоком датчиков | 59610 | шт
ОКА-МТ-CH4-CO-CO2-H2S-И11 газоанализатор переносной с выносным блоком датчиков | 72780 | шт
ОКА-МТ-CH4-CO-CO2-NH3-NO2-И11 газоанализатор переносной с выносным блоком датчиков | 91850 | шт
ОКА-МТ-CH4-CO-CO2-SO2-И11 газоанализатор переносной с выносным блоком датчиков | 72480 | шт
ОКА-МТ-CH4-CO-CO2-И11 газоанализатор переносной с выносным блоком датчиков | 61330 | шт
ОКА-МТ-CH4-CO-H2S-NH3-И11 газоанализатор переносной с выносным блоком датчиков | 59470 | шт
ОКА-МТ-CH4-CO-H2S-И11 газоанализатор переносной с выносным блоком датчиков | 46640 | шт
ОКА-МТ-CH4-CO-H2S-И13 газоанализатор индивидуальный со встроенным блоком датчиков | 46640 | шт
ОКА-МТ-CH4-CO-NH3-И11 газоанализатор переносной с выносным блоком датчиков | 48030 | шт
ОКА-МТ-CH4-CO-SO2-И11 газоанализатор переносной с выносным блоком датчиков | 46340 | шт
ОКА-МТ-CH4-CO-И11 газоанализатор переносной с выносным блоком датчиков | 31930 | шт
ОКА-МТ-CH4-CO-И11:Ex газоанализатор переносной взрывозащищенный с выносным блоком датчиков | 35760 | шт
ОКА-МТ-CH4-CO2-H2S-NH3-И11 газоанализатор переносной с выносным блоком датчиков | 74900 | шт
ОКА-МТ-CH4-CO2-H2S-И11 газоанализатор переносной с выносным блоком датчиков | 62070 | шт
ОКА-МТ-CH4-CO2-NH3-SO2-И11 газоанализатор переносной с выносным блоком датчиков | 74600 | шт
ОКА-МТ-CH4-CO2-NH3-И11 газоанализатор переносной с выносным блоком датчиков | 63450 | шт
ОКА-МТ-CH4-CO2-SO2-И11 газоанализатор переносной с выносным блоком датчиков | 61770 | шт
ОКА-МТ-CH4-CO2-И11 газоанализатор переносной с выносным блоком датчиков | 48900 | шт
ОКА-МТ-CH4-H2S-NH3-И11 газоанализатор переносной с выносным блоком датчиков | 48770 | шт
ОКА-МТ-CH4-H2S-И11 газоанализатор переносной с выносным блоком датчиков | 32740 | шт
ОКА-МТ-CH4-HCl-NH3-И11 газоанализатор переносной с выносным блоком датчиков | 59430 | шт
ОКА-МТ-CH4-SO2-И11 газоанализатор переносной с выносным блоком датчиков | 32410 | шт
ОКА-МТ-CHopt-CO-CO2-И11:Ex газоанализатор переносной взрывозащищенный с выносным блоком датчиков | 89050 | шт
ОКА-МТ-CHopt-CO-NO2-И11:Ex газоанализатор переносной взрывозащищенный с выносным блоком датчиков | 76480 | шт
ОКА-МТ-CHopt-CO2-H2S-И11:Ex газоанализатор переносной взрывозащищенный с выносным блоком датчиков | 89790 | шт
ОКА-МТ-CHopt-CO2-NH3-И11:Ex газоанализатор переносной взрывозащищенный с выносным блоком датчиков | 91180 | шт
ОКА-МТ-CHopt-H2S-NH3-И11:Ex газоанализатор переносной взрывозащищенный с выносным блоком датчиков | 76490 | шт
ОКА-МТ-Cl2-H2-И11 газоанализатор переносной с выносным блоком датчиков | 33010 | шт
ОКА-МТ-CO-H2-NH3-И11 газоанализатор переносной с выносным блоком датчиков | 48570 | шт
ОКА-МТ-CO-H2-И11 газоанализатор переносной с выносным блоком датчиков | 32520 | шт
ОКА-МТ-CO2-H2-И11 газоанализатор переносной с выносным блоком датчиков | 49490 | шт
ОКА-МТ-H2-HF-И11 газоанализатор переносной с выносным блоком датчиков | 55710 | шт
ОКА-МТ-H2-NH3-И11 газоанализатор переносной с выносным блоком датчиков | 34860 | шт
ОКА-Т-Cl2-CO-SO2-И11 газоанализатор переносной с выносным блоком датчиков | 50760 | шт
ОКА-Т-Cl2-CO2-NH3-И11 газоанализатор переносной с выносным блоком датчиков | 67800 | шт
ОКА-Т-Cl2-CO2-И11 газоанализатор переносной с выносным блоком датчиков | 53680 | шт
ОКА-Т-Cl2-H2S-И11 газоанализатор переносной с выносным блоком датчиков | 37600 | шт
ОКА-Т-Cl2-NH3-SO2-И11 газоанализатор переносной с выносным блоком датчиков | 52810 | шт
ОКА-Т-Cl2-NH3-И11 газоанализатор переносной с выносным блоком датчиков | 39050 | шт
ОКА-Т-Cl2-И11 газоанализатор переносной с выносным блоком датчиков | 20390 | шт
ОКА-Т-Cl2-И13 газоанализатор индивидуальный со встроенным блоком датчиков | 20410 | шт
ОКА-Т-CO-CO2-H2S-NH3-И11 газоанализатор переносной с выносным блоком датчиков | 78870 | шт
ОКА-Т-CO-CO2-H2S-И11 газоанализатор переносной с выносным блоком датчиков | 66040 | шт
ОКА-Т-CO-CO2-NH3-SO2-И11 газоанализатор переносной с выносным блоком датчиков | 78570 | шт
ОКА-Т-CO-CO2-NH3-И11 газоанализатор переносной с выносным блоком датчиков | 67430 | шт
ОКА-Т-CO-CO2-SO2-И11 газоанализатор переносной с выносным блоком датчиков | 65740 | шт
ОКА-Т-CO-CO2-И11 газоанализатор переносной с выносным блоком датчиков | 53270 | шт
ОКА-Т-CO-H2S-NH3-И11 газоанализатор переносной с выносным блоком датчиков | 52740 | шт
ОКА-Т-CO-HF-NO2-И11 газоанализатор переносной с выносным блоком датчиков | 73800 | шт
ОКА-Т-CO-NH3-SO2-И11 газоанализатор переносной с выносным блоком датчиков | 52440 | шт
ОКА-Т-CO-NO2-И11 газоанализатор переносной с выносным блоком датчиков | 39430 | шт
ОКА-Т-CO-SO2-И11 газоанализатор переносной с выносным блоком датчиков | 36790 | шт
ОКА-Т-CO-И11 газоанализатор переносной с выносным блоком датчиков | 19980 | шт
ОКА-Т-CO-И13 газоанализатор индивидуальный со встроенным блоком датчиков | 19980 | шт
ОКА-Т-CO2-H2S-NH3-И11 газоанализатор переносной с выносным блоком датчиков | 68170 | шт
ОКА-Т-CO2-H2S-И11 газоанализатор переносной с выносным блоком датчиков | 54090 | шт
ОКА-Т-CO2-NH3-И11 газоанализатор переносной с выносным блоком датчиков | 55360 | шт
ОКА-Т-CO2-И11 газоанализатор переносной с выносным блоком датчиков | 36700 | шт
ОКА-Т-H2S-NH3-И11 газоанализатор переносной с выносным блоком датчиков | 39450 | шт
ОКА-Т-H2S-И11 газоанализатор переносной с выносным блоком датчиков | 20790 | шт
ОКА-Т-H2S-И13 газоанализатор индивидуальный со встроенным блоком датчиков | 20790 | шт
ОКА-Т-HCl-NH3-И11 газоанализатор переносной с выносным блоком датчиков | 51110 | шт
ОКА-Т-HCl-И11 газоанализатор переносной с выносным блоком датчиков | 32460 | шт
ОКА-Т-HCl-И13 газоанализатор индивидуальный со встроенным блоком датчиков | 32520 | шт
ОКА-Т-HF-И11 газоанализатор переносной с выносным блоком датчиков | 43090 | шт
ОКА-Т-NH3-NO2-И11 газоанализатор переносной с выносным блоком датчиков | 41700 | шт
ОКА-Т-NH3-SO2-И11 газоанализатор переносной с выносным блоком датчиков | 39050 | шт
ОКА-Т-NH3-И11 газоанализатор переносной с выносным блоком датчиков | 22880 | шт
ОКА-Т-NH3-И11:Ex газоанализатор переносной взрывозащищенный с выносным блоком датчиков | 24960 | шт
ОКА-Т-NO2-И11 газоанализатор переносной с выносным блоком датчиков | 23040 | шт
ОКА-Т-NO2-И13 газоанализатор индивидуальный со встроенным блоком датчиков | 23120 | шт
ОКА-Т-SO2-И11 газоанализатор переносной с выносным блоком датчиков | 20390 | шт
ОКА-Т-SO2-И13 газоанализатор индивидуальный со встроенным блоком датчиков | 20460 | шт
Палладий-3М-01 ИБЯЛ.413411.048 газоанализатор окиси углерода переносной (СО 0-50 мг/м3, электрохимическая ячейка обслуживаемая) | 206745 | шт
Палладий-3М-02 ИБЯЛ413.411.048-01 газоанализатор окиси углерода переносной (СО 0-50 мг/м3, электрохимическая ячейка необслуживаемая) | 241065 | шт
ПКГ-4-В-К-М-Т газоанализатор портативный на O2(30%) со встроенным датчиком и компрессором | 40300 | шт
ПКГ-4-В-К-П газоанализатор портативный на O2(100%) для контроля качества пищевой упаковки | 29700 | шт
ПКГ-4-В-К-П газоанализатор портативный на O2(30%) со встроенным датчиком и компрессором | 27500 | шт
ПКГ-4-В-К-П-Д газоанализатор портативный на O2(30%) со встроенным датчиком без компрессора | 23800 | шт
ПКГ-4-В-СО-П газоанализатор портативный на CO со встроенным датчиком и компрессором | 24400 | шт
ПКГ-4-В-СО-П-Д газоанализатор портативный на CO со встроенным датчиком без компрессора | 19400 | шт
ПКГ-4-Н-К-М-Т газоанализатор переносной на O2(30%) с выносным датчиком-"микрофоном" без компрессора | 40100 | шт
ПКГ-4-Н-К-М-Т газоанализатор переносной на O2(30%) с выносным датчиком-проточной камерой без компрессора | 40600 | шт
ПКГ-4-Н-К-П газоанализатор переносной на O2(30%) с выносным датчиком-"микрофоном" без компрессора | 28700 | шт
ПКГ-4-Н-К-П газоанализатор переносной на O2(30%) с выносным датчиком-проточной камерой без компрессора | 29200 | шт
ПКГ-4-Н-СО-М-Т газоанализатор переносной на CO с выносным датчиком-"микрофоном" без компрессора | 36400 | шт
ПКГ-4-Н-СО-М-Т газоанализатор переносной на CO с выносным датчиком-проточной камерой без компрессора | 36900 | шт
ПКГ-4-Н-СО-П газоанализатор переносной на CO с выносным датчиком-"микрофоном" без компрессора | 24200 | шт
ПКГ-4-Н-СО-П газоанализатор переносной на CO с выносным датчиком-проточной камерой без компрессора | 24600 | шт
ПКУ-4-В-М газоанализатор портативный на CO2 со встроенным датчиком без компрессора, 0-10% об. | 54700 | шт
ПКУ-4-В-М газоанализатор портативный на CO2 со встроенным датчиком и компрессором, 0-10% об. | 56600 | шт
ПКУ-4-В-М-Т газоанализатор портативный на CO2 со встроенным датчиком и компрессором, 0-10% об. | 64900 | шт
ПКУ-4-В-П газоанализатор портативный на CO2 со встроенным датчиком и компрессором, 0-10% об. | 49000 | шт
ПКУ-4-В-П-Д газоанализатор портативный на CO2 со встроенным датчиком без компрессора, 0-10% об. | 45800 | шт
ПКУ-4-Н-М-Т газоанализатор переносной на CO2 с выносным датчиком-"микрофоном", 0-1% об. | 63000 | шт
ПКУ-4-Н-М-Т газоанализатор переносной на CO2 с выносным датчиком-проточной камерой, 0-1% об. | 63600 | шт
ПКУ-4-Н-П газоанализатор переносной на CO2 с выносным датчиком-"микрофоном", 0-10% об. | 51200 | шт
ПКУ-4-Н-П газоанализатор переносной на CO2 с выносным датчиком-проточной камерой, 0-1% об. | 51700 | шт
ПТФМ-201-Хатанга-CO (0-1000 ppm) газоанализатор оксида углерода портативный | 19400 | шт
ПТФМ-201-Хатанга-CxHy (0-50% НКПР) газоанализатор углеводородов портативный | 18700 | шт
ПТФМ-201-Хатанга-H2S (0-100 ppm) газоанализатор сероводорода портативный | 19400 | шт
ПТФМ-201-Хатанга-O2 (0-25% об.) газоанализатор кислорода портативный | 22100 | шт
СГГ-20Микро-ИТМ ИБЯЛ.413531.012-200 индикатор-течеискатель горючих газов со встроенным датчиком | 27500 | шт
СЕАН-Н-CH4 газоанализатор метана индивидуальный, 0-2,2%об., термокаталитический детектор | 26590 | шт
СЕАН-Н-CH4-И газоанализатор метана индивидуальный, 0-2,2%об., инфракрасный детектор | 35690 | шт
СЕАН-Н-Cl2 газоанализатор хлора индивидуальный, 0-25 мг/м3 | 37350 | шт
СЕАН-Н-CO газоанализатор оксида углерода индивидуальный, 0-200 мг/м3 | 22370 | шт
СЕАН-Н-CO2-5 газоанализатор диоксида углерода индивидуальный, 0-5%об. | 35690 | шт
СЕАН-Н-H2S газоанализатор сероводорода индивидуальный, 0-30 мг/м3 | 22040 | шт
СЕАН-Н-NO газоанализатор оксида азота индивидуальный, 0-30 мг/м3 | 31580 | шт
СЕАН-Н-NO2 газоанализатор диоксида азота индивидуальный, 0-10 мг/м3 | 31580 | шт
СЕАН-Н-O2 газоанализатор кислорода индивидуальный, 0-30%об. | 23540 | шт
СЕАН-Н-SO2 газоанализатор диоксида серы индивидуальный, 0-25 мг/м3 | 28550 | шт
ТГС-3И газоанализатор метана и оксида углерода портативный (CH4, CO) | 45500 | шт
ТГС-3И газоанализатор метана портативный (CH4) | 40900 | шт
ТГС-3И газоанализатор многокомпонентный портативный (CH4, CO, O2) | 53400 | шт
ТГС-3И газоанализатор многокомпонентный портативный (CO, O2) | 38700 | шт
ТГС-3И газоанализатор оксида углерода портативный (CO) | 29800 | шт
ТГС-3И газосигнализатор метана и кислорода портативный (CH4, O2) | 48400 | шт
ТГС-3И сигнализатор кислорода портативный (O2) | 34300 | шт
Хоббит-Т-C3H8-CO2-H2S-И11 газоанализатор переносной с выносным блоком датчиков | 62680 | шт
Хоббит-Т-C3H8-И11 газоанализатор переносной с выносным блоком датчиков | 17010 | шт
Хоббит-Т-C3H8-И11:Ex газоанализатор переносной взрывозащищенный с выносным блоком датчиков | 19850 | шт
Хоббит-Т-C6H14-Cl2-CO-NH3-O2-И11 газоанализатор переносной с выносным блоком датчиков | 74160 | шт
Хоббит-Т-C6H14-O2-И11 газоанализатор переносной с выносным блоком датчиков | 32090 | шт
Хоббит-Т-C6H14-И11 газоанализатор переносной с выносным блоком датчиков | 17010 | шт
Хоббит-Т-CH4-Cl2-CO2-O2-И11 газоанализатор переносной с выносным блоком датчиков | 72080 | шт
Хоббит-Т-CH4-CO-CO2-H2S-И11 газоанализатор переносной с выносным блоком датчиков | 72840 | шт
Хоббит-Т-CH4-CO-CO2-O2-И11 газоанализатор переносной с выносным блоком датчиков | 71640 | шт
Хоббит-Т-CH4-CO-CO2-И11 газоанализатор переносной с выносным блоком датчиков | 61400 | шт
Хоббит-Т-CH4-CO-H2S-O2-И11 газоанализатор переносной с выносным блоком датчиков | 56960 | шт
Хоббит-Т-CH4-CO-H2S-И11 газоанализатор переносной с выносным блоком датчиков | 46710 | шт
Хоббит-Т-CH4-CO-NH3-O2-SO2-И11 газоанализатор переносной с выносным блоком датчиков | 73620 | шт
Хоббит-Т-CH4-CO-O2-И11 газоанализатор переносной с выносным блоком датчиков | 45510 | шт
Хоббит-Т-CH4-CO-И11 газоанализатор переносной с выносным блоком датчиков | 32000 | шт
Хоббит-Т-CH4-CO-И11:Ex газоанализатор переносной взрывозащищенный с выносным блоком датчиков | 35820 | шт
Хоббит-Т-CH4-CO2-H2S-NH3-O2-И11 газоанализатор переносной с выносным блоком датчиков | 89340 | шт
Хоббит-Т-CH4-CO2-H2S-O2-И11 газоанализатор переносной с выносным блоком датчиков | 72380 | шт
Хоббит-Т-CH4-CO2-H2S-И11 газоанализатор переносной с выносным блоком датчиков | 62140 | шт
Хоббит-Т-CH4-CO2-NH3-O2-И11 газоанализатор переносной с выносным блоком датчиков | 73770 | шт
Хоббит-Т-CH4-CO2-O2-И11 газоанализатор переносной с выносным блоком датчиков | 60940 | шт
Хоббит-Т-CH4-CO2-И11 газоанализатор переносной с выносным блоком датчиков | 48970 | шт
Хоббит-Т-CH4-H2S-NH3-O2-И11 газоанализатор переносной с выносным блоком датчиков | 59080 | шт
Хоббит-Т-CH4-H2S-O2-И11 газоанализатор переносной с выносным блоком датчиков | 46250 | шт
Хоббит-Т-CH4-H2S-И11 газоанализатор переносной с выносным блоком датчиков | 32810 | шт
Хоббит-Т-CH4-NH3-И11 газоанализатор переносной с выносным блоком датчиков | 34340 | шт
Хоббит-Т-CH4-O2-И11:Ex газоанализатор переносной взрывозащищенный с выносным блоком датчиков | 35370 | шт
Хоббит-Т-CH4-И11 газоанализатор переносной с выносным блоком датчиков | 16400 | шт
Хоббит-Т-CH4-И11:Ex газоанализатор переносной взрывозащищенный с выносным блоком датчиков | 19310 | шт
Хоббит-Т-CHopt-CO-CO2-И11:Ex газоанализатор переносной взрывозащищенный с выносным блоком датчиков | 89050 | шт
Хоббит-Т-CHopt-CO-H2S-И11:Ex газоанализатор переносной взрывозащищенный с выносным блоком датчиков | 74370 | шт
Хоббит-Т-Cl2-CO-NH3-SO2-И11 газоанализатор переносной с выносным блоком датчиков | 63580 | шт
Хоббит-Т-Cl2-CO-NH3-И11 газоанализатор переносной с выносным блоком датчиков | 52440 | шт
Хоббит-Т-Cl2-H2S-NH3-O2-И11 газоанализатор переносной с выносным блоком датчиков | 63430 | шт
Хоббит-Т-Cl2-H2S-И11 газоанализатор переносной с выносным блоком датчиков | 37600 | шт
Хоббит-Т-Cl2-H2S-И11:Ex газоанализатор переносной взрывозащищенный с выносным блоком датчиков | 40910 | шт
Хоббит-Т-Cl2-NH3-И11 газоанализатор переносной с выносным блоком датчиков | 39050 | шт
Хоббит-Т-Cl2-И11 газоанализатор переносной с выносным блоком датчиков | 20390 | шт
Хоббит-Т-CO-CO2-H2S-NH3-И11 газоанализатор переносной с выносным блоком датчиков | 78870 | шт
Хоббит-Т-CO-CO2-O2-И11 газоанализатор переносной с выносным блоком датчиков | 64850 | шт
Хоббит-Т-CO-CO2-O2-И11:Ex газоанализатор переносной взрывозащищенный с выносным блоком датчиков | 73270 | шт
Хоббит-Т-CO-CO2-SO2-И11 газоанализатор переносной с выносным блоком датчиков | 65740 | шт
Хоббит-Т-CO-H2S-NH3-O2-И11 газоанализатор переносной с выносным блоком датчиков | 62990 | шт
Хоббит-Т-CO-H2S-O2-И11 газоанализатор переносной с выносным блоком датчиков | 50160 | шт
Хоббит-Т-CO-H2S-O2-И11:Ex газоанализатор переносной взрывозащищенный с выносным блоком датчиков | 58580 | шт
Хоббит-Т-CO-NH3-SO2-И11 газоанализатор переносной с выносным блоком датчиков | 52440 | шт
Хоббит-Т-CO-O2-И11 газоанализатор переносной с выносным блоком датчиков | 35800 | шт
Хоббит-Т-CO-И11 газоанализатор переносной с выносным блоком датчиков | 19980 | шт
Хоббит-Т-CO2-H2S-NH3-O2-И11 газоанализатор переносной с выносным блоком датчиков | 78410 | шт
Хоббит-Т-CO2-NH3-O2-SO2-И11 газоанализатор переносной с выносным блоком датчиков | 78110 | шт
Хоббит-Т-CO2-O2-И11 газоанализатор переносной с выносным блоком датчиков | 52770 | шт
Хоббит-Т-CO2-И11 газоанализатор переносной с выносным блоком датчиков | 36700 | шт
Хоббит-Т-CO2-И11:Ex газоанализатор переносной взрывозащищенный с выносным блоком датчиков | 38420 | шт
Хоббит-Т-H2-CO-O2-И11 газоанализатор переносной с выносным блоком датчиков | 46050 | шт
Хоббит-Т-H2-O2-И11 газоанализатор переносной с выносным блоком датчиков | 32090 | шт
Хоббит-Т-H2-И11 газоанализатор переносной с выносным блоком датчиков | 17010 | шт
Хоббит-Т-H2S-NH3-И11 газоанализатор переносной с выносным блоком датчиков | 39450 | шт
Хоббит-Т-H2S-И11 газоанализатор переносной с выносным блоком датчиков | 20790 | шт
Хоббит-Т-HF-И11 газоанализатор переносной с выносным блоком датчиков | 43090 | шт
Хоббит-Т-NH3-И11 газоанализатор переносной с выносным блоком датчиков | 22880 | шт
Хоббит-Т-O2-И11 газоанализатор переносной с выносным блоком датчиков | 20360 | шт
Хоббит-Т-O2-И11:Ex газоанализатор переносной взрывозащищенный с выносным блоком датчиков | 22760 | шт
Хоббит-Т-SO2-И11 газоанализатор переносной с выносным блоком датчиков | 20390 | шт
ЭЛАН-Cl2 газоанализатор хлора портативный, 0-10 мг/м3 | 187500 | шт
ЭЛАН-CO-200 газоанализатор оксида углерода портативный, 0-200 мг/м3 | 139900 | шт
ЭЛАН-CO-200-NO газоанализатор оксида углерода и оксида азота портативный | 327600 | шт
ЭЛАН-CO-200-NO2 газоанализатор оксида углерода и диоксида азота портативный | 327600 | шт
ЭЛАН-CO-50 газоанализатор оксида углерода портативный, 0-50 мг/м3 | 178600 | шт
ЭЛАН-CO-50-NO газоанализатор оксида углерода и оксида азота портативный | 366700 | шт
ЭЛАН-CO-50-NO2 газоанализатор оксида углерода и диоксида азота портативный | 366700 | шт
ЭЛАН-CO-50-SO2 газоанализатор оксида углерода и диоксида серы портативный | 281700 | шт
ЭЛАН-CO-500 газоанализатор оксида углерода портативный, 0-500 мг/м3 | 139900 | шт
ЭЛАН-H2S газоанализатор сероводорода портативный, 0-20 мг/м3 | 139900 | шт
ЭЛАН-H2S-NO газоанализатор сероводорода и оксида азота портативный | 327600 | шт
ЭЛАН-NH3 газоанализатор аммиака портативный, 0-20 мг/м3 | 187400 | шт
ЭЛАН-NO газоанализатор оксида азота портативный, 0-50 мг/м3 | 204000 | шт
ЭЛАН-NO-NO2 газоанализатор оксида азота и диоксида азота портативный | 390700 | шт
ЭЛАН-NO-SO2 газоанализатор оксида азота и диоксида серы портативный | 327600 | шт
ЭЛАН-NO2 газоанализатор диоксида азота портативный, 0-10 мг/м3 | 204000 | шт
ЭЛАН-O2 газоанализатор кислорода портативный, 0-25% об. | 139900 | шт
ЭЛАН-O3 газоанализатор озона портативный, 0-1 мг/м3 | 187400 | шт
ЭЛАН-SO2 газоанализатор диоксида серы портативный, 0-20 мг/м3 | 139900 | шт
Газоанализаторы для безопасности стационарные
DOMINO-B10-DM01 сигнализатор загазованности на метан СН4 | 9300 | шт
DOMINO-B10-DM02 сигнализатор загазованности на сжиженный газ | 10000 | шт
DOMINO-B10-DM03G сигнализатор загазованности на угарный газ CO | 16900 | шт
FLY-B20-FLC1 датчик загазованности метаном СН4 со сменным сенсором CK1 | 8600 | шт
FLY-B20-FLC1-20% датчик загазованности метаном СН4 со сменным сенсором CK1 | 8600 | шт
FLY-B20-FLC2-20% датчик загазованности сжиженным нефтяным газом со сменным сенсором CK2 | 8800 | шт
SCACCO-B10-SC01 сигнализатор загазованности на метан СН4 | 6100 | шт
SCACCO-B10-SC01/420RM сигнализатор загазованности на метан СН4 с электромагнитным клапаном (HO, 220В, DN15) | 10700 | шт
SCACCO-B10-SC01/430RM сигнализатор загазованности на метан СН4 с электромагнитным клапаном (HO, 220В, DN20) | 10900 | шт
SCACCO-B10-SC01/440RM сигнализатор загазованности на метан СН4 с электромагнитным клапаном (HO, 220В, DN25) | 11900 | шт
SCACCO-B10-SC02 сигнализатор загазованности на сжиженный газ L.P.G. | 6800 | шт
SCACCO-B10-SC02/420RM сигнализатор загазованности на сжиженный газ L.P.G. с электромагнитным клапаном (HO, 220В, DN15) | 11400 | шт
SCACCO-B10-SC02/430RM сигнализатор загазованности на сжиженный газ L.P.G. с электромагнитным клапаном (HO, 220В, DN20) | 11600 | шт
SCACCO-B10-SC02/440RM сигнализатор загазованности на сжиженный газ L.P.G. с электромагнитным клапаном (HO, 220В, DN25) | 12600 | шт
UNIKA-B20-UN2A блок управления и сигнализации на 2 датчика | 18100 | шт
UNIKA-B20-UN4A блок управления и сигнализации на 4 датчика | 22700 | шт
WPD-B20-WPD12/M1 датчик загазованности на метан CH4 с аналоговым выходом, 12В | 10400 | шт
WPD-B20-WPD12/M2 датчик загазованности на сжиженный газ с аналоговым выходом, 12В | 10800 | шт
WPD-B20-WPD12/M4 датчик загазованности на водород Н2 с аналоговым выходом,12В | 13600 | шт
WPD-B20-WPD12/M5 датчик загазованности на пары бензина с аналоговым выходом, 12В | 13600 | шт
WPD-B20-WPD12BR/M1 датчик загазованности на метан СН4 с аналоговым и релейным выходом, 12В | 12500 | шт
WPD-B20-WPD12BR/M2 датчик загазованности на сжиженный газ с аналоговым и релейным выходом, 12В | 13000 | шт
WPD-B20-WPD12BR/M4 датчик загазованности на водород Н2 с аналоговым и релейным выходом, 12В | 15200 | шт
WPD-B20-WPD12BR/M5 датчик загазованности на пары бензина с аналоговым и релейным выходом, 12В | 15200 | шт
WPD-B20-WPD24/M1 датчик загазованности на метан СH4 с аналоговым выходом, 24В | 10700 | шт
WPD-B20-WPD24/M2 датчик загазованности на сжиженный газ с аналоговым выходом, 24В | 11100 | шт
WPD-B20-WPD24/M4 датчик загазованности на водород H2 с аналоговым выходом, 24В | 13800 | шт
WPD-B20-WPD24/M5 датчик загазованности на пары бензина с аналоговым выходом, 24В | 13800 | шт
WPD-B20-WPD24BR/C3 датчик загазованности на угарный газ СО с аналоговым и релейным выходом, 24В | 16900 | шт
WPD-B20-WPD24BR/M1 датчик загазованности на метан CH4 с аналоговым и релейным выходом, 24В | 13100 | шт
WPD-B20-WPD24BR/M2 датчик загазованности на сжиженный газ с аналоговым и релейным выходом, 24В | 13500 | шт
WPD-B20-WPD24BR/M4 датчик загазованности на водород Н2 с аналоговым и релейным выходом, 24В | 15400 | шт
WPD-B20-WPD24BR/M5 датчик загазованности на пары бензина с аналоговым и релейным выходом, 24В | 15400 | шт
WPD-B20-WPD24L/C3 датчик загазованности на угарный газ СО с аналовым выходом, 24В | 19600 | шт
WPD-B30-WPD/CAL01 датчик загазованности на метан CH4 с аналоговым выходом | 16400 | шт
WPD-B30-WPD/CAL02 датчик загазованности на сжиженный газ с аналоговым выходом | 16800 | шт
WPD-B30-WPD/CAL04 датчик загазованности на водород H2 с аналоговым выходом | 17300 | шт
WPD-B30-WPD/CAL05 датчик загазованности на пары бензина с аналоговым выходом | 17300 | шт
WPD-B30-WPD/CAL06 датчик загазованности на пропан C3H8 с аналоговым выходом | 18400 | шт
WPD-B30-WPD/CAL07 датчик загазованности на бутан C4H10 с аналоговым выходом | 18400 | шт
WPD-B30-WPD/CAL12 датчик загазованности на пентан C5H12 с аналоговым выходом | 17300 | шт
WPD-B30-WPD/CAL13 датчик загазованности на аммиак NH3 с аналоговым выходом | 17300 | шт
WPD-B30-WPD/CAL22 датчик загазованности на изобутан С4H10 с аналоговым выходом | 17300 | шт
А-4М пульт контроля системы концентрации газов четырехканальный | 33110 | шт
А-8М пульт контроля системы концентрации газов восьмиканальный | 48840 | шт
Блок реле выносной для системы контроля концентрации газов СККГ (ИГС-98) | 2640 | шт
ДАК-∑CH-133 ИБЯЛ.418414.071-133 датчик-газоанализатор в корпусе из нержавеющей стали (0-100% НКПР ∑CH) | 152735 | шт
ДАК-∑CH-138 ИБЯЛ.418414.071-138 датчик-газоанализатор в корпусе из алюминия (0-100% НКПР ∑CH) | 101255 | шт
ДАК-∑CH-138 ИБЯЛ.418414.071-138 датчик-газоанализатор в корпусе из нержавеющей стали (0-100% НКПР ∑CH) | 152735 | шт
ДАК-∑CH-139 ИБЯЛ.418414.071-139 датчик-газоанализатор в корпусе из нержавеющей стали (0-100% НКПР ∑CH) | 219285 | шт
ДАК-CH4-129 ИБЯЛ.418414.071-129 датчик-газоанализатор в корпусе из алюминия (0-100% НКПР CH4) | 100100 | шт
ДАК-CH4-129 ИБЯЛ.418414.071-129 датчик-газоанализатор в корпусе из нержавеющей стали (0-100% НКПР CH4) | 152625 | шт
ДАК-CH4-132 ИБЯЛ.418414.071-132 датчик-газоанализатор в корпусе из алюминия (0-100% НКПР CH4) | 97020 | шт
ДАК-CH4-132 ИБЯЛ.418414.071-132 датчик-газоанализатор в корпусе из нержавеющей стали (0-100% НКПР CH4) | 140580 | шт
ДАК-CH4-137 ИБЯЛ.418414.071-137 датчик-газоанализатор в корпусе из алюминия (0-100% НКПР CH4) | 151580 | шт
ДАК-CH4-137 ИБЯЛ.418414.071-137 датчик-газоанализатор в корпусе из нержавеющей стали (0-100% НКПР CH4) | 220715 | шт
ДАК-CO2-126 ИБЯЛ.418414.071-126 датчик-газоанализатор в корпусе из алюминия | 106040 | шт
ДАК-CO2-126 ИБЯЛ.418414.071-126 датчик-газоанализатор в корпусе из нержавеющей стали | 149050 | шт
ДАК-CO2-131 ИБЯЛ.418414.071-131 датчик-газоанализатор в корпусе из нержавеющей стали | 142835 | шт
ДАМ-H2-1 ИБЯЛ.407111.002-22 датчик-газоанализатор 0-1% об. H2 в воздухе, погрешность ±10% | 243320 | шт
ДАМ-H2-2 ИБЯЛ.407111.002-23 датчик-газоанализатор 0-2% об. H2 в воздухе, погрешность ±4% | 243320 | шт
ДАМ-H2-3 ИБЯЛ.407111.002-24 датчик-газоанализатор 0-3% об. H2 в воздухе, погрешность ±4% | 243320 | шт
ДАМ-O2-30 ИБЯЛ.407111.002-16 датчик-газоанализатор 0-30% об. O2 в воздухе, погрешность ±2,5% | 294525 | шт
ДАМ-O2-30 ИБЯЛ.407111.002-16 датчик-газоанализатор 0-30% об. O2 в воздухе, погрешность ±4% | 263615 | шт
ДАРТ-А ИБЯЛ.413411.054-02 датчик-газоанализатор паров гидразин-гидрата (N2H4*H2O) | 581900 | шт
ДАРТ-А-ВЗ ИБЯЛ.413411.054-04 датчик-газоанализатор паров гидразин-гидрата (N2H4*H2O) взрывозащищенный | 682880 | шт
ДАРТ-К ИБЯЛ.413411.054-01 датчик-газоанализатор паров гидразина (N2H4) | 573320 | шт
ДАРТ-К-ВЗ ИБЯЛ.413411.054-03 датчик-газоанализатор паров гидразина (N2H4) взрывозащищенный | 695420 | шт
ДАТ-М-01 ИБЯЛ.413216.044 датчик-сигнализатор горючих газов и паров (по метану, с индикацией, 4-20мА) | 53900 | шт
ДАТ-М-03 ИБЯЛ.413216.044-02 датчик-сигнализатор горючих газов и паров (по метану, без индикации, 4-20мА) | 39380 | шт
ДАТ-М-04 ИБЯЛ.413216.044-03 датчик-сигнализатор горючих газов и паров (по метану, без индикации, 4-20мА) | 38830 | шт
ДАТ-М-05 ИБЯЛ.413216.044-04 датчик-сигнализатор горючих газов и паров (по метану, с индикацией, 4-20мА) | 99825 | шт
ДАТ-М-05Г ИБЯЛ.413216.044-11 датчик-сигнализатор горючих газов и паров (по гексану, с индикацией, 4-20мА) | 101805 | шт
ДАТ-М-06Г ИБЯЛ.413216.044-14 датчик-сигнализатор горючих газов и паров (по гексану, с индикацией, RS485) | 98780 | шт
ДАТ-М-06ГТР ИБЯЛ.413216.044-15 датчик-сигнализатор горючих газов и паров (по гексану, с индикацией, 4-20мА, RS485, реле) | 117920 | шт
ДАТ-М-06ГТРХН ИБЯЛ.413216.044-17 датчик-сигнализатор горючих газов и паров (по гексану, с индикацией, 4-20мА, RS485, HART, реле) | 148500 | шт
ДАТ-М-06ТР ИБЯЛ.413216.044-08 датчик-сигнализатор горючих газов и паров (по метану, с индикацией, 4-20мА, RS485, реле) | 116435 | шт
ДАТ-М-06ТРХН ИБЯЛ.413216.044-10 датчик-сигнализатор горючих газов и паров (по метану, с индикацией, 4-20мА, RS485, HART, реле) | 147180 | шт
ДАФ-М-01-C6H5OH ИБЯЛ.413445.003 датчик-газоанализатор фотоионизационный (корпус из полиамида, фенол, 4-20мА) | 179795 | шт
ДАФ-М-01-ПН ИБЯЛ.413445.003 датчик-газоанализатор фотоионизационный (корпус из полиамида, пары нефти, 4-20мА) | 151415 | шт
ДАФ-М-05Х-C3H6O ИБЯЛ.413445.003-06 датчик-газоанализатор фотоионизационный (корпус из алюминия, ацетон, 4-20мА, HART) | 193655 | шт
ДАФ-М-05Х-C6H5OH ИБЯЛ.413445.003-06 датчик-газоанализатор фотоионизационный (корпус из алюминия, фенол, 4-20мА, HART) | 205260 | шт
ДАФ-М-05Х-ПН ИБЯЛ.413445.003-06 датчик-газоанализатор фотоионизационный (корпус из алюминия, пары нефти, 4-20мА, HART) | 176770 | шт
ДАФ-М-06ТРХ-C3H6O ИБЯЛ.413445.003-09 датчик-газоанализатор фотоионизационный (корпус из алюминия, ацетон, 4-20мА, HART, RS485, реле) | 198935 | шт
ДАФ-М-06ТРХ-ПН ИБЯЛ.413445.003-09 датчик-газоанализатор фотоионизационный (корпус из алюминия, пары нефти, 4-20мА, HART, RS485, реле) | 182050 | шт
ДАФ-М-08ТРХ-C3H6O ИБЯЛ.413445.003-85 датчик-газоанализатор фотоионизационный (корпус из нержавеющей стали, ацетон, 4-20мА, HART, RS485, реле) | 216095 | шт
ДАФ-М-08ТРХ-C6H5OH ИБЯЛ.413445.003-85 датчик-газоанализатор фотоионизационный (корпус из нержавеющей стали, фенол, 4-20мА, HART, RS485, реле) | 228140 | шт
ДАФ-М-08ТРХ-ПН ИБЯЛ.413445.003-85 датчик-газоанализатор фотоионизационный (корпус из нержавеющей стали, пары нефти, 4-20мА, HART, RS485, реле) | 199485 | шт
ДАФ-М-08Х-C3H6O ИБЯЛ.413445.003-80 датчик-газоанализатор фотоионизационный (корпус из нержавеющей стали, ацетон, 4-20мА, HART) | 212795 | шт
ДАФ-М-08Х-C6H5OH ИБЯЛ.413445.003-80 датчик-газоанализатор фотоионизационный (корпус из нержавеющей стали, фенол, 4-20мА, HART) | 224675 | шт
ДАФ-М-08Х-ПН ИБЯЛ.413445.003-80 датчик-газоанализатор фотоионизационный (корпус из нержавеющей стали, пары нефти, 4-20мА, HART) | 195800 | шт
ДАХ-М-01-CL2-25 ИБЯЛ.413412.005 датчик-газоанализатор 0-25 мг/м3 CL2 с индикацией | 67595 | шт
ДАХ-М-01-CL2-50 ИБЯЛ.413412.005 датчик-газоанализатор 0-50 мг/м3 CL2 с индикацией | 67595 | шт
ДАХ-М-01-CO-1500 ИБЯЛ.413412.005 датчик-газоанализатор 0-1500 мг/м3 CO с индикацией | 64680 | шт
ДАХ-М-01-CO-200 ИБЯЛ.413412.005 датчик-газоанализатор 0-200мг/м3 CO с индикацией | 64680 | шт
ДАХ-М-01-H2S-40 ИБЯЛ.413412.005 датчик-газоанализатор 0-40 мг/м3 H2S с индикацией | 64680 | шт
ДАХ-М-01-HCL-30 ИБЯЛ.413412.005 датчик-газоанализатор 0-30 мг/м3 HCL с индикацией | 71830 | шт
ДАХ-М-01-NH3-2000 ИБЯЛ.413412.005 датчик-газоанализатор 0-2000 мг/м3 NH3 с индикацией | 69575 | шт
ДАХ-М-01-NH3-600 ИБЯЛ.413412.005 датчик-газоанализатор 0-600 мг/м3 NH3 с индикацией | 69575 | шт
ДАХ-М-01-NO2-10 ИБЯЛ.413412.005 датчик-газоанализатор 0-10 мг/м3 NO2 с индикацией | 67595 | шт
ДАХ-М-01-O2-10 ИБЯЛ.413412.005 датчик-газоанализатор 0-10% об. O2 с индикацией | 72875 | шт
ДАХ-М-01-O2-30 ИБЯЛ.413412.005 датчик-газоанализатор 0-30% об. O2 с индикацией | 72875 | шт
ДАХ-М-01-RSH-5 ИБЯЛ.413412.005 датчик-газоанализатор 0-5 мг/м3 RSH (тиолов) с индикацией | 76175 | шт
ДАХ-М-01-SO2-20 ИБЯЛ.413412.005 датчик-газоанализатор 0-20 мг/м3 SO2 с индикацией | 67595 | шт
ДАХ-М-03-Cl2-25 ИБЯЛ.413412.005-02 датчик-газоанализатор 0-25 мг/м3 Cl2 без индикации | 45980 | шт
ДАХ-М-03-Cl2-50 ИБЯЛ.413412.005-02 датчик-газоанализатор 0-50 мг/м3 Cl2 без индикации | 48730 | шт
ДАХ-М-03-CO-1500 ИБЯЛ.413412.005-02 датчик-газоанализатор 0-1500 мг/м3 CO без индикации | 44110 | шт
ДАХ-М-03-CO-200 ИБЯЛ.413412.005-02 датчик-газоанализатор 0-200 мг/м3 CO без индикации | 44110 | шт
ДАХ-М-03-H2S-40 ИБЯЛ.413412.005-02 датчик-газоанализатор 0-40 мг/м3 H2S без индикации | 44110 | шт
ДАХ-М-03-HCl-30 ИБЯЛ.413412.005-02 датчик-газоанализатор 0-30 мг/м3 HCl без индикации | 57860 | шт
ДАХ-М-03-NH3-2000 ИБЯЛ.413412.005-02 датчик-газоанализатор 0-2000 мг/м3 NH3 без индикации | 49390 | шт
ДАХ-М-03-NH3-600 ИБЯЛ.413412.005-02 датчик-газоанализатор 0-600 мг/м3 NH3 без индикации | 49390 | шт
ДАХ-М-03-NO2-10 ИБЯЛ.413412.005-02 датчик-газоанализатор 0-10 мг/м3 NO2 без индикации | 46640 | шт
ДАХ-М-03-O2-10 ИБЯЛ.413412.005-02 датчик-газоанализатор 0-10% об. O2 без индикации | 52965 | шт
ДАХ-М-03-O2-30 ИБЯЛ.413412.005-02 датчик-газоанализатор 0-30% об. O2 без индикации | 52965 | шт
ДАХ-М-03-RSH-5 ИБЯЛ.413412.005-02 датчик-газоанализатор 0-5 мг/м3 RSH (тиолов) без индикации | 67320 | шт
ДАХ-М-03-SO2-20 ИБЯЛ.413412.005-02 датчик-газоанализатор 0-20 мг/м3 SO2 без индикации | 45980 | шт
ДАХ-М-05-CL2-25 ИБЯЛ.413412.005-04 датчик-газоанализатор 0-25 мг/м3 Cl2 с индикацией | 127160 | шт
ДАХ-М-05-CL2-50 ИБЯЛ.413412.005-04 датчик-газоанализатор 0-50 мг/м3 Cl2 с индикацией | 127160 | шт
ДАХ-М-05-CO-1500 ИБЯЛ.413412.005-04 датчик-газоанализатор 0-1500 мг/м3 CO с индикацией | 121605 | шт
ДАХ-М-05-CO-200 ИБЯЛ.413412.005-04 датчик-газоанализатор 0-200 мг/м3 CO с индикацией | 121605 | шт
ДАХ-М-05-H2S-40 ИБЯЛ.413412.005-04 датчик-газоанализатор 0-40 мг/м3 H2S с индикацией | 121605 | шт
ДАХ-М-05-HCl-30 ИБЯЛ.413412.005-04 датчик-газоанализатор 0-30 мг/м3 HCl с индикацией | 136620 | шт
ДАХ-М-05-N2O4-20 ИБЯЛ.413412.005-04 датчик-газоанализатор 0-20 мг/м3 N2O4 с индикацией | 120010 | шт
ДАХ-М-05-NH3-2000 ИБЯЛ.413412.005-04 датчик-газоанализатор 0-2000 мг/м3 NH3 с индикацией | 130680 | шт
ДАХ-М-05-NH3-600 ИБЯЛ.413412.005-04 датчик-газоанализатор 0-600 мг/м3 NH3 с индикацией | 130680 | шт
ДАХ-М-05-NO2-10 ИБЯЛ.413412.005-04 датчик-газоанализатор 0-10 мг/м3 NO2 с индикацией | 130680 | шт
ДАХ-М-05-O2-10 ИБЯЛ.413412.005-04 датчик-газоанализатор 0-10% об. O2 с индикацией | 130185 | шт
ДАХ-М-05-O2-30 ИБЯЛ.413412.005-04 датчик-газоанализатор 0-30% об. O2 с индикацией | 130185 | шт
ДАХ-М-05-RSH-5 ИБЯЛ.413412.005-04 датчик-газоанализатор 0-5 мг/м3 RSH (тиолов) с индикацией | 133100 | шт
ДАХ-М-05-SO2-20 ИБЯЛ.413412.005-04 датчик-газоанализатор 0-20 мг/м3 SO2 с индикацией | 127160 | шт
ДАХ-М-06ТР-Cl2-25 ИБЯЛ.413412.005-08 датчик-газоанализатор 0-25 мг/м3 Cl2 с индикацией | 138380 | шт
ДАХ-М-06ТР-Cl2-50 ИБЯЛ.413412.005-08 датчик-газоанализатор 0-50 мг/м3 Cl2 с индикацией | 138380 | шт
ДАХ-М-06ТР-H2S-40 ИБЯЛ.413412.005-08 датчик-газоанализатор 0-40 мг/м3 H2S с индикацией | 116710 | шт
ДАХ-М-06ТР-HCl-30 ИБЯЛ.413412.005-08 датчик-газоанализатор 0-30 мг/м3 HCl с индикацией | 143770 | шт
ДАХ-М-06ТР-N2O4-20 ИБЯЛ.413412.005-08 датчик-газоанализатор 0-20 мг/м3 N2O4 с индикацией | 130185 | шт
ДАХ-М-06ТР-NH3-600 ИБЯЛ.413412.005-08 датчик-газоанализатор 0-600 мг/м3 NH3 с индикацией | 131230 | шт
ДАХ-М-06ТР-NO-100 ИБЯЛ.413412.005-08 датчик-газоанализатор 0-100 ppm NO с индикацией | 137720 | шт
ДАХ-М-06ТР-NO2-10 ИБЯЛ.413412.005-08 датчик-газоанализатор 0-10 мг/м3 NO2 с индикацией | 135850 | шт
ДАХ-М-06ТР-O2-10 ИБЯЛ.413412.005-08 датчик-газоанализатор 0-10% об. O2 с индикацией | 128315 | шт
ДАХ-М-06ТР-O2-30 ИБЯЛ.413412.005-08 датчик-газоанализатор 0-30% об. O2 с индикацией | 128315 | шт
ДАХ-М-06ТР-RSH-5 ИБЯЛ.413412.005-08 датчик-газоанализатор 0-5 мг/м3 RSH (тиолов) с индикацией | 128315 | шт
ДАХ-М-06ТР-SO2-20 ИБЯЛ.413412.005-08 датчик-газоанализатор 0-20 мг/м3 SO2 с индикацией | 128205 | шт
ДАХ-М-06ТРХН-Cl2-25 ИБЯЛ.413412.005-10 датчик-сигнализатор 0-25 мг/м3 Cl2 с индикацией низкотемпературный | 153395 | шт
ДАХ-М-06ТРХН-Cl2-50 ИБЯЛ.413412.005-10 датчик-сигнализатор 0-50 мг/м3 Cl2 с индикацией низкотемпературный | 153395 | шт
ДАХ-М-06ТРХН-H2S-40 ИБЯЛ.413412.005-10 датчик-сигнализатор 0-40 мг/м3 Н2S с индикацией низкотемпературный | 137720 | шт
ДАХ-М-06ТРХН-HCl-30 ИБЯЛ.413412.005-10 датчик-сигнализатор 0-30 мг/м3 HCl с индикацией низкотемпературный | 168740 | шт
ДАХ-М-06ТРХН-N2O4-20 ИБЯЛ.413412.005-10 датчик-сигнализатор 0-20 мг/м3 N2O4 с индикацией низкотемпературный | 151965 | шт
ДАХ-М-06ТРХН-NO-100 ИБЯЛ.413412.005-10 датчик-сигнализатор 0-100 ppm NO с индикацией низкотемпературный | 159885 | шт
ДАХ-М-06ТРХН-NO2-10 ИБЯЛ.413412.005-10 датчик-сигнализатор 0-10 мг/м3 NO2 с индикацией низкотемпературный | 156860 | шт
ДАХ-М-06ТРХН-O2-10 ИБЯЛ.413412.005-10 датчик-сигнализатор 0-10% об. O2 с индикацией низкотемпературный | 148390 | шт
ДАХ-М-06ТРХН-O2-30 ИБЯЛ.413412.005-10 датчик-сигнализатор 0-30% об. O2 с индикацией низкотемпературный | 148390 | шт
ДАХ-М-06ТРХН-SO2-20 ИБЯЛ.413412.005-10 датчик-сигнализатор 0-20 мг/м3 SO2 с индикацией низкотемпературный | 149435 | шт
ДАХ-М-07-Cl2-50 ИБЯЛ.413412.005-11 датчик-газоанализатор 0-50 мг/м3 Cl2 без индикации | 105380 | шт
ДАХ-М-07-CO-200 ИБЯЛ.413412.005-11 датчик-газоанализатор 0-200 мг/м3 CO без индикации | 97570 | шт
ДАХ-М-07-H2S-40 ИБЯЛ.413412.005-11 датчик-газоанализатор 0-40 мг/м3 Н2S без индикации | 96360 | шт
ДАХ-М-07-HCl-30 ИБЯЛ.413412.005-11 датчик-газоанализатор 0-30 мг/м3 HCl без индикации | 114455 | шт
ДАХ-М-07-N2О4-20 ИБЯЛ.413412.005-11 датчик-газоанализатор 0-20 мг/м3 N2О4 без индикации | 103235 | шт
ДАХ-М-07-NH3-600 ИБЯЛ.413412.005-11 датчик-газоанализатор 0-600 мг/м3 NH3 без индикации | 109175 | шт
ДАХ-М-07-NO-100 ИБЯЛ.413412.005-11 датчик-газоанализатор 0-100 мг/м3 NO без индикации | 116435 | шт
ДАХ-М-07-NO2-10 ИБЯЛ.413412.005-11 датчик-газоанализатор 0-10 мг/м3 NO2 без индикации | 111540 | шт
ДАХ-М-07-O2-30 ИБЯЛ.413412.005-11 датчик-газоанализатор 0-30% об. O2 без индикации | 103235 | шт
ДАХ-М-07-RSH-5 ИБЯЛ.413412.005-11 датчик-газоанализатор 0-5 мг/м3 RSH без индикации | 102080 | шт
ДАХ-М-07-SO2-20 ИБЯЛ.413412.005-11 датчик-газоанализатор 0-20 мг/м3 SO2 без индикации | 101530 | шт
ДАХ-М-07Н-Cl2-25 ИБЯЛ.413412.005-12 датчик-газоанализатор 0-25 мг/м3 Cl2 без индикации низкотемпературный | 115390 | шт
ДАХ-М-07Н-CO-200 ИБЯЛ.413412.005-12 датчик-газоанализатор 0-200 мг/м3 CO без индикации низкотемпературный | 108680 | шт
ДАХ-М-07Н-H2S-40 ИБЯЛ.413412.005-12 датчик-газоанализатор 0-40 мг/м3 Н2S без индикации низкотемпературный | 108240 | шт
ДАХ-М-07Н-HCl-30 ИБЯЛ.413412.005-12 датчик-газоанализатор 0-30 мг/м3 HCl без индикации низкотемпературный | 123695 | шт
ДАХ-М-07Н-N2О4-20 ИБЯЛ.413412.005-12 датчик-газоанализатор 0-20 мг/м3 N2О4 без индикации низкотемпературный | 114070 | шт
ДАХ-М-07Н-NH3-600 ИБЯЛ.413412.005-12 датчик-газоанализатор 0-600 мг/м3 NH3 без индикации низкотемпературный | 119075 | шт
ДАХ-М-07Н-NO-100 ИБЯЛ.413412.005-12 датчик-газоанализатор 0-100 мг/м3 NO без индикации низкотемпературный | 125400 | шт
ДАХ-М-07Н-NO2-10 ИБЯЛ.413412.005-12 датчик-газоанализатор 0-10 мг/м3 NO2 без индикации низкотемпературный | 121220 | шт
ДАХ-М-07Н-O2-30 ИБЯЛ.413412.005-12 датчик-газоанализатор 0-30% об. O2 без индикации низкотемпературный | 114070 | шт
ДАХ-М-07Н-RSH-5 ИБЯЛ.413412.005-12 датчик-газоанализатор 0-5 мг/м3 RSH без индикации низкотемпературный | 113025 | шт
ДАХ-М-07Н-SO2-20 ИБЯЛ.413412.005-12 датчик-газоанализатор 0-20 мг/м3 SO2 без индикации низкотемпературный | 112090 | шт
ИГС-98 Агат-Д исп.009 газоанализатор диоксида азота NO2 в пластиковом корпусе, 0,1-32 мг/м3, э/х сенсор | 24970 | шт
ИГС-98 Агат-Д исп.009 газоанализатор диоксида азота NO2 в пластиковом корпусе, 1-320 мг/м3, э/х сенсор | 38390 | шт
ИГС-98 Агат-Д исп.010 газоанализатор диоксида азота NO2 в алюминиевом корпусе, 0,1-32 мг/м3, э/х сенсор | 29920 | шт
ИГС-98 Агат-Д исп.010 газоанализатор диоксида азота NO2 в алюминиевом корпусе, 1-320 мг/м3, э/х сенсор | 43450 | шт
ИГС-98 Агат-Д исп.014 газоанализатор диоксида азота NO2 в стальном корпусе, 0,1-32 мг/м3, э/х сенсор | 44330 | шт
ИГС-98 Агат-Д исп.021 газоанализатор диоксида азота NO2 технологический, 0,1-32 мг/м3, э/х сенсор | 36630 | шт
ИГС-98 Агат-СВ исп.011 газосигнализатор диоксида азота NО2 моноблочный, 0,1-32 мг/м3, э/х сенсор | 29920 | шт
ИГС-98 Астра-Д исп.009 газоанализатор аммиака NH3 в пластиковом корпусе, 0,1-200 мг/м3, э/х сенсор | 35310 | шт
ИГС-98 Астра-Д исп.010 газоанализатор аммиака NH3 в алюминиевом корпусе, 0,1-200 мг/м3, э/х сенсор | 35310 | шт
ИГС-98 Астра-Д исп.014 газоанализатор аммиака NH3 в стальном орпусе, 0,1-200 мг/м3, э/х сенсор | 48070 | шт
ИГС-98 Астра-Д исп.021 газоанализатор аммиака NH3 технологический, 0,1-200 мг/м3, э/х сенсор | 42020 | шт
ИГС-98 Астра-СВ исп.011 газоанализатор аммиака NH3 моноблочный, 0,1-200 мг/м3, э/х сенсор | 35310 | шт
ИГС-98 Бином-Д исп.009 газоанализатор углеводородов C2-C10 в пластиковом корпусе, 0,01-2% об., оптический сенсор | 44880 | шт
ИГС-98 Бином-Д исп.009 газоанализатор углеводородов C2-C10 в пластиковом корпусе, 0,01-2% об., т/к сенсор | 25520 | шт
ИГС-98 Бином-Д исп.010 газоанализатор углеводородов C2-C10 в алюминиевом корпусе, 0,01-2% об., оптический сенсор | 49610 | шт
ИГС-98 Бином-Д исп.010 газоанализатор углеводородов C2-C10 в алюминиевом корпусе, 0,01-2% об., т/к сенсор | 28490 | шт
ИГС-98 Бином-Д исп.010 газоанализатор углеводородов C2-C10 в алюминиевом корпусе, 50-3200 мг/м3, п/п сенсор | 31020 | шт
ИГС-98 Бином-Д исп.014 газоанализатор углеводородов C2-C10 в стальном корпусе, 0,01-2% об., оптический сенсор | 60940 | шт
ИГС-98 Бином-Д исп.014 газоанализатор углеводородов C2-C10 в стальном корпусе, 0,01-2% об., т/к сенсор | 44330 | шт
ИГС-98 Бином-Д исп.021 газоанализатор углеводородов C2-C10 технологический, 0,01-2% об., оптический сенсор | 56100 | шт
ИГС-98 Бином-Д исп.021 газоанализатор углеводородов C2-C10 технологический, 0,01-2% об., т/к сенсор | 35310 | шт
ИГС-98 Бриз-Д исп.009 газоанализатор этанола С2Н5ОН в пластиковом корпусе, 0,1-32 мг/м3 | 32670 | шт
ИГС-98 Бриз-Д исп.010 газоанализатор этанола С2Н5ОН в алюминиевом корпусе, 0,01-1,6% об. | 49610 | шт
ИГС-98 Бриз-Д исп.014 газоанализатор этанола С2Н5ОН в стальном корпусе, 0,01-1,6% об. | 61490 | шт
ИГС-98 Бриз-Д исп.021 газоанализатор этанола С2Н5ОН технологический, 0,01-1,6% об. | 56100 | шт
ИГС-98 Верба-Д исп.009 газоанализатор водорода Н2 в пластиковом корпусе, 0,01-4% об., т/к сенсор | 23540 | шт
ИГС-98 Верба-Д исп.009 газоанализатор водорода Н2 в пластиковом корпусе, 0,01-4% об., э/х сенсор | 26290 | шт
ИГС-98 Верба-Д исп.010 газоанализатор водорода Н2 в алюминиевом корпусе, 0,01-4% об., т/к сенсор | 28490 | шт
ИГС-98 Верба-Д исп.010 газоанализатор водорода Н2 в алюминиевом корпусе, 0,01-4% об., э/х сенсор | 30360 | шт
ИГС-98 Верба-Д исп.014 газоанализатор водорода Н2 в стальном корпусе, 0,01-4% об., т/к сенсор | 43560 | шт
ИГС-98 Верба-Д исп.014 газоанализатор водорода Н2 в стальном корпусе, 0,01-4% об., э/х сенсор | 44330 | шт
ИГС-98 Верба-Д исп.021 газоанализатор водорода Н2 технологический, 0,01-4% об., э/х сенсор | 36960 | шт
ИГС-98 Дукат-Д исп.009 газоанализатор диоксида углерода СO2 в пластиковом корпусе, 0,01-5% об., оптический сенсор | 44880 | шт
ИГС-98 Дукат-Д исп.010 газоанализатор диоксида углерода СO2 в алюминиевом корпусе, 0,01-5% об., оптический сенсор | 49610 | шт
ИГС-98 Дукат-Д исп.014 газоанализатор диоксида углерод СO2 в стальном корпусе, 0,01-5% об., оптический сенсор | 60940 | шт
ИГС-98 Дукат-Д исп.021 газоанализатор диоксида углерод СO2 технологический, 0,01-5% об., оптический сенсор | 56100 | шт
ИГС-98 Дукат-Д исп.024 газоанализатор диоксида углерода СO2 в пласт.корпусе, RS-485, 0,01-5%об., опт.сенсор | 49390 | шт
ИГС-98 Дукат-СВ исп.011 газоанализатор диоксида углерод СO2 моноблочный, 0,01-5%об., оптич.сенсор | 49610 | шт
ИГС-98 Клевер-Д исп.009 газоанализатор кислорода O2 в пластиковом корпусе, 0,1-32% об., э/х сенсор | 24420 | шт
ИГС-98 Клевер-Д исп.010 газоанализатор кислорода O2 в алюминиевом корпусе, 0,1-32% об., э/х сенсор | 29480 | шт
ИГС-98 Клевер-Д исп.014 газоанализатор кислорода O2 в стальном корпусе, 0,1-32% об., э/х сенсор | 41140 | шт
ИГС-98 Клевер-Д исп.021 газоанализатор кислорода O2 технологический, 0,1-32% об., э/х сенсор | 36190 | шт
ИГС-98 Клевер-СВ исп.011 газоанализатор кислорода O2 моноблочный, 0,1-32% об., э/х сенсор | 29480 | шт
ИГС-98 Мак-Д исп.009 газоанализатор оксида углерода СО в пластиковом корпусе, 0,1-320 мг/м3, э/х сенсор | 23540 | шт
ИГС-98 Мак-Д исп.010 газоанализатор оксида углерода СО в алюминиевом корпусе, 0,1-320 мг/м3, э/х сенсор | 28490 | шт
ИГС-98 Мак-Д исп.014 газоанализатор оксида углерода СО в стальном корпусе, 0,1-320 мг/м3, э/х сенсор | 40480 | шт
ИГС-98 Мак-Д исп.021 газоанализатор оксида углерода СО технологический, 0,1-320 мг/м3, э/х сенсор | 35310 | шт
ИГС-98 Мак-Д исп.024 газоанализтор оксида углерода СО в пласт.корпусе, RS-485, 0,1-320 мг/м3, э/х сенсор | 22550 | шт
ИГС-98 Мак-СВ исп.011 газоанализатор оксида углерода СО моноблочный, 0,1-320 мг/м3, э/х сенсор | 30030 | шт
ИГС-98 Мак-СКВ исп.009 газоанализатор оксида углерода СО шлейфовый, нормально-замкнутые реле | 13965 | шт
ИГС-98 Мак-СКВ исп.009 газоанализатор оксида углерода СО шлейфовый, нормально-замкнутые реле, звуковой излучатель | 14700 | шт
ИГС-98 Мак-СКВ исп.009 газоанализатор оксида углерода СО шлейфовый, нормально-разомкнутые реле | 13335 | шт
ИГС-98 Мальва-Д исп.009 газоанализатор метанола CH3OH в пластиковом корпусе, 0,1-32 мг/м3, э/х сенсор | 32670 | шт
ИГС-98 Мальва-Д исп.010 газоанализатор метанола CH3OH в алюминиевом корпусе, 0,1-32 мг/м3, э/х сенсор | 37840 | шт
ИГС-98 Мальва-Д исп.014 газоанализатор метанола CH3OH в стальном корпусе, 0,1-32 мг/м3, э/х сенсор | 49500 | шт
ИГС-98 Мальва-Д исп.021 газоанализатор метанола CH3OH технологический, 0,1-32 мг/м3, э/х сенсор | 44550 | шт
ИГС-98 Марш-Д исп.009 газоанализатор метана CH4 в пластиковом корпусе, 0,01-3,2% об., т/к сенсор | 24420 | шт
ИГС-98 Марш-Д исп.009 газоанализатор метана CH4 в пластиковом корпусе, 0,01-5% об., оптический сенсор | 44880 | шт
ИГС-98 Марш-Д исп.010 газоанализатор метана CH4 в алюминиевом корпусе, 0,01-3,2% об., т/к сенсор | 28490 | шт
ИГС-98 Марш-Д исп.010 газоанализатор метана CH4 в алюминиевом корпусе, 0,01-5% об., оптический сенсор | 49610 | шт
ИГС-98 Марш-Д исп.014 газоанализатор метана CH4 в стальном корпусе, 0,01-3,2% об., т/к сенсор | 42460 | шт
ИГС-98 Марш-Д исп.014 газоанализатор метана CH4 в стальном корпусе, 0,01-5% об., оптический сенсор | 60940 | шт
ИГС-98 Марш-Д исп.021 газоанализатор метана CH4 технологический, 0,01-3,2% об., т/к сенсор | 35310 | шт
ИГС-98 Марш-Д исп.021 газоанализатор метана CH4 технологический, 0,01-5% об., оптический сенсор | 56100 | шт
ИГС-98 Марш-Д исп.024 газоанализатор метана CH4 в пласт.корпусе, RS-485, 0,01-3,2%об., т/к сенсор | 22550 | шт
ИГС-98 Пион-Д исп.009 газоанализатор пропана C3H8 в пластиковом корпусе, 0,01-2% об., оптический сенсор | 44880 | шт
ИГС-98 Пион-Д исп.009 газоанализатор пропана C3H8 в пластиковом корпусе, 0,01-2% об., т/к сенсор | 25960 | шт
ИГС-98 Пион-Д исп.010 газоанализатор пропана C3H8 в алюминиевом корпусе, 0,01-2% об., оптический сенсор | 49610 | шт
ИГС-98 Пион-Д исп.010 газоанализатор пропана C3H8 в алюминиевом корпусе, 0,01-2% об., т/к сенсор | 28490 | шт
ИГС-98 Пион-Д исп.014 газоанализатор пропана C3H8 в стальном корпусе, 0,01-2% об., оптический сенсор | 60940 | шт
ИГС-98 Пион-Д исп.014 газоанализатор пропана C3H8 в стальном корпусе, 0,01-2% об., т/к сенсор | 40480 | шт
ИГС-98 Пион-Д исп.021 газоанализатор пропана C3H8 технологический, 0,01-2% об., оптический сенсор | 56100 | шт
ИГС-98 Пион-Д исп.021 газоанализатор пропана C3H8 технологический, 0,01-2% об., т/к сенсор | 35310 | шт
ИГС-98 Сапфир-Д исп.009 газоанализатор диоксида серы SO2 в пластиковом корпусе, 0,1-32 мг/м3, э/х сенсор | 24420 | шт
ИГС-98 Сапфир-Д исп.009 газоанализатор диоксида серы SO2 в пластиковом корпусе, 1-320 мг/м3, э/х сенсор | 29590 | шт
ИГС-98 Сапфир-Д исп.010 газоанализатор диоксида серы SO2 в алюминиевом корпусе, 0,1-32 мг/м3, э/х сенсор | 29480 | шт
ИГС-98 Сапфир-Д исп.014 газоанализатор диоксида серы SO2 в стальном корпусе, 0,1-32 мг/м3, э/х сенсор | 42900 | шт
ИГС-98 Сапфир-Д исп.021 газоанализатор диоксида серы SO2 технологический, 0,1-32 мг/м3, э/х сенсор | 36190 | шт
ИГС-98 Сапфир-СВ исп.011 газоанализатор диоксида серы SO2 моноблочный, 0,1-32 мг/м3, э/х сенсор | 29480 | шт
ИГС-98 Сирень-Д исп.009 газоанализатор сероводорода Н2S в пластиковом корпусе, 0,1-32 мг/м3, э/х сенсор | 26950 | шт
ИГС-98 Сирень-Д исп.010 газоанализатор сероводорода Н2S в алюминиевом корпусе, 0,1-32 мг/м3, э/х сенсор | 32010 | шт
ИГС-98 Сирень-Д исп.014 газоанализатор сероводорода Н2S в стальном корпусе, 0,1-32 мг/м3, э/х сенсор | 46530 | шт
ИГС-98 Сирень-Д исп.021 газоанализатор сероводорода Н2S технологический, 0,1-32 мг/м3, э/х сенсор | 38720 | шт
ИГС-98 Сирень-СВ исп.011 газоанализатор сероводорода Н2S моноблочный, 0,1-32 мг/м3, э/х сенсор | 32010 | шт
ИГС-98 Флора-Д исп.009 газоанализатор формальдегида H2CO в пластиковом корпусе, 0,1-10 мг/м3, э/х сенсор | 30800 | шт
ИГС-98 Флора-Д исп.010 газоанализатор формальдегида H2CO в алюминиевом корпусе, 0,1-10 мг/м3, э/х сенсор | 34540 | шт
ИГС-98 Флора-Д исп.014 газоанализатор формальдегида H2CO в стальном корпусе, 0,1-10 мг/м3, э/х сенсор | 49500 | шт
ИГС-98 Флора-Д исп.021 газоанализатор формальдегида H2CO технологический, 0,1-10 мг/м3, э/х сенсор | 41140 | шт
ИГС-98 Флора-СВ исп.011 газоанализатор формальдегида H2CO моноблочный, 0,1-10 мг/м3, э/х сенсор | 34540 | шт
ИГС-98 Хвощ-Д исп.009 газоанализатор хлороводорода НСl в пластиковом корпусе, 0,1-32 мг/м3, э/х сенсор | 32670 | шт
ИГС-98 Хвощ-Д исп.010 газоанализатор хлороводорода НСl в алюминиевом корпусе, 0,1-32 мг/м3, э/х сенсор | 37840 | шт
ИГС-98 Хвощ-Д исп.014 газоанализатор хлороводорода НСl в стальном корпусе, 0,1-32 мг/м3, э/х сенсор | 54890 | шт
ИГС-98 Хвощ-Д исп.021 газоанализатор хлороводорода НСl технологический, 0,1-32 мг/м3, э/х сенсор | 44550 | шт
ИГС-98 Хвощ-СВ исп.011 газоанализатор хлороводорода НСl моноблочный, 0,1-32 мг/м3, э/х сенсор | 42020 | шт
ИГС-98 Хмель-Д исп.009 газоанализатор хлора Cl2 в пластиковом корпусе, 0,1-32 мг/м3, э/х сенсор | 32670 | шт
ИГС-98 Хмель-Д исп.010 газоанализатор хлора Cl2 в алюминиевом корпусе, 0,1-32 мг/м3, э/х сенсор | 37840 | шт
ИГС-98 Хмель-Д исп.014 газоанализатор хлора Cl2 в стальном корпусе, 0,1-32 мг/м3, э/х сенсор | 52580 | шт
ИГС-98 Хмель-Д исп.021 газоанализатор хлора Cl2 технологический, 0,1-32 мг/м3, э/х сенсор | 44550 | шт
ИГС-98 Хмель-СВ исп.011 газоанализатор хлора Cl2 моноблочный, 0,1-32 мг/м3, э/х сенсор | 37840 | шт
ИГС-98\\А-1 исп.012 пульт контроля системы концентрации газов одноканальный (с гермовводом) | 13640 | шт
ИГС-98\\Адаптер питания AC-DC в розетку 0,25А 24В 6Вт для стационарных одноканальных приборов (блок питания) | 1650 | шт
ИГС-98\\Шкаф настенный для комплектующих пульта А-1, газоанализаторов исп.011 IP67 (до 4 модулей) | 3300 | шт
Источник питания на DIN-рейку 15Вт, 24В для системы контроля концентрации газов (пультов контроля А-4М, А-8М, МАК-СКВ, датчиков ИГС-98) | 2530 | шт
Источник питания на DIN-рейку 30Вт, 24В для системы контроля концентрации газов (пультов контроля А-4М, А-8М, МАК-СКВ, датчиков ИГС-98) | 3300 | шт
Колион-1А-01С газоанализатор стационарный однодетекторный (ФИД) | 118245 | шт
Колион-1В-01С газоанализатор стационарный однодетекторный (ФИД) | 110040 | шт
Колион-1В-03С газоанализатор стационарный двухдетекторный (ФИД)+H2S(ЭХД) | 117705 | шт
МАГ-6 преобразователь принудительный для газоанализаторов МАГ-6С, МАГ-6Т (CO2(1%)) | 57500 | шт
МАГ-6-Д преобразователь диффузионный для газоанализаторов МАГ-6С, МАГ-6Т (CH4, CO, CO2(1%), O2(30%)) | 80200 | шт
МАГ-6-Д преобразователь диффузионный для газоанализаторов МАГ-6С, МАГ-6Т (CH4, CO2(1%), H2S, O2(30%)) | 88400 | шт
МАГ-6-Д преобразователь диффузионный для газоанализаторов МАГ-6С, МАГ-6Т (CH4, CO2(1%), NH3) | 78300 | шт
МАГ-6-Д преобразователь диффузионный для газоанализаторов МАГ-6С, МАГ-6Т (CH4, H2S) | 50500 | шт
МАГ-6-Д преобразователь диффузионный для газоанализаторов МАГ-6С, МАГ-6Т (CO, CO2(1%)) | 58000 | шт
МАГ-6-Д преобразователь диффузионный для газоанализаторов МАГ-6С, МАГ-6Т (O2(30%)) | 31400 | шт
МАГ-6С-1 блок измерительный газоанализатора стационарного одноканального | 27700 | шт
МАГ-6С-1 газоанализатор стационарный со встроенным преобразователем (CO2(10%), O2(30%)) | 76900 | шт
МАГ-6С-1-В блок измерительный газоанализатора стационарного одноканального взрывозащищенного | 27700 | шт
МАГ-6С-2 блок измерительный газоанализатора стационарного двухканального | 28700 | шт
МАГ-6С-2-В блок измерительный газоанализатора стационарного двухканального взрывозащищенного | 28700 | шт
МАГ-6С-4 блок измерительный газоанализатора стационарного четырехканального | 29800 | шт
МАГ-6С-П газоанализатор аммиака NH3 стационарный | 25700 | шт
МАГ-6С-П газоанализатор кислорода O2 стационарный | 23500 | шт
МАГ-6С-П газоанализатор метана CH4 стационарный | 35400 | шт
МАГ-6С-П газоанализатор оксида углерода CO стационарный | 18100 | шт
МАГ-6С-П газоанализатор сероводорода H2S стационарный | 25300 | шт
МАГ-6Т-2-4Р-2А-(3) блок измерительный газоанализатора стационарного 2-канального с сенсорным дисплеем | 33200 | шт
ОКА-92-O2-И23(с) газоанализатор стационарный моноблочный | 20560 | шт
ОКА-92-O2/1-И21:Ex газоанализатор стационарный взрывозащищенный, 4-20 мА, RS-485 | 44800 | шт
ОКА-92М-CH4/1-O2/1-И22Д2 газоанализатор стационарный, 0-5 мА, RS-485 | 43060 | шт
ОКА-92МТ-CH4/1-CO/1-CO2/1-H2S/1-NH3/1-O2/1-И21 газоанализатор стационарный, 0-5 мА, RS-485 | 122950 | шт
ОКА-92МТ-CH4/1-CO/1-H2S/1-NH3/1-O2/1-И21 газоанализатор стационарный, 0-5 мА, RS-485 | 90240 | шт
ОКА-92МТ-CH4/1-CO/1-H2S/1-NH3/1-O2/1-И21:Ex газоанализатор стационарный взрывозащищенный, 0-5 мА, RS-485 | 133510 | шт
ОКА-92МТ-CH4/1-CO/1-H2S/1-O2/1-И22Д2 газоанализатор стационарный, 0-5 мА, RS-485 | 71050 | шт
ОКА-92МТ-CH4/1-CO/1-O2/1-И22Д2 газоанализатор стационарный, 0-5 мА, RS-485 | 56350 | шт
ОКА-92МТ-CH4/1-CO2/1-H2S/1-NH3/1-O2/1-И21 газоанализатор стационарный, 0-5 мА, RS-485 | 109660 | шт
ОКА-92МТ-CH4/1-CO2/1-O2/1-И22Д2 газоанализатор стационарный, 0-5 мА, RS-485 | 75770 | шт
ОКА-92МТ-CH4/2-CO/2-H2S/2-NH3/2-O2/2-И21:Ex газоанализатор стационарный взрывозащищенный, 0-5 мА, RS-485 | 256530 | шт
ОКА-92МТ-CHopt/1-Cl2/1-CO/1-CO2/1-H2S/1-HCl/1-HF/1-NH3/1-O2/1-И21 газоанализатор стационарный, 0-5 мА, RS-485 | 239550 | шт
ОКА-92МТ-CHopt/1-Cl2/1-H2S/1-NH3/1-O2/1-И21 газоанализатор стационарный, 0-5 мА, RS-485 | 106310 | шт
ОКА-92МТ-CO/1-H2/1-O2/1-И22Д2 газоанализатор стационарный, 0-5 мА, RS-485 | 59810 | шт
ОКА-92Т-CO/1-CO2/1-O2/1-И22Д2 газоанализатор стационарный, 0-5 мА, RS-485 | 79220 | шт
ОКА-92Т-CO/8-O2/1-И21 газоанализатор стационарный, 0-5 мА, RS-485 | 154450 | шт
ОКА-92Т-CO/8-O2/8-И21 газоанализатор стационарный, 0-5 мА, RS-485 | 277090 | шт
ОКА-92Т-CO2/1-O2/1-И21:Ex газоанализатор стационарный взрывозащищенный, 0-5 мА, RS-485 | 82800 | шт
ОКА-92Т-H2S/1-O2/1-И22Д2 газоанализатор стационарный, 0-5 мА, RS-485 | 47920 | шт
ОКА-92Т-O2/1-SO2/1-И22Д2 газоанализатор стационарный, 0-5 мА, RS-485 | 48430 | шт
ОКА-М-C3H8/1-И21 газоанализатор стационарный, 0-5 мА, RS-485 | 22960 | шт
ОКА-М-C3H8/1-И21 газоанализатор стационарный, 4-20 мА, RS-485 | 22960 | шт
ОКА-М-C3H8/3-И21:Ex газоанализатор стационарный взрывозащищенный, 0-5мА, RS-485 | 74060 | шт
ОКА-М-CH4-И23(с) газоанализатор стационарный моноблочный | 10940 | шт
ОКА-М-CH4/1-И21:Ex газоанализатор стационарный взрывозащищенный, 0-5 мА, RS-485 | 31360 | шт
ОКА-М-CH4/10-И21:Ex газоанализатор стационарный взрывозащищенный, 0-5 мА, RS-485 | 200430 | шт
ОКА-М-CH4/16-И21 газоанализатор стационарный, 0-5 мА, RS-485 | 190610 | шт
ОКА-М-CH4/2-И21:Ex газоанализатор стационарный взрывозащищенный, 0-5 мА, RS-485 | 46980 | шт
ОКА-М-H2-И23(с) газоанализатор стационарный моноблочный | 14400 | шт
ОКА-М-H2-И23(с) газоанализатор стационарный моноблочный, 4-20 мА | 14950 | шт
ОКА-М-H2/1-И22Д2 газоанализатор стационарный, 0-5 мА, RS-485 | 22960 | шт
ОКА-МТ-C3H8/1-CO/1-И22Д2 газоанализатор стационарный, 0-5 мА, RS-485 | 36250 | шт
ОКА-МТ-CH4/1-CO/1-H2S/1-NH3/1-И22Д2 газоанализатор стационарный, 0-5 мА, RS-485 | 71740 | шт
ОКА-МТ-CH4/1-CO/1-NO2/1-И21:Ex газоанализатор стационарный взрывозащищенный, 0-5 мА, RS-485 | 85770 | шт
ОКА-МТ-CH4/1-CO2/1-NH3/1-SO2/1-И22Д2 газоанализатор стационарный, 0-5 мА, RS-485 | 92180 | шт
ОКА-МТ-CH4/1-HCl/1-HF/1-NO2/1-И22Д2 газоанализатор стационарный, 0-5 мА, RS-485 | 114780 | шт
ОКА-МТ-CH4/3-CO/3-И21:Ex газоанализатор стационарный взрывозащищенный, 0-5 мА, RS-485 | 129410 | шт
ОКА-МТ-CH4/8-CO/8-И21:Ex газоанализатор стационарный взрывозащищенный, 0-5 мА, RS-485 | 341310 | шт
ОКА-МТ-CHopt/4-CO/1-И21:Ex газоанализатор стационарный взрывозащищенный, 0-5 мА, RS-485 | 165500 | шт
ОКА-Т-Cl2/1-HCl/1-SO2/1-И22Д2 газоанализатор стационарный, 0-5 мА, RS-485 | 76600 | шт
ОКА-Т-Cl2/1-HCl/1-И22Д2 газоанализатор стационарный, 0-5 мА, RS-485 | 60930 | шт
ОКА-Т-Cl2/1-NH3/1-NO2/1-SO2/1-И22Д2 газоанализатор стационарный, 0-5 мА, RS-485 | 83290 | шт
ОКА-Т-Cl2/1-И22Д2 газоанализатор стационарный, 0-5 мА, RS-485 | 32830 | шт
ОКА-Т-Cl2/2-CO/2-H2S/2-И21 газоанализатор стационарный, 0-5 мА, RS-485 | 104080 | шт
ОКА-Т-Cl2/3-И21:Ex газоанализатор стационарный взрывозащищенный, 4-20 мА, RS-485 | 81380 | шт
ОКА-Т-CO/1-H2S/1-HCl/1-NH3/1-NO2/1-И21 газоанализатор стационарный, 0-5 мА, RS-485 | 111470 | шт
ОКА-Т-CO/1-И22Д2 газоанализатор стационарный, 0-5 мА, RS-485 | 22400 | шт
ОКА-Т-CO2-И23(с) газоанализатор стационарный моноблочный | 31410 | шт
ОКА-Т-CO2/1-И22Д2 газоанализатор стационарный, 0-5 мА, RS-485 | 49240 | шт
ОКА-Т-H2S/4-NO2/4-И21 газоанализатор стационарный, 0-5 мА, RS-485 | 155700 | шт
ОКА-Т-H2S/4-И22Д2 газоанализатор стационарный, 0-5 мА, RS-485 | 76300 | шт
ОКА-Т-HCl-И23(с) газоанализатор стационарный моноблочный | 32800 | шт
ОКА-Т-HCl/1-NO2/1-И22Д2 газоанализатор стационарный, 0-5 мА, RS-485 | 67070 | шт
ОКА-Т-HCl/1-И21:Ex газоанализатор стационарный взрывозащищенный, 0-5 мА, RS-485 | 58260 | шт
ОКА-Т-HCl/10-И21:Ex газоанализатор стационарный взрывозащищенный, 0-5 мА, RS-485 | 416150 | шт
ОКА-Т-HCl/2-И21:Ex газоанализатор стационарный взрывозащищенный, 0-5 мА, RS-485 | 93040 | шт
ОКА-Т-HCl/2-И22Д2 газоанализатор стационарный, 0-5 мА, RS-485 | 76170 | шт
ОКА-Т-HCl/2-И22Д2 газоанализатор стационарный, 4-20 мА, RS-485 | 76170 | шт
ОКА-Т-HCl/3-И21:Ex газоанализатор стационарный взрывозащищенный, 0-5 мА, RS-485 | 127830 | шт
ОКА-Т-HCl/3-И22Д2 газоанализатор стационарный, 0-5 мА, RS-485 | 105660 | шт
ОКА-Т-HCl/4-И22Д2 газоанализатор стационарный, 0-5 мА, RS-485 | 135150 | шт
ОКА-Т-HCl/5-И21:Ex газоанализатор стационарный взрывозащищенный, 4-20 мА, RS-485 | 203680 | шт
ОКА-Т-HCl/7-И21 газоанализатор стационарный, 0-5 мА, RS-485 | 223620 | шт
ОКА-Т-HF/1-И22Д2 газоанализатор стационарный, 0-5 мА, RS-485 | 54810 | шт
ОКА-Т-HF/2-И22Д2 газоанализатор стационарный, 0-5 мА, RS-485 | 92680 | шт
ОКА-Т-NH3/1-И22Д2 газоанализатор стационарный, 0-5 мА, RS-485 | 35490 | шт
ОКА-Т-NO2/1-И22Д2 газоанализатор стационарный, 0-5 мА, RS-485 | 37580 | шт
ОКА-Т-NO2/1-И22Д2 газоанализатор стационарный, 4-20 мА, RS-485 | 37580 | шт
ОКА-Т-NO2/4-И22Д2 газоанализатор стационарный, 0-5 мА, RS-485 | 96910 | шт
ОКА-Т-SO2/1-И22Д2 газоанализатор стационарный, 0-5 мА, RS-485 | 33230 | шт
ОРГО ИБЯЛ.442276.001 одориметр органолептический стационарный | 157630 | шт
ПКГ-4/1-С-К-2А блок измерительный газоанализатора кислорода O2 настольного | 29100 | шт
ПКГ-4/1-С-К-4Р-2А блок измерительный газоанализатора кислорода O2 настольного | 30200 | шт
ПКГ-4/1-С-СО-2А блок измерительный газоанализатора оксида углерода CO настольного | 27700 | шт
ПКГ-4/1-С-СО-4Р-2А блок измерительный газоанализатора оксида углерода CO настольного | 29100 | шт
ПКГ-4/2-С-К-4Р-2А блок измерительный газоанализатора кислорода O2 настольного | 31300 | шт
ПКГ-4/2-Щ-К-1Р-1А(220В) блок измерительный газоанализатора кислорода O2 щитового | 15300 | шт
ПКГ-4/2-Щ-К-1Р-1А(24В) блок измерительный газоанализатора кислорода O2 щитового | 15600 | шт
ПКГ-4/2-Щ-К-2А(220В) блок измерительный газоанализатора кислорода O2 щитового | 15300 | шт
ПКГ-4/2-Щ-К-2А(24В) блок измерительный газоанализатора кислорода O2 щитового | 15600 | шт
ПКГ-4/2-Щ-К-2Р(220В) блок измерительный газоанализатора кислорода O2 щитового | 14800 | шт
ПКГ-4/2-Щ-К-2Р(24В) блок измерительный газоанализатора кислорода O2 щитового | 15000 | шт
ПКГ-4/4-С-К-4Р-2А блок измерительный газоанализатора O2 настольного | 32400 | шт
ПКГ-4/4-Т-К-4Р-2А(3'') блок измерительный газоанализатора кислорода O2 настольного с сенсорным дисплеем | 33000 | шт
ПКГ-4/4-Щ2-К-4А(220В) блок измерительный газоанализатора кислорода O2 щитового | 28700 | шт
ПКГ-4/4-Щ2-К-4Р(220В) блок измерительный газоанализатора кислорода O2 щитового | 26200 | шт
ПКГ-4/4-Щ2-К-4Р(24В) блок измерительный газоанализатора кислорода O2 щитового | 26200 | шт
ПКГ-4/4-Щ2-К-8А(220В) блок измерительный газоанализатора кислорода O2 щитового | 31200 | шт
ПКГ-4/4-Щ2-К-8Р(220В) блок измерительный газоанализатора кислорода O2 щитового | 26500 | шт
ПКГ-4/8-С-К-16А блок измерительный газоанализатора кислорода O2 настольного | 48000 | шт
ПКГ-4/8-С-К-16Р блок измерительный газоанализатора кислорода O2 настольного | 41900 | шт
ПКГ-4/8-С-К-8Р-8А блок измерительный газоанализатора кислорода O2 настольного | 43600 | шт
ПКГ-4/8-С-СО-16А блок измерительный газоанализатора оксида углерода CO настольного | 46400 | шт
ПКГ-4/8-С-СО-16Р блок измерительный газоанализатора оксида углерода CO настольного | 39800 | шт
ПКГ-4/8-С-СО-8Р-8А блок измерительный газоанализатора оксида углерода CO настольного | 41500 | шт
ПКУ-4/1-С-4Р-2А блок измерительный газоанализатора диоксида углерода CO2 настольного | 29600 | шт
ПКУ-4/1-Щ-1Р-1А блок измерительный газоанализатора диоксида углерода CO2 щитового | 16300 | шт
ПКУ-4/1-Щ-2А блок измерительный газоанализатора диоксида углерода CO2 щитового | 16900 | шт
ПКУ-4/1-Щ-2Р блок измерительный газоанализатора диоксида углерода CO2 щитового | 15800 | шт
ПКУ-4/2-С-4Р-2А блок измерительный газоанализатора диоксида углерода CO2 настольного | 31100 | шт
ПКУ-4/4-С-4Р-2А блок измерительный газоанализатора диоксида углерода CO2 настольного | 33200 | шт
САКЗ-МК-1 система контроля CH4 промышленная с клапаном КЗГЭМ-У-100-НД (фланцевый, сталь, Pн=0,1МПа) | 22980 | шт
САКЗ-МК-1 система контроля CH4 промышленная с клапаном КЗГЭМ-У-100-СД (фланцевый, сталь, Pн=0,4МПа) | 23948 | шт
САКЗ-МК-1 система контроля CH4 промышленная с клапаном КЗГЭМ-У-150-НД (фланцевый, сталь, Pн=0,1МПа) | 47342 | шт
САКЗ-МК-1 система контроля CH4 промышленная с клапаном КЗГЭМ-У-150-СД (фланцевый, сталь, Pн=0,4МПа) | 48311 | шт
САКЗ-МК-1 система контроля CH4 промышленная с клапаном КЗГЭМ-У-50-НД (муфтовый, латунь, Pн=0,1МПа) | 10042 | шт
САКЗ-МК-1 система контроля CH4 промышленная с клапаном КЗГЭМ-У-50-СД (муфтовый, латунь, Pн=0,4МПа) | 11010 | шт
САКЗ-МК-1 система контроля CH4 промышленная с клапаном КЗГЭМ-У-65-НД (фланцевый, сталь, Pн=0,1МПа) | 13247 | шт
САКЗ-МК-1 система контроля CH4 промышленная с клапаном КЗГЭМ-У-65-СД (фланцевый, сталь, Pн=0,4МПа) | 14216 | шт
САКЗ-МК-1 система контроля CH4 промышленная с клапаном КЗГЭМ-У-80-НД (фланцевый, сталь, Pн=0,1МПа) | 21397 | шт
САКЗ-МК-1 система контроля CH4 промышленная с клапаном КЗГЭМ-У-80-СД (фланцевый, сталь, Pн=0,4МПа) | 22366 | шт
САКЗ-МК-1 система контроля CH4 промышленная с клапаном КЗЭУГ-15-НД (муфтовый, латунь, Pн=0,1МПа) | 6488 | шт
САКЗ-МК-1 система контроля CH4 промышленная с клапаном КЗЭУГ-15-СД (муфтовый, латунь, Pн=0,4МПа) | 7456 | шт
САКЗ-МК-1 система контроля CH4 промышленная с клапаном КЗЭУГ-20-НД (муфтовый, латунь, Pн=0,1МПа) | 6688 | шт
САКЗ-МК-1 система контроля CH4 промышленная с клапаном КЗЭУГ-20-СД (муфтовый, латунь, Pн=0,4МПа) | 7657 | шт
САКЗ-МК-1 система контроля CH4 промышленная с клапаном КЗЭУГ-25-НД (муфтовый, латунь, Pн=0,1МПа) | 7070 | шт
САКЗ-МК-1 система контроля CH4 промышленная с клапаном КЗЭУГ-25-СД (муфтовый, латунь, Pн=0,4МПа) | 8039 | шт
САКЗ-МК-1 система контроля CH4 промышленная с клапаном КЗЭУГ-32-НД (муфтовый, латунь, Pн=0,1МПа) | 7784 | шт
САКЗ-МК-1 система контроля CH4 промышленная с клапаном КЗЭУГ-32-СД (муфтовый, латунь, Pн=0,4МПа) | 8753 | шт
САКЗ-МК-1 система контроля CH4 промышленная с клапаном КЗЭУГ-40-НД (муфтовый, латунь, Pн=0,1МПа) | 9221 | шт
САКЗ-МК-1 система контроля CH4 промышленная с клапаном КЗЭУГ-40-СД (муфтовый, латунь, Pн=0,4МПа) | 10190 | шт
САКЗ-МК-1 система контроля CH4 промышленная, без клапана | 5300 | шт
САКЗ-МК-1-1 система контроля CH4 бытовая, без клапана | 3031 | шт
САКЗ-МК-1-1 система контроля CH4 бытовая, клапан из латуни КЗЭУГ DN15 | 4356 | шт
САКЗ-МК-1-1 система контроля CH4 бытовая, клапан из латуни КЗЭУГ DN20 | 4569 | шт
САКЗ-МК-1-1 система контроля CH4 бытовая, клапан из латуни КЗЭУГ DN25 | 5027 | шт
САКЗ-МК-1-1 система контроля CH4 бытовая, клапан из латуни КЗЭУГ DN32 | 5883 | шт
САКЗ-МК-2 система контроля CH4+CO промышленная с клапаном КЗГЭМ-У-100-НД (фланцевый, сталь, Pн=0,1МПа) | 32834 | шт
САКЗ-МК-2 система контроля CH4+CO промышленная с клапаном КЗГЭМ-У-100-СД (фланцевый, сталь, Pн=0,4МПа) | 33802 | шт
САКЗ-МК-2 система контроля CH4+CO промышленная с клапаном КЗГЭМ-У-150-НД (фланцевый, сталь, Pн=0,1МПа) | 57197 | шт
САКЗ-МК-2 система контроля CH4+CO промышленная с клапаном КЗГЭМ-У-150-СД (фланцевый, сталь, Pн=0,4МПа) | 58164 | шт
САКЗ-МК-2 система контроля CH4+CO промышленная с клапаном КЗГЭМ-У-50-НД (муфтовый, латунь, Pн=0,1МПа) | 20238 | шт
САКЗ-МК-2 система контроля CH4+CO промышленная с клапаном КЗГЭМ-У-50-СД (муфтовый, латунь, Pн=0,4МПа) | 21206 | шт
САКЗ-МК-2 система контроля CH4+CO промышленная с клапаном КЗГЭМ-У-65-НД (фланцевый, сталь, Pн=0,1МПа) | 23444 | шт
САКЗ-МК-2 система контроля CH4+CO промышленная с клапаном КЗГЭМ-У-65-СД (фланцевый, сталь, Pн=0,4МПа) | 24412 | шт
САКЗ-МК-2 система контроля CH4+CO промышленная с клапаном КЗГЭМ-У-80-НД (фланцевый, сталь, Pн=0,1МПа) | 31252 | шт
САКЗ-МК-2 система контроля CH4+CO промышленная с клапаном КЗГЭМ-У-80-СД (фланцевый, сталь, Pн=0,4МПа) | 32219 | шт
САКЗ-МК-2 система контроля CH4+CO промышленная с клапаном КЗЭУГ-15-НД (муфтовый, латунь, Pн=0,1МПа) | 16809 | шт
САКЗ-МК-2 система контроля CH4+CO промышленная с клапаном КЗЭУГ-15-СД (муфтовый, латунь, Pн=0,4МПа) | 17777 | шт
САКЗ-МК-2 система контроля CH4+CO промышленная с клапаном КЗЭУГ-20-НД (муфтовый, латунь, Pн=0,1МПа) | 16883 | шт
САКЗ-МК-2 система контроля CH4+CO промышленная с клапаном КЗЭУГ-20-СД (муфтовый, латунь, Pн=0,4МПа) | 17850 | шт
САКЗ-МК-2 система контроля CH4+CO промышленная с клапаном КЗЭУГ-25-НД (муфтовый, латунь, Pн=0,1МПа) | 16958 | шт
САКЗ-МК-2 система контроля CH4+CO промышленная с клапаном КЗЭУГ-25-СД (муфтовый, латунь, Pн=0,4МПа) | 17925 | шт
САКЗ-МК-2 система контроля CH4+CO промышленная с клапаном КЗЭУГ-32-НД (муфтовый, латунь, Pн=0,1МПа) | 17726 | шт
САКЗ-МК-2 система контроля CH4+CO промышленная с клапаном КЗЭУГ-32-СД (муфтовый, латунь, Pн=0,4МПа) | 18694 | шт
САКЗ-МК-2 система контроля CH4+CO промышленная с клапаном КЗЭУГ-40-НД (муфтовый, латунь, Pн=0,1МПа) | 19418 | шт
САКЗ-МК-2 система контроля CH4+CO промышленная с клапаном КЗЭУГ-40-СД (муфтовый, латунь, Pн=0,4МПа) | 20386 | шт
САКЗ-МК-2 система контроля CH4+CO промышленная, без клапана | 16507 | шт
САКЗ-МК-2-1 система контроля CH4+CO бытовая, без клапана | 8425 | шт
САКЗ-МК-2-1 система контроля CH4+CO бытовая, клапан из латуни КЗЭУГ DN15 | 9651 | шт
САКЗ-МК-2-1 система контроля CH4+CO бытовая, клапан из латуни КЗЭУГ DN20 | 9852 | шт
САКЗ-МК-2-1 система контроля CH4+CO бытовая, клапан из латуни КЗЭУГ DN25 | 10234 | шт
САКЗ-МК-2-1 система контроля CH4+CO бытовая, клапан из латуни КЗЭУГ DN32 | 10947 | шт
САКЗ-МК-3 система контроля CH4+CO промышленная с диспетчеризацией с клапаном КЗГЭМ-У-100-НД (фланцевый, сталь, Pн=0,1МПа) | 40185 | шт
САКЗ-МК-3 система контроля CH4+CO промышленная с диспетчеризацией с клапаном КЗГЭМ-У-100-СД (фланцевый, сталь, Pн=0,4МПа) | 41153 | шт
САКЗ-МК-3 система контроля CH4+CO промышленная с диспетчеризацией с клапаном КЗГЭМ-У-150-НД (фланцевый, сталь, Pн=0,1МПа) | 64547 | шт
САКЗ-МК-3 система контроля CH4+CO промышленная с диспетчеризацией с клапаном КЗГЭМ-У-150-СД (фланцевый, сталь, Pн=0,4МПа) | 65516 | шт
САКЗ-МК-3 система контроля CH4+CO промышленная с диспетчеризацией с клапаном КЗГЭМ-У-65-НД (фланцевый, сталь, Pн=0,1МПа) | 31114 | шт
САКЗ-МК-3 система контроля CH4+CO промышленная с диспетчеризацией с клапаном КЗГЭМ-У-65-СД (фланцевый, сталь, Pн=0,4МПа) | 32083 | шт
САКЗ-МК-3 система контроля CH4+CO промышленная с диспетчеризацией с клапаном КЗГЭМ-У-80-НД (фланцевый, сталь, Pн=0,1МПа) | 38602 | шт
САКЗ-МК-3 система контроля CH4+CO промышленная с диспетчеризацией с клапаном КЗГЭМ-У-80-СД (фланцевый, сталь, Pн=0,4МПа) | 39571 | шт
САКЗ-МК-3 система контроля CH4+CO промышленная с диспетчеризацией с клапаном КЗЭУГ-15-НД (муфтовый, латунь, Pн=0,1МПа) | 24353 | шт
САКЗ-МК-3 система контроля CH4+CO промышленная с диспетчеризацией с клапаном КЗЭУГ-15-СД (муфтовый, латунь, Pн=0,4МПа) | 25322 | шт
САКЗ-МК-3 система контроля CH4+CO промышленная с диспетчеризацией с клапаном КЗЭУГ-20-НД (муфтовый, латунь, Pн=0,1МПа) | 24554 | шт
САКЗ-МК-3 система контроля CH4+CO промышленная с диспетчеризацией с клапаном КЗЭУГ-20-СД (муфтовый, латунь, Pн=0,4МПа) | 25523 | шт
САКЗ-МК-3 система контроля CH4+CO промышленная с диспетчеризацией с клапаном КЗЭУГ-25-НД (муфтовый, латунь, Pн=0,1МПа) | 24628 | шт
САКЗ-МК-3 система контроля CH4+CO промышленная с диспетчеризацией с клапаном КЗЭУГ-25-СД (муфтовый, латунь, Pн=0,4МПа) | 25597 | шт
САКЗ-МК-3 система контроля CH4+CO промышленная с диспетчеризацией с клапаном КЗЭУГ-32-НД (муфтовый, латунь, Pн=0,1МПа) | 25397 | шт
САКЗ-МК-3 система контроля CH4+CO промышленная с диспетчеризацией с клапаном КЗЭУГ-32-СД (муфтовый, латунь, Pн=0,4МПа) | 26365 | шт
САКЗ-МК-3 система контроля CH4+CO промышленная с диспетчеризацией с клапаном КЗЭУГ-40-НД (муфтовый, латунь, Pн=0,1МПа) | 27089 | шт
САКЗ-МК-3 система контроля CH4+CO промышленная с диспетчеризацией с клапаном КЗЭУГ-40-СД (муфтовый, латунь, Pн=0,4МПа) | 28057 | шт
САКЗ-МК-3 система контроля CH4+CO промышленная с диспетчеризацией с клапаном КЗЭУГ-50-НД (муфтовый, латунь, Pн=0,1МПа) | 27908 | шт
САКЗ-МК-3 система контроля CH4+CO промышленная с диспетчеризацией с клапаном КЗЭУГ-50-СД (муфтовый, латунь, Pн=0,4МПа) | 28877 | шт
САКЗ-МК-3 система контроля CH4+CO промышленная с диспетчеризацией, без клапана | 22913 | шт
СГГ-10-Б ИБЯЛ.413216.047 сигнализатор горючих газов бытовой | 6490 | шт
СГГ-10-Б-МР ИБЯЛ.413216.047-02 сигнализатор горючих газов бытовой с электромеханическим реле | 6710 | шт
СГГ-6М ИБЯЛ.413531.010 сигнализатор взрывоопасности стационарный | 14190 | шт
СЗ-1-1Г сигнализатор CH4 промышленный, порог 10% НКПР | 4920 | шт
СЗ-1-1ГТ сигнализатор CH4 бытовой, порог 10% НКПР, с аварийной сигнализацией | 2722 | шт
СЗ-1-2Г сигнализатор CH4 промышленный, пороги 10% и 20% НКПР | 5198 | шт
СЗ-1Е сигнализатор CH4 промышленный, пороги 10% и 20% НКПР, RS-485, питание ~220В | 4163 | шт
СЗ-1ЕВ сигнализатор CH4 промышленный, пороги 10% и 20% НКПР, RS-485, питание =24В | 4163 | шт
СЗ-1ЕР сигнализатор CH4 промышленный, пороги 10% и 20% НКПР, с радиоканалом | 4895 | шт
СЗ-2-2В сигнализатор CO промышленный, пороги 20, 100 мг/м3 | 9065 | шт
СЗ-2-2ВТ сигнализатор CO бытовой, пороги 20, 100 мг/м3 | 6536 | шт
СЗ-2Е сигнализатор CO промышленный, пороги 20, 100 мг/м3, RS-485, питание 220В | 8030 | шт
СЗ-2ЕВ сигнализатор CO промышленный, пороги 20, 100 мг/м3, RS-485, питание 24В | 8030 | шт
СЗ-2ЕР сигнализатор CO промышленный, пороги 20, 100 мг/м3, с радиоканалом | 8810 | шт
Сигма-1М газоанализатор стационарный на 1-8 датчиков, RS485 (пульт без датчиков) | 75700 | шт
Сигма-1М\\Д1Б исп.1 датчик термокаталитический на бензин в силуминовом корпусе | 23900 | шт
Сигма-1М\\Д1Б исп.1 датчик термокаталитический на гексан в силуминовом корпусе | 23900 | шт
Сигма-1М\\Д1Б исп.1 датчик термокаталитический на дизельное топливо в силуминовом корпусе | 23900 | шт
Сигма-1М\\Д1Б исп.1 датчик термокаталитический на керосин в силуминовом корпусе | 23900 | шт
Сигма-1М\\Д1Б исп.1 датчик термокаталитический на мазут в силуминовом корпусе | 23900 | шт
Сигма-1М\\Д1Б исп.2 датчик термокаталитический на бензин в пластмассовом корпусе | 31100 | шт
Сигма-1М\\Д1Б исп.2 датчик термокаталитический на дизельное топливо в пластмассовом корпусе | 31100 | шт
Сигма-1М\\Д1БФ исп.1 датчик полупроводниковый на бензин в силуминовом корпусе, фланец | 31100 | шт
Сигма-1М\\Д1БФМ исп.1 датчик полупроводниковый на бензин в силуминовом корпусе, фланец, металлорукав | 30200 | шт
Сигма-1М\\Д1ИК исп.1 датчик инфракрасный на авиакеросин в силуминовом корпусе | 49900 | шт
Сигма-1М\\Д1ИК исп.1 датчик инфракрасный на бензин в силуминовом корпусе | 49900 | шт
Сигма-1М\\Д1ИК исп.1 датчик инфракрасный на гексан в силуминовом корпусе | 49900 | шт
Сигма-1М\\Д1ИК исп.1 датчик инфракрасный на дизельное топливо в силуминовом корпусе | 49900 | шт
Сигма-1М\\Д1ИК исп.1 датчик инфракрасный на пропан в силуминовом корпусе | 49900 | шт
Сигма-1М\\Д1М исп.1 датчик термокаталитический на метан в силуминовом корпусе | 23900 | шт
Сигма-1М\\Д1М исп.1 датчик термокаталитический на уайт-спирит в силуминовом корпусе | 23900 | шт
Сигма-1М\\Д1М исп.2 датчик термокаталитический на ацетон в пластмассовом корпусе | 31100 | шт
Сигма-1М\\Д1М исп.2 датчик термокаталитический на метан в пластмассовом корпусе | 31100 | шт
Сигма-1М\\Д1П исп.1 датчик термокаталитический на пропан в силуминовом корпусе | 23900 | шт
Сигма-1М\\Д1П исп.2 датчик термокаталитический на пропан в пластиковом корпусе | 31100 | шт
Сигнал-03.4.1-O2 газоанализатор 4-х канальный с одним порогом сигнализации (пульт без датчиков) | 66700 | шт
Сигнал-03.4.2-CO газоанализатор 4-х канальный с двумя порогами сигнализации (пульт без датчиков) | 69900 | шт
Сигнал-03.4.2-НКПР газоанализатор 4-х канальный с двумя порогами сигнализации (пульт без датчиков) | 64200 | шт
Сигнал-03.4.3-NH3 газоанализатор 4-х канальный с тремя порогами сигнализации (пульт без датчиков) | 75300 | шт
Сигнал-03\\Д-ИК датчик на углеводороды (без метана) в силуминовом корпусе, 0-45% НКПР | 51300 | шт
Сигнал-03\\ДА2 исп.1 датчик на аммиак в силуминовом корпусе, 0-500 мг/м3 | 57600 | шт
Сигнал-03\\ДБ исп.1 датчик на пары бензина в силуминовом корпусе, 0-45% НКПР | 25000 | шт
Сигнал-03\\ДБ исп.1 датчик на пары дизельного топлива в силуминовом корпусе, 0-45% НКПР | 25000 | шт
Сигнал-03\\ДБ исп.1 датчик на пары керосина в силуминовом корпусе, 0-45% НКПР | 25000 | шт
Сигнал-03\\ДБ исп.1 датчик на пары мазута в силуминовом корпусе, 0-45% НКПР | 25000 | шт
Сигнал-03\\ДБ исп.2 датчик на пары бензина в пластмассовом корпусе (АБС), 0-45% НКПР | 35700 | шт
Сигнал-03\\ДБ исп.2 датчик на пары дизельного топлива в пластмассовом корпусе (АБС), 0-45% НКПР | 35700 | шт
Сигнал-03\\ДБФ исп.1 датчик на бензин в силуминовом корпусе, 0-45% НКПР, фланец | 33600 | шт
Сигнал-03\\ДБФ исп.1 датчик на дизельное топливо в силуминовом корпусе, 0-45% НКПР, фланец | 33600 | шт
Сигнал-03\\ДБФМ исп.1 датчик на бензин в силуминовом корпусе, 0-45% НКПР, фланец, м/рукав | 34600 | шт
Сигнал-03\\ДК исп.2 датчик на кислород в пластмассовом корпусе (АБС), 14-23%об. | 32500 | шт
Сигнал-03\\ДМ исп.1 датчик на метан в силуминовом корпусе, 0-45% НКПР | 25000 | шт
Сигнал-03\\ДМ исп.2 датчик на метан в пластмассовом корпусе (АБС), 0-45% НКПР | 41000 | шт
Сигнал-03\\ДОУ исп.2 датчик на оксид углерода в пластмассовом корпусе (АБС), 0-250 мг/м3 | 29600 | шт
Сигнал-03\\ДП исп.1 датчик на пропан в силуминовом корпусе, 0-45% НКПР | 25000 | шт
Сигнал-03\\ДП исп.2 датчик на пропан в пластмассовом корпусе (АБС), 0-45% НКПР | 35700 | шт
СОУ-1 ИБЯЛ.413534.011 сигнализатор оксида углерода стационарный | 15400 | шт
СТГ-1-1 ИБЯЛ.413411.056 сигнализатор горючих газов и оксида углерода стационарный | 22990 | шт
СТГ-1-2 ИБЯЛ.413411.056-01 сигнализатор горючих газов и оксида углерода стационарный | 30360 | шт
СТГ-3-CL2 ИБЯЛ.413411.051-03 сигнализатор стационарный (0-25 мг/м3 Cl2) безадресное исполнение | 23650 | шт
СТГ-3-CO ИБЯЛ.413411.051 сигнализатор стационарный (0-200 мг/м3 CO) безадресное исполнение | 18480 | шт
СТГ-3-Ex ИБЯЛ.413411.051-09 сигнализатор стационарный (0-50% НКПР) безадресное исполнение | 16005 | шт
СТГ-3-H2S ИБЯЛ.413411.051-01 сигнализатор стационарный (0-40 мг/м3 H2S) безадресное исполнение | 21780 | шт
СТГ-3-HСL ИБЯЛ.413411.051-08 сигнализатор стационарный (5-30 мг/м3 HCl) безадресное исполнение | 24860 | шт
СТГ-3-NH3-20 ИБЯЛ.413411.051-04 сигнализатор стационарный (0-600 мг/м3 NH3) безадресное исполнение | 26180 | шт
СТГ-3-NH3-500 ИБЯЛ.413411.051-05 сигнализатор стационарный (200-2000 мг/м3 NH3) безадресное исполнение | 26180 | шт
СТГ-3-NO2 ИБЯЛ.413411.051-07 сигнализатор стационарный (0-10 мг/м3 NO2) безадресное исполнение | 24860 | шт
СТГ-3-O2 ИБЯЛ.413411.051-06 сигнализатор стационарный (0-30% об. O2) безадресное исполнение | 28820 | шт
СТГ-3-SO2 ИБЯЛ.413411.051-02 сигнализатор стационарный (0-20 мг/м3 SO2) безадресное исполнение | 23650 | шт
СТГ-3-И-CL2 ИБЯЛ.413411.051-23 сигнализатор стационарный (0-25 мг/м3 Cl2) адресное исполнение | 25630 | шт
СТГ-3-И-CO ИБЯЛ.413411.051-20 сигнализатор стационарный (0-200 мг/м3 CO) адресное исполнение | 21395 | шт
СТГ-3-И-Ex ИБЯЛ.413411.051-29 сигнализатор стационарный (0-50% НКПР) адресное исполнение | 17600 | шт
СТГ-3-И-H2S ИБЯЛ.413411.051-21 сигнализатор стационарный (0-40 мг/м3 H2S) адресное исполнение | 23650 | шт
СТГ-3-И-HCL ИБЯЛ.413411.051-28 сигнализатор стационарный (5-30 мг/м3 HCl) адресное исполнение | 27060 | шт
СТГ-3-И-NH3-20 ИБЯЛ.413411.051-24 сигнализатор стационарный (0-600 мг/м3 NH3) адресное исполнение | 28820 | шт
СТГ-3-И-NH3-500 ИБЯЛ.413411.051-25 сигнализатор стационарный (200-2000 мг/м3 NH3) адресное исполнение | 28820 | шт
СТГ-3-И-NO2 ИБЯЛ.413411.051-27 сигнализатор стационарный (0-10 мг/м3 NO2) адресное исполнение | 26950 | шт
СТГ-3-И-O2 ИБЯЛ.413411.051-26 сигнализатор стационарный (0-30% об. O2) адресное исполнение | 31460 | шт
СТГ-3-И-SO2 ИБЯЛ.413411.051-22 сигнализатор стационарный (0-20 мг/м3 SO2) адресное исполнение | 25905 | шт
СТМ-10-0001ДБ сигнализатор горючих газов 1-канальный с диффузионной подачей пробы без индикации | 99825 | шт
СТМ-10-0001ДБН сигнализатор горючих газов 1-канальный с диффузионной подачей пробы без индикации низкотемпературное исполнение | 123310 | шт
СТМ-10-0001ДГЦ сигнализатор горючих газов 1-канальный с диффузионной подачей пробы с индикацией (калибровка по гексану) | 106700 | шт
СТМ-10-0001ДЦ сигнализатор горючих газов 1-канальный с диффузионной подачей пробы с индикацией | 106700 | шт
СТМ-10-0001ПБ сигнализатор горючих газов 1-канальный с принудительной подачей пробы без индикации | 148500 | шт
СТМ-10-0001ПЦ сигнализатор горючих газов 1-канальный с принудительной подачей пробы с индикацией | 154990 | шт
СТМ-10-0001РДГЦ сигнализатор горючих газов 1-канальный с диффузионной подачей пробы с индикацией и резервным питанием (калибровка по гексану) | 154990 | шт
СТМ-10-0001РДЦ сигнализатор горючих газов 1-канальный с диффузионной подачей пробы с индикацией и резервным питанием | 154880 | шт
СТМ-10-0001РДЦМ сигнализатор горючих газов 1-канальный с диффузионной подачей пробы с индикацией и резервным питанием морское исполнение | 195635 | шт
СТМ-10-0002ДБ сигнализатор горючих газов 2-канальный с диффузионной подачей пробы без индикации | 144540 | шт
СТМ-10-0002ДБН сигнализатор горючих газов 2-канальный с диффузионной подачей пробы без индикации низкотемпературное исполнение | 189860 | шт
СТМ-10-0002ДГЦ сигнализатор горючих газов 2-канальный с диффузионной подачей пробы с индикацией (калибровка по гексану) | 194205 | шт
СТМ-10-0002ДЦ сигнализатор горючих газов 2-канальный с диффузионной подачей пробы с индикацией | 159610 | шт
СТМ-10-0002ПБ сигнализатор горючих газов 2-канальный с принудительной подачей пробы без индикации | 240130 | шт
СТМ-10-0002ПЦ сигнализатор горючих газов 2-канальный с принудительной подачей пробы с индикацией | 252670 | шт
СТМ-10-0003РДБ сигнализатор горючих газов 3-канальный с диффузионной подачей пробы без индикации с резервным питанием | 237765 | шт
СТМ-10-0003РДГЦ сигнализатор горючих газов 3-канальный с диффузионной подачей пробы с индикацией и резервным питанием (калибровка по гексану) | 258500 | шт
СТМ-10-0003РДЦ сигнализатор горючих газов 3-канальный с диффузионной подачей пробы с индикацией с резервным питанием | 258500 | шт
СТМ-10-0003РДЦМ сигнализатор горючих газов 3-канальный с диффузионной подачей пробы с индикацией и резервным питанием морское исполнение | 354035 | шт
СТМ-10-0003РПБ сигнализатор горючих газов 3-канальный с принудительной подачей пробы без индикации с резервным питанием | 380600 | шт
СТМ-10-0003РПЦ сигнализатор горючих газов 3-канальный с принудительной подачей пробы с индикацией с резервным питанием | 400125 | шт
СТМ-10-0004ДБ сигнализатор горючих газов 4-канальный с диффузионной подачей пробы без индикации | 237600 | шт
СТМ-10-0004ДБН сигнализатор горючих газов 4-канальный с диффузионной подачей пробы без индикации низкотемпературное исполнение | 324720 | шт
СТМ-10-0004ДГЦ сигнализатор горючих газов 4-канальный с диффузионной подачей пробы с индикацией (калибровка по гексану) | 279620 | шт
СТМ-10-0004ДЦ сигнализатор горючих газов 4-канальный с диффузионной подачей пробы с индикацией | 279620 | шт
СТМ-10-0004ПБ сигнализатор горючих газов 4-канальный с принудительной подачей пробы без индикации | 429165 | шт
СТМ-10-0004ПЦ сигнализатор горючих газов 4-канальный с принудительной подачей пробы с индикацией | 455675 | шт
СТМ-10-0005РДБ сигнализатор горючих газов 5-канальный с диффузионной подачей пробы без индикации с резервным питанием | 327910 | шт
СТМ-10-0005РДЦ сигнализатор горючих газов 5-канальный с диффузионной подачей пробы с индикацией и резервным питанием | 361680 | шт
СТМ-10-0005РПБ сигнализатор горючих газов 5-канальный с принудительной подачей пробы без индикации с резервным питанием | 564740 | шт
СТМ-10-0005РПЦ сигнализатор горючих газов 5-канальный с принудительной подачей пробы с индикацией и резервным питанием | 597960 | шт
СТМ-10-0005РПЦМ сигнализатор горючих газов 5-канальный с принудительной подачей пробы с индикацией и резервным питанием морское исполнение | 709280 | шт
СТМ-10-0006ДБ сигнализатор горючих газов 6-канальный с диффузионной подачей пробы без индикации | 323950 | шт
СТМ-10-0006ДГЦ сигнализатор горючих газов 6-канальный с диффузионной подачей пробы с индикацией (калибровка по гексану) | 389565 | шт
СТМ-10-0006ДЦ сигнализатор горючих газов 6-канальный с диффузионной подачей пробы с индикацией | 389565 | шт
СТМ-10-0006ПБ сигнализатор горючих газов 6-канальный с принудительной подачей пробы без индикации | 613580 | шт
СТМ-10-0006ПЦ сигнализатор горючих газов 6-канальный с принудительной подачей пробы с индикацией | 653840 | шт
СТМ-10-0007РДБ сигнализатор горючих газов 7-канальный с дифузионной подачей пробы без индикации с резервным питанием | 413600 | шт
СТМ-10-0007РДЦ сигнализатор горючих газов 7-канальный с диффузионной подачей пробы с индикацией и резервным питанием | 469260 | шт
СТМ-10-0007РПБ сигнализатор горючих газов 7-канальный с принудительной подачей пробы без индикации с резервным питанием | 758120 | шт
СТМ-10-0007РПЦ сигнализатор горючих газов 7-канальный с принудительной подачей пробы с индикацией и резервным питанием | 802340 | шт
СТМ-10-0007РПЦМ сигнализатор горючих газов 7-канальный с принудительной подачей пробы с индикацией и резервным питанием морское исполнение | 949355 | шт
СТМ-10-0008ДБ сигнализатор горючих газов 8-канальный с диффузионной подачей пробы без индикации | 419265 | шт
СТМ-10-0008ДБН сигнализатор горючих газов 8-канальный с диффузионной подачей пробы без индикации низкотемпературное исполнение | 581625 | шт
СТМ-10-0008ДЦ сигнализатор горючих газов 8-канальный с диффузионной подачей пробы с индикацией | 503855 | шт
СТМ-10-0008ПБ сигнализатор горючих газов 8-канальный с принудительной подачей пробы без индикации | 802340 | шт
СТМ-10-0008ПЦ сигнализатор горючих газов 8-канальный с принудительной подачей пробы с индикацией | 857780 | шт
СТМ-10-0009РДБ сигнализатор горючих газов 9-канальный с диффузионной подачей пробы без индикации с резервным питанием | 508750 | шт
СТМ-10-0009РДЦ сигнализатор горючих газов 9-канальный с диффузионной подачей пробы с индикацией и резервным питанием | 568810 | шт
СТМ-10-0009РПБ сигнализатор горючих газов 9-канальный с принудительной подачей пробы без индикации с резервным питанием | 943030 | шт
СТМ-10-0009РПЦ сигнализатор горючих газов 9-канальный с принудительной подачей пробы с индикацией и резервным питанием | 1000560 | шт
СТМ-10-0009РПЦМ сигнализатор горючих газов 9-канальный с принудительной подачей пробы с индикацией и резервным питанием морское исполнение | 1185635 | шт
СТМ-10-0010ДБ сигнализатор горючих газов 10-канальный с диффузионной подачей пробы без индикации | 511005 | шт
СТМ-10-0010ДЦ сигнализатор горючих газов 10-канальный с диффузионной подачей пробы с индикацией | 621225 | шт
СТМ-10-0010ПБ сигнализатор горючих газов 10-канальный с принудительной подачей пробы без индикации | 978945 | шт
СТМ-10-0010ПЦ сигнализатор горючих газов 10-канальный с принудительной подачей пробы с индикацией | 1045715 | шт
СТМ-30-01 ИБЯЛ.424339.001-01 сигнализатор горючих газов стационарный c диффузионным встроенным датчиком | 132550 | шт
СТМ-30-03 ИБЯЛ.424339.001-03 сигнализатор горючих газов стационарный c диффузионным выносным датчиком | 146960 | шт
СТМ-30-50 ИБЯЛ.424339.001-50 сигнализатор горючих газов стационарный c диффузионным встроенным датчиком | 105105 | шт
СТМ-30М-02ДЦВ ИБЯЛ.413216.050-02 сигнализатор довзрывоопасных концентраций | 108240 | шт
СТМ-30М-04ПЦВ ИБЯЛ.413216.050-04 сигнализатор довзрывоопасных концентраций | 148390 | шт
СТМ-30М-07ДЦВ ИБЯЛ.413216.050-07 сигнализатор довзрывоопасных концентраций | 147345 | шт
СТМ-30М-10ДБ ИБЯЛ.413216.050-10 сигнализатор довзрывоопасных концентраций | 67870 | шт
СТМ-30М-10ДБГ ИБЯЛ.413216.050-12 сигнализатор довзрывоопасных концентраций | 73920 | шт
СТМ-30М-10ДБГс ИБЯЛ.413216.050-28 сигнализатор довзрывоопасных концентраций | 67100 | шт
СТМ-30М-10ДБс ИБЯЛ.413216.050-26 сигнализатор довзрывоопасных концентраций | 70125 | шт
СТМ-30М-10ДЦ ИБЯЛ.413216.050-11 сигнализатор довзрывоопасных концентраций | 69080 | шт
СТМ-30М-10ДЦГ ИБЯЛ.413216.050-13 сигнализатор довзрывоопасных концентраций | 75020 | шт
СТМ-30М-10ДЦГс ИБЯЛ.413216.050-29 сигнализатор довзрывоопасных концентраций | 69080 | шт
СТМ-30М-10ДЦс ИБЯЛ.413216.050-27 сигнализатор довзрывоопасных концентраций | 70125 | шт
СТМ-30М-10МДЦ ИБЯЛ.413216.050-22 сигнализатор довзрывоопасных концентраций | 80300 | шт
СТМ-30М-10МПЦ ИБЯЛ.413216.050-23 сигнализатор довзрывоопасных концентраций | 135575 | шт
СТМ-30М-10НДЦ ИБЯЛ.413216.050-24 сигнализатор довзрывоопасных концентраций | 76560 | шт
СТМ-30М-10НДЦГ ИБЯЛ.413216.050-25 сигнализатор довзрывоопасных концентраций | 76560 | шт
СТМ-30М-10ПБ ИБЯЛ.413216.050-14 сигнализатор довзрывоопасных концентраций | 118305 | шт
СТМ-30М-10ПБГ ИБЯЛ.413216.050-16 сигнализатор довзрывоопасных концентраций | 118140 | шт
СТМ-30М-10ПБГс ИБЯЛ.413216.050-32 сигнализатор довзрывоопасных концентраций | 111540 | шт
СТМ-30М-10ПБс ИБЯЛ.413216.050-30 сигнализатор довзрывоопасных концентраций | 111980 | шт
СТМ-30М-10ПЦ ИБЯЛ.413216.050-15 сигнализатор довзрывоопасных концентраций | 120120 | шт
СТМ-30М-10ПЦГ ИБЯЛ.413216.050-17 сигнализатор довзрывоопасных концентраций | 120120 | шт
СТМ-30М-10ПЦс ИБЯЛ.413216.050-31 сигнализатор довзрывоопасных концентраций | 112475 | шт
СТМ-30М-10ТДЦ ИБЯЛ.413216.050-18 сигнализатор довзрывоопасных концентраций | 92180 | шт
СТМ-30М-10ТДЦГ ИБЯЛ.413216.050-19 сигнализатор довзрывоопасных концентраций | 94820 | шт
СТМ-30М-10ТПЦ ИБЯЛ.413216.050-20 сигнализатор довзрывоопасных концентраций | 134915 | шт
СТМ-30М-10ТПЦГ ИБЯЛ.413216.050-21 сигнализатор довзрывоопасных концентраций | 141790 | шт
Хоббит-Т-C3H8/1-NH3/1-И22Д2 газоанализатор стационарный, гирлянда, 0-5 мА, RS-485 | 48120 | шт
Хоббит-Т-C3H8/1-O2/1-И22Д2 газоанализатор стационарный, 0-5 мА, RS-485 | 46520 | шт
Хоббит-Т-C3H8/1-И21:Ex газоанализатор стационарный взрывозащищенный, 0-5 мА, RS-232 | 35540 | шт
Хоббит-Т-C3H8/1-И22Д2 газоанализатор стационарный, 0-5 мА, RS-485 | 22960 | шт
Хоббит-Т-C3H8/16-И21 газоанализатор стационарный, 0-5 мА, RS-485 | 252020 | шт
Хоббит-Т-C3H8/2-И22Д2 газоанализатор стационарный, 0-5 мА, RS-485 | 36250 | шт
Хоббит-Т-C3H8/3-И21 газоанализатор стационарный, 0-5 мА, RS-485 | 49550 | шт
Хоббит-Т-C3H8/3-И21:Ex газоанализатор стационарный взрывозащищенный, 0-5 мА, RS-232 | 74060 | шт
Хоббит-Т-C3H8/3-И22Д2 газоанализатор стационарный, 0-5 мА, RS-232 | 49550 | шт
Хоббит-Т-C3H8/4-И21:Ex газоанализатор стационарный взрывозащищенный, 0-5 мА, RS-232 | 93310 | шт
Хоббит-Т-C3H8/4-И22Д2 газоанализатор стационарный, 0-5 мА, RS-232 | 62850 | шт
Хоббит-Т-C3H8/8-И21 газоанализатор стационарный, 0-5 мА, RS-232 | 118820 | шт
Хоббит-Т-C6H14/1-И22Д2 газоанализатор стационарный, 0-5 мА, RS-485 | 22960 | шт
Хоббит-Т-C6H14/2-CO/1-И22Д2 газоанализатор стационарный, 0-5 мА, RS-232 | 49540 | шт
Хоббит-Т-C6H14/2-CO/2-И22Д2 газоанализатор стационарный, 0-5 мА, RS-232 | 62830 | шт
Хоббит-Т-C6H14/6-И21:Ex газоанализатор стационарный взрывозащищенный, 0-5 мА, RS-232 | 140880 | шт
Хоббит-Т-CH4/1-Cl2/1-CO/1-CO2/1-O2/1-И21 газоанализатор стационарный, гирлянда, КНС, 0-5 мА, RS-232 | 116340 | шт
Хоббит-Т-CH4/1-CO/1-CO2/1-H2S/1-NH3/1-O2/1-И21 газоанализатор стационарный, 0-5 мА, RS-232 | 124580 | шт
Хоббит-Т-CH4/1-CO/1-CO2/1-H2S/1-O2/1-И21 газоанализатор стационарный, гирлянда, КНС, 0-5 мА, RS-232 | 117150 | шт
Хоббит-Т-CH4/1-CO/1-CO2/1-H2S/1-O2/1-И21 газоанализатор стационарный, гирлянда, КНС, 0-5 мА, RS-485 | 117150 | шт
Хоббит-Т-CH4/1-CO/1-CO2/1-O2/1-И22Д2 газоанализатор стационарный, 0-5 мА, RS-232 | 90690 | шт
Хоббит-Т-CH4/1-CO/1-H2S/1-NH3/1-O2/1-И21 газоанализатор стационарный, 0-5 мА, RS-485 | 90240 | шт
Хоббит-Т-CH4/1-CO/1-H2S/1-NH3/1-O2/1-И21 газоанализатор стационарный, гирлянда, КНС, 0-5 мА, RS-232 | 99220 | шт
Хоббит-Т-CH4/1-CO/1-H2S/1-NH3/1-O2/1-И21:Ex газоанализатор стационарный взрывозащищенный, 0-5 мА, RS-232 | 133510 | шт
Хоббит-Т-CH4/1-CO/1-H2S/1-NH3/1-И22Д2 газоанализатор стационарный, 0-5 мА, RS-232 | 71740 | шт
Хоббит-Т-CH4/1-CO/1-H2S/1-O2/1-И22Д2 газоанализатор стационарный, 0-5 мА, RS-232 | 71050 | шт
Хоббит-Т-CH4/1-CO/1-H2S/1-O2/1-И22Д2 газоанализатор стационарный, гирлянда, КНС, 0-5 мА, RS-232 | 80450 | шт
Хоббит-Т-CH4/1-CO/1-O2/1-И22Д2 газоанализатор стационарный, 0-5 мА, RS-232 | 56350 | шт
Хоббит-Т-CH4/1-CO/1-И21:Ex газоанализатор стационарный взрывозащищенный, 0-5 мА, RS-232 | 50610 | шт
Хоббит-Т-CH4/1-CO/1-И22Д2 газоанализатор стационарный, 0-5 мА, RS-232 | 32260 | шт
Хоббит-Т-CH4/1-CO/2-И21:Ex газоанализатор стационарный взрывозащищенный, 0-5 мА, RS-232 | 69860 | шт
Хоббит-Т-CH4/1-CO/2-И22Д2 газоанализатор стационарный, 0-5 мА, RS-232 | 45550 | шт
Хоббит-Т-CH4/1-CO/3-И22Д2 газоанализатор стационарный, 0-5 мА, RS-232 | 58840 | шт
Хоббит-Т-CH4/1-CO2/1-H2S/1-NH3/1-O2/1-И21 газоанализатор стационарный, 0-5 мА, RS-232 | 111300 | шт
Хоббит-Т-CH4/1-CO2/1-H2S/1-NH3/1-O2/1-И21 газоанализатор стационарный, гирлянда, 0-5мА, RS-232 | 113760 | шт
Хоббит-Т-CH4/1-CO2/1-H2S/1-NH3/1-O2/1-И21 газоанализатор стационарный, гирлянда, КНС, 0-5 мА, RS-232 | 120270 | шт
Хоббит-Т-CH4/1-CO2/1-H2S/1-O2/1-И22Д2 газоанализатор стационарный, 0-5 мА, RS-232 | 92100 | шт
Хоббит-Т-CH4/1-CO2/1-H2S/1-И21:Ex газоанализатор стационарный взрывозащищенный, 0-5 мА, RS-232 | 102240 | шт
Хоббит-Т-CH4/1-CO2/1-H2S/1-И22Д2 газоанализатор стационарный, 0-5 мА, RS-232 | 76390 | шт
Хоббит-Т-CH4/1-CO2/1-И22Д2 газоанализатор стационарный, 0-5 мА, RS-232 | 60710 | шт
Хоббит-Т-CH4/1-H2S/1-NH3/1-O2/1-И22Д2 газоанализатор стационарный, 0-5 мА, RS-232 | 74170 | шт
Хоббит-Т-CH4/1-H2S/1-NH3/1-O2/1-И22Д2 газоанализатор стационарный, 0-5 мА, RS-485 | 74170 | шт
Хоббит-Т-CH4/1-H2S/1-NH3/1-O2/1-И22Д2 газоанализатор стационарный, гирлянда, КНС, 0-5 мА, RS-485 | 83580 | шт
Хоббит-Т-CH4/1-H2S/1-И22Д2 газоанализатор стационарный, 0-5 мА, RS-232 | 42040 | шт
Хоббит-Т-CH4/1-O2/1-И22Д2 газоанализатор стационарный, 0-5 мА, RS-232 | 43060 | шт
Хоббит-Т-CH4/1-O2/1-И22Д2 газоанализатор стационарный, гирлянда, КНС, 0-5 мА, RS-485 | 47760 | шт
Хоббит-Т-CH4/1-O2/2-И22Д2 газоанализатор стационарный, 0-5 мА, RS-232 | 58260 | шт
Хоббит-Т-CH4/1-И21:Ex газоанализатор стационарный взрывозащищенный, 0-5 мА, RS-232 | 31360 | шт
Хоббит-Т-CH4/10-CO/3-И21 газоанализатор стационарный, 0-5 мА, RS-232 | 166750 | шт
Хоббит-Т-CH4/10-CO/5-И21 газоанализатор стационарный, 0-5 мА, RS-232 | 198780 | шт
Хоббит-Т-CH4/10-CO/6-И21 газоанализатор стационарный, 0-5 мА, RS-232 | 213390 | шт
Хоббит-Т-CH4/11-И21 газоанализатор стационарный, 0-5 мА, RS-232 | 133730 | шт
Хоббит-Т-CH4/12-CO/3-И21 газоанализатор стационарный, 0-5 мА, RS-232 | 191180 | шт
Хоббит-Т-CH4/12-И21 газоанализатор стационарный, 0-5 мА, RS-232 | 144550 | шт
Хоббит-Т-CH4/12-И21 газоанализатор стационарный, гирлянда, 0-5 мА, RS-232 | 150440 | шт
Хоббит-Т-CH4/12-И21:Ex газоанализатор стационарный взрывозащищенный, 0-5 мА, RS-232 | 233740 | шт
Хоббит-Т-CH4/15-И21:Ex газоанализатор стационарный взрывозащищенный, 0-5 мА, RS-232 | 292780 | шт
Хоббит-Т-CH4/16-И21 газоанализатор стационарный, 0-5 мА, RS-232 | 190610 | шт
Хоббит-Т-CH4/16-И21 газоанализатор стационарный, 0-5 мА, RS-485 | 190610 | шт
Хоббит-Т-CH4/16-И21:Ex газоанализатор стационарный взрывозащищенный, 0-5 мА, RS-232 | 309430 | шт
Хоббит-Т-CH4/2-CO/1-И21:Ex газоанализатор стационарный взрывозащищенный, 0-5 мА, RS-232 | 66230 | шт
Хоббит-Т-CH4/2-CO/1-И22Д2 газоанализатор стационарный, 0-5 мА, RS-232 | 42100 | шт
Хоббит-Т-CH4/2-CO/1-И22Д2 газоанализатор стационарный, гирлянда, 0-5 мА, RS-232 | 43580 | шт
Хоббит-Т-CH4/2-CO/2-H2S/2-NH3/2-O2/1-И21 газоанализатор стационарный, 0-5 мА, RS-232 | 156840 | шт
Хоббит-Т-CH4/2-CO/2-H2S/2-NH3/2-O2/2-И21 газоанализатор стационарный, 0-5 мА, RS-232 | 176350 | шт
Хоббит-Т-CH4/2-CO/2-H2S/2-NH3/2-O2/2-И21 газоанализатор стационарный, гирлянда, КНС, 0-5 мА, RS-485 | 197070 | шт
Хоббит-Т-CH4/2-CO/2-H2S/2-NH3/2-O2/2-И21:Ex газоанализатор стационарный взрывозащищенный, 0-5 мА, RS-232 | 256530 | шт
Хоббит-Т-CH4/2-CO/2-H2S/2-O2/2-И21 газоанализатор стационарный, 0-5 мА, RS-232 | 126860 | шт
Хоббит-Т-CH4/2-CO/2-И22Д2 газоанализатор стационарный, 0-5 мА, RS-232 | 55380 | шт
Хоббит-Т-CH4/2-CO/3-И21 газоанализатор стационарный, 0-5 мА, RS-232 | 71460 | шт
Хоббит-Т-CH4/2-CO/3-И21:Ex газоанализатор стационарный взрывозащищенный, 0-5 мА, RS-232 | 113790 | шт
Хоббит-Т-CH4/2-CO/4-И21:Ex газоанализатор стационарный взрывозащищенный, 0-5 мА, RS-232 | 133030 | шт
Хоббит-Т-CH4/2-CO/8-И21 газоанализатор стационарный, 0-5 мА, RS-232 | 153270 | шт
Хоббит-Т-CH4/2-CO2/2-H2S/2-NH3/2-O2/2-И21:Ex газоанализатор стационарный взрывозащищенный, 0-5 мА, RS-232 | 302390 | шт
Хоббит-Т-CH4/2-H2S/2-NH3/2-O2/2-И21 газоанализатор стационарный, 0-5 мА, RS-232 | 133100 | шт
Хоббит-Т-CH4/2-H2S/2-NH3/2-O2/2-И21 газоанализатор стационарный, гирлянда, КНС, 0-5 мА, RS-232 | 149130 | шт
Хоббит-Т-CH4/2-O2/2-И22Д2 газоанализатор стационарный, 4-20 мА, RS-232 | 68100 | шт
Хоббит-Т-CH4/2-И21:Ex газоанализатор стационарный взрывозащищенный, 0-5 мА, RS-232 | 46980 | шт
Хоббит-Т-CH4/3-CO/1-И21:Ex газоанализатор стационарный взрывозащищенный, 0-5 мА, RS-232 | 81850 | шт
Хоббит-Т-CH4/3-CO/1-И21:Ex газоанализатор стационарный взрывозащищенный, 4-20 мА, RS-232 | 81850 | шт
Хоббит-Т-CH4/3-CO/1-И22Д2 газоанализатор стационарный, 0-5 мА, RS-232 | 51930 | шт
Хоббит-Т-CH4/3-CO/2-И21 газоанализатор стационарный, 0-5 мА, RS-232 | 68010 | шт
Хоббит-Т-CH4/3-CO/2-И21 газоанализатор стационарный, гирлянда, 0-5 мА, RS-232 | 70470 | шт
Хоббит-Т-CH4/3-CO/2-И21:Ex газоанализатор стационарный взрывозащищенный, 0-5 мА, RS-232 | 110170 | шт
Хоббит-Т-CH4/3-CO/3-H2S/3-NH3/3-O2/3-И21:Ex газоанализатор стационарный взрывозащищенный, 0-5 мА, RS-232 | 372280 | шт
Хоббит-Т-CH4/3-CO/3-И21 газоанализатор стационарный, 0-5 мА, RS-232 | 81290 | шт
Хоббит-Т-CH4/3-CO/3-И21 газоанализатор стационарный, гирлянда, 0-5 мА, RS-232 | 84240 | шт
Хоббит-Т-CH4/3-CO/3-И21:Ex газоанализатор стационарный взрывозащищенный, 0-5 мА, RS-232 | 129410 | шт
Хоббит-Т-CH4/3-CO/4-И21 газоанализатор стационарный, 0-5 мА, RS-232 | 94580 | шт
Хоббит-Т-CH4/3-CO/4-И21:Ex газоанализатор стационарный взрывозащищенный, 0-5 мА, RS-232 | 148660 | шт
Хоббит-Т-CH4/3-CO/5-И21 газоанализатор стационарный 8-ми канальный, гирлянда | 111790 | шт
Хоббит-Т-CH4/3-И21:Ex газоанализатор стационарный взрывозащищенный, 0-5 мА, RS-232 | 62610 | шт
Хоббит-Т-CH4/3-И22Д2 газоанализатор стационарный, 0-5 мА, RS-232 | 38650 | шт
Хоббит-Т-CH4/4-CO/1-O2/1-И21 газоанализатор стационарный, гирлянда, 0-5 мА, RS-232 | 91590 | шт
Хоббит-Т-CH4/4-CO/11-И21 газоанализатор стационарный, гирлянда, 0-5 мА, RS-232 | 228900 | шт
Хоббит-Т-CH4/4-CO/2-И21 газоанализатор стационарный, гирлянда, 0-5 мА, RS-232 | 80790 | шт
Хоббит-Т-CH4/4-CO/3-И21 газоанализатор стационарный, 0-5 мА, RS-232 | 91130 | шт
Хоббит-Т-CH4/4-CO/3-И21:Ex газоанализатор стационарный взрывозащищенный, 0-5 мА, RS-232 | 145040 | шт
Хоббит-Т-CH4/4-CO/4-И21 газоанализатор стационарный, 0-5 мА, RS-232 | 104420 | шт
Хоббит-Т-CH4/4-CO/4-И21 газоанализатор стационарный, гирлянда, 0-5 мА, RS-232 | 108340 | шт
Хоббит-Т-CH4/4-CO/6-И21 газоанализатор стационарный, 0-5 мА, RS-232 | 145680 | шт
Хоббит-Т-CH4/4-CO/6-И21 газоанализатор стационарный, гирлянда, 0-5 мА, RS-232 | 150590 | шт
Хоббит-Т-CH4/4-CO/8-И21 газоанализатор стационарный, 0-5 мА, RS-232 | 174920 | шт
Хоббит-Т-CH4/4-CO2/4-И21 газоанализатор стационарный, 0-5 мА, RS-232 | 196040 | шт
Хоббит-Т-CH4/4-H2S/4-И21 газоанализатор стационарный, 0-5 мА, RS-232 | 118430 | шт
Хоббит-Т-CH4/4-O2/2-И21 газоанализатор стационарный, 0-5 мА, RS-232 | 90560 | шт
Хоббит-Т-CH4/4-И21:Ex газоанализатор стационарный взрывозащищенный, 0-5 мА, RS-232 | 78230 | шт
Хоббит-Т-CH4/4-И21:Ex газоанализатор стационарный взрывозащищенный, 4-20 мА, RS-485 | 78230 | шт
Хоббит-Т-CH4/4-И22Д2 газоанализатор стационарный, 0-5 мА, RS-232 | 48480 | шт
Хоббит-Т-CH4/4-И22Д2 газоанализатор стационарный, гирлянда, 0-5 мА, RS-232 | 50450 | шт
Хоббит-Т-CH4/5-CO/11-И21 газоанализатор стационарный, 0-5 мА, RS-232 | 232360 | шт
Хоббит-Т-CH4/5-CO/2-И21 газоанализатор стационарный, 0-5 мА, RS-232 | 87680 | шт
Хоббит-Т-CH4/5-CO/3-И21 газоанализатор стационарный, гирлянда, 0-5 мА, RS-232 | 104890 | шт
Хоббит-Т-CH4/5-CO/3-И21 газоанализатор стационарный, гирлянда, 4-20 мА, RS-485 | 104890 | шт
Хоббит-Т-CH4/5-CO/3-И21 газоанализатор стационарный, гирлянда, IP65, 4-20 мА, RS-485 | 107770 | шт
Хоббит-Т-CH4/5-CO/4-И21 газоанализатор стационарный, гирлянда, 0-5 мА, RS-232 | 128900 | шт
Хоббит-Т-CH4/5-CO/5-И21 газоанализатор стационарный, 0-5 мА, RS-232 | 141890 | шт
Хоббит-Т-CH4/5-CO/5-И21 газоанализатор стационарный, гирлянда, 0-5 мА, RS232 | 146800 | шт
Хоббит-Т-CH4/5-CO/5-И21:Ex газоанализатор стационарный взрывозащищенный, 0-5 мА, RS-232 | 220360 | шт
Хоббит-Т-CH4/5-И21 газоанализатор стационарный, 0-5 мА, RS-232 | 61110 | шт
Хоббит-Т-CH4/5-И21:Ex газоанализатор стационарный взрывозащищенный, 0-5 мА, RS-232 | 102920 | шт
Хоббит-Т-CH4/6-CO/2-И21 газоанализатор стационарный, 0-5 мА, RS-232 | 97520 | шт
Хоббит-Т-CH4/6-CO/2-И21 газоанализатор стационарный, гирлянда, 0-5 мА, RS-232 | 101440 | шт
Хоббит-Т-CH4/6-CO/3-И21 газоанализатор стационарный, 0-5 мА, RS-232 | 120690 | шт
Хоббит-Т-CH4/6-CO/4-И21 газоанализатор стационарный, 0-5 мА, RS-232 | 138100 | шт
Хоббит-Т-CH4/6-CO/4-И21 газоанализатор стационарный, гирлянда, IP65, 4-20 мА, RS-485 | 146600 | шт
Хоббит-Т-CH4/6-CO/6-SO2/4-И21 газоанализатор стационарный, 0-5 мА, RS-232 | 245880 | шт
Хоббит-Т-CH4/6-CO/6-И21 газоанализатор стационарный, 0-5 мА, RS-232 | 167320 | шт
Хоббит-Т-CH4/6-И21 газоанализатор стационарный, 0-5 мА, RS-232 | 70940 | шт
Хоббит-Т-CH4/6-И21:Ex газоанализатор стационарный взрывозащищенный, 0-5 мА, RS-232 | 118540 | шт
Хоббит-Т-CH4/7-CO/3-И21 газоанализатор стационарный, 0-5 мА, RS-232 | 134300 | шт
Хоббит-Т-CH4/7-CO/3-И21 газоанализатор стационарный, гирлянда, 0-5 мА, RS-232 | 139210 | шт
Хоббит-Т-CH4/7-CO/4-И21 газоанализатор стационарный, 0-5 мА, RS-232 | 148910 | шт
Хоббит-Т-CH4/7-CO/4-И21 газоанализатор стационарный, 4-20 мА, RS-232 | 148910 | шт
Хоббит-Т-CH4/7-CO/7-И21 газоанализатор стационарный, 0-5 мА, RS-232 | 192760 | шт
Хоббит-Т-CH4/7-CO/7-И21 газоанализатор стационарный, 0-5 мА, RS-485 | 192760 | шт
Хоббит-Т-CH4/7-CO/7-И21 газоанализатор стационарный, гирлянда, 0-5 мА, RS-232 | 199630 | шт
Хоббит-Т-CH4/7-CO/7-И21:Ex газоанализатор стационарный взрывозащищенный, 0-5 мА, RS-232 | 301220 | шт
Хоббит-Т-CH4/8-CO/4-И21 газоанализатор стационарный, 0-5 мА, RS-232 | 159730 | шт
Хоббит-Т-CH4/8-CO/4-И21:Ex газоанализатор стационарный взрывозащищенный, 0-5 мА, RS-232 | 249680 | шт
Хоббит-Т-CH4/8-CO/8-И21 газоанализатор стационарный, 0-5 мА, RS-232 | 220970 | шт
Хоббит-Т-CH4/8-CO/8-И21 газоанализатор стационарный, гирлянда, 0-5 мА, RS-232 | 228830 | шт
Хоббит-Т-CH4/8-CO2/3-И21 газоанализатор стационарный, 0-5 мА, RS-232 | 222000 | шт
Хоббит-Т-CH4/8-И21 газоанализатор стационарный, 0-5 мА, RS-232 | 90620 | шт
Хоббит-Т-CH4/8-И21 газоанализатор стационарный, 4-20 мА, RS-232 | 90620 | шт
Хоббит-Т-CH4/8-И21 газоанализатор стационарный, гирлянда, 0-5 мА, RS-232 | 94540 | шт
Хоббит-Т-CH4/8-И21:Ex газоанализатор стационарный взрывозащищенный, 0-5 мА, RS-232 | 149790 | шт
Хоббит-Т-CH4/9-CO/6-И21 газоанализатор стационарный, 0-5 мА, RS-232 | 202560 | шт
Хоббит-Т-CH4/9-И21 газоанализатор стационарный, 0-5 мА, RS-232 | 109310 | шт
Хоббит-Т-Cl2/1-H2/1-И22Д2 газоанализатор стационарный, 0-5 мА, RS-232 | 44740 | шт
Хоббит-Т-Cl2/1-NH3/1-И22Д2 газоанализатор стационарный, 0-5 мА, RS-232 | 47850 | шт
Хоббит-Т-Cl2/10-И21 газоанализатор стационарный, 0-5 мА, RS-232 | 175860 | шт
Хоббит-Т-Cl2/12-И21 газоанализатор стационарный, 0-5 мА, RS-232 | 206410 | шт
Хоббит-Т-Cl2/16-И21 газоанализатор стационарный, 0-5 мА, RS-232 | 270290 | шт
Хоббит-Т-Cl2/16-И21 газоанализатор стационарный, гирлянда, 0-5 мА, RS-232 | 278140 | шт
Хоббит-Т-Cl2/2-H2/2-И22Д2 газоанализатор стационарный, 0-5 мА, RS-232 | 71920 | шт
Хоббит-Т-Cl2/2-SO2/1-И21:Ex газоанализатор стационарный взрывозащищенный, 4-20 мА, RS-485 | 83160 | шт
Хоббит-Т-Cl2/3-O2/1-И22Д2 газоанализатор стационарный, 0-5 мА, RS-232 | 74880 | шт
Хоббит-Т-Cl2/3-O2/3-И21 газоанализатор стационарный, 0-5 мА, RS-232 | 108070 | шт
Хоббит-Т-Cl2/3-И21:Ex газоанализатор стационарный взрывозащищенный, 0-5 мА, RS-232 | 81380 | шт
Хоббит-Т-Cl2/3-И22Д2 газоанализатор стационарный, 0-5 мА, RS-232 | 59210 | шт
Хоббит-Т-Cl2/4-H2/2-И21 газоанализатор стационарный, 0-5 мА, RS-232 | 102470 | шт
Хоббит-Т-Cl2/4-H2/4-И21 газоанализатор стационарный, 0-5 мА, RS-232 | 129060 | шт
Хоббит-Т-Cl2/4-И22Д2 газоанализатор стационарный, 0-5 мА, RS-232 | 73090 | шт
Хоббит-Т-Cl2/4-И22Д2 газоанализатор стационарный, 4-20 мА, RS-232 | 73090 | шт
Хоббит-Т-Cl2/4-И22Д2 газоанализатор стационарный, гирлянда, 4-20 мА, RS-232 | 75060 | шт
Хоббит-Т-Cl2/5-И21 газоанализатор стационарный, 0-5 мА, RS-485 | 89760 | шт
Хоббит-Т-Cl2/6-И21 газоанализатор стационарный, 0-5 мА, RS-232 | 103650 | шт
Хоббит-Т-Cl2/6-И21:Ex газоанализатор стационарный взрывозащищенный, 0-5 мА, RS-232 | 147980 | шт
Хоббит-Т-Cl2/8-И21:Ex газоанализатор стационарный взрывозащищенный, 0-5 мА, RS-232 | 186340 | шт
Хоббит-Т-CO/1-CO2/1-O2/1-И22Д2 газоанализатор стационарный, 0-5 мА, RS-232 | 80850 | шт
Хоббит-Т-CO/1-CO2/1-И22Д2 газоанализатор стационарный, 0-5 мА, RS-485 | 64160 | шт
Хоббит-Т-CO/1-H2S/1-O2/1-И22Д2 газоанализатор стационарный, 0-5 мА, RS-232 | 61210 | шт
Хоббит-Т-CO/10-И21 газоанализатор стационарный, 0-5 мА, RS-232 | 160830 | шт
Хоббит-Т-CO/10-И21 газоанализатор стационарный, гирлянда, 0-5 мА, RS-232 | 165740 | шт
Хоббит-Т-CO/11-И21 газоанализатор стационарный, 0-5 мА, RS-232 | 175450 | шт
Хоббит-Т-CO/12-И21 газоанализатор стационарный, 0-5 мА, RS-232 | 190060 | шт
Хоббит-Т-CO/12-И21 газоанализатор стационарный, гирлянда, 0-5 мА, RS-232 | 195950 | шт
Хоббит-Т-CO/12-И21:Ex газоанализатор стационарный взрывозащищенный, 0-5 мА, RS-232 | 272450 | шт
Хоббит-Т-CO/13-И21 газоанализатор стационарный, 0-5 мА, RS-232 | 204680 | шт
Хоббит-Т-CO/13-И21 газоанализатор стационарный, гирлянда, 0-5 мА, RS-232 | 211060 | шт
Хоббит-Т-CO/13-И21 газоанализатор стационарный, гирлянда, 0-5 мА, RS-485 | 211060 | шт
Хоббит-Т-CO/14-И21 газоанализатор стационарный, 0-5 мА, RS-232 | 219290 | шт
Хоббит-Т-CO/14-И21 газоанализатор стационарный, гирлянда, 0-5 мА, RS-232 | 226160 | шт
Хоббит-Т-CO/15-H2/1-И21 газоанализатор стационарный, гирлянда, 0-5 мА, RS-232 | 259730 | шт
Хоббит-Т-CO/15-И21 газоанализатор стационарный, 0-5 мА, RS-232 | 236700 | шт
Хоббит-Т-CO/15-И21 газоанализатор стационарный, 0-5 мА, RS-485 | 236700 | шт
Хоббит-Т-CO/16-И21 газоанализатор стационарный, 0-5 мА, RS-485 | 251310 | шт
Хоббит-Т-CO/16-И21 газоанализатор стационарный, гирлянда, 0-5 мА, RS-232 | 259170 | шт
Хоббит-Т-CO/16-И21 газоанализатор стационарный, гирлянда, 4-20 мА, RS-485 | 259170 | шт
Хоббит-Т-CO/16-И21 газоанализатор стационарный, гирлянда, IP65, 0-5 мА, RS-485 | 264930 | шт
Хоббит-Т-CO/2-H2S/2-NH3/2-O2/2-И21 газоанализатор стационарный, гирлянда, КНС, 0-5 мА, RS-485 | 156030 | шт
Хоббит-Т-CO/2-O2/2-И22Д2 газоанализатор стационарный, 0-5 мА, RS-232 | 75000 | шт
Хоббит-Т-CO/2-И22Д2 газоанализатор стационарный, 0-5 мА, RS-485 | 35680 | шт
Хоббит-Т-CO/3-И21:Ex газоанализатор стационарный взрывозащищенный, 0-5 мА, RS-232 | 71140 | шт
Хоббит-Т-CO/3-И22Д2 газоанализатор стационарный, 0-5 мА, RS-232 | 48970 | шт
Хоббит-Т-CO/4-H2S/4-И21:Ex газоанализатор стационарный взрывозащищенный, 0-5 мА, RS-485 | 187150 | шт
Хоббит-Т-CO/4-И22Д2 газоанализатор стационарный, 0-5 мА, RS-232 | 62260 | шт
Хоббит-Т-CO/5-NH3/6-И21:Ex газоанализатор стационарный взрывозащищенный, 0-5 мА, RS-232 | 281470 | шт
Хоббит-Т-CO/5-И21 газоанализатор стационарный, 0-5 мА, RS-232 | 78330 | шт
Хоббит-Т-CO/5-И21 газоанализатор стационарный, гирлянда, 0-5 мА, RS-232 | 80790 | шт
Хоббит-Т-CO/5-И21:Ex газоанализатор стационарный взрывозащищенный, 0-5 мА, RS-232 | 117370 | шт
Хоббит-Т-CO/6-И21 газоанализатор стационарный, 0-5 мА, RS-232 | 91620 | шт
Хоббит-Т-CO/6-И21 газоанализатор стационарный, гирлянда, 0-5 мА, RS-232 | 94560 | шт
Хоббит-Т-CO/6-И21 газоанализатор стационарный, гирлянда, 0-5 мА, RS-485 | 94560 | шт
Хоббит-Т-CO/7-И21 газоанализатор стационарный, 0-5 мА, RS-232 | 104900 | шт
Хоббит-Т-CO/7-И21 газоанализатор стационарный, гирлянда, 0-5 мА, RS-232 | 108340 | шт
Хоббит-Т-CO/7-И21:Ex газоанализатор стационарный взрывозащищенный, 0-5 мА, RS-232 | 154530 | шт
Хоббит-Т-CO/8-И21 газоанализатор стационарный, 0-5 мА, RS-232 | 118190 | шт
Хоббит-Т-CO/8-И21 газоанализатор стационарный, гирлянда, 0-5 мА, RS-232 | 122120 | шт
Хоббит-Т-CO/8-И21 газоанализатор стационарный, гирлянда, 0-5 мА, RS-485 | 122120 | шт
Хоббит-Т-CO/8-И21:Ex газоанализатор стационарный взрывозащищенный, 0-5 мА, RS-232 | 173110 | шт
Хоббит-Т-CO/9-И21 газоанализатор стационарный, 0-5 мА, RS-232 | 143430 | шт
Хоббит-Т-CO2/1-H2S/1-NH3/1-И22Д2 газоанализатор стационарный, 0-5 мА, RS-232 | 82960 | шт
Хоббит-Т-CO2/1-O2/1-И21:Ex газоанализатор стационарный взрывозащищенный, 0-5 мА, RS-232 | 84440 | шт
Хоббит-Т-CO2/1-И22Д2 газоанализатор стационарный, 0-5 мА, RS-485 | 50880 | шт
Хоббит-Т-CO2/10-И21 газоанализатор стационарный, 0-5 мА, RS-232 | 397090 | шт
Хоббит-Т-CO2/12-И21 газоанализатор стационарный, 0-5 мА, RS-232 | 472650 | шт
Хоббит-Т-CO2/15-И21 газоанализатор стационарный, 0-5 мА, RS-232 | 585980 | шт
Хоббит-Т-CO2/2-O2/2-И22Д2 газоанализатор стационарный, гирлянда, 0-5 мА, RS-232 | 119080 | шт
Хоббит-Т-CO2/2-O2/9-И21 газоанализатор стационарный, 0-5 мА, RS-232 | 249660 | шт
Хоббит-Т-CO2/3-И22Д2 газоанализатор стационарный, 0-5 мА, RS-232 | 119560 | шт
Хоббит-Т-CO2/4-И22Д2 газоанализатор стационарный, 0-5 мА, RS-232 | 153910 | шт
Хоббит-Т-CO2/6-И21 газоанализатор стационарный, 0-5 мА, RS-232 | 222590 | шт
Хоббит-Т-CO2/8-И21 газоанализатор стационарный, 0-5 мА, RS-232 | 291280 | шт
Хоббит-Т-H2/10-O2/6-И21 газоанализатор стационарный, 0-5 мА, RS-232 | 272980 | шт
Хоббит-Т-H2/12-И21 газоанализатор стационарный, 0-5 мА, RS-232 | 190740 | шт
Хоббит-Т-H2/16-И21 газоанализатор стационарный, 0-5 мА, RS-232 | 252020 | шт
Хоббит-Т-H2/16-И21 газоанализатор стационарный, гирлянда, 0-5 мА, RS-232 | 259880 | шт
Хоббит-Т-H2/2-H2S/2-И22Д2 газоанализатор стационарный, 0-5 мА, RS-232 | 73500 | шт
Хоббит-Т-H2/2-И22Д2 газоанализатор стационарный, 4-20 мА, RS-485 | 36250 | шт
Хоббит-Т-H2/2-И22Д2 газоанализатор стационарный, гирлянда, 0-5 мА, RS-232 | 37240 | шт
Хоббит-Т-H2/3-O2/2-И21 газоанализатор стационарный, 0-5 мА, RS-232 | 91100 | шт
Хоббит-Т-H2/3-И22Д2 газоанализатор стационарный, 0-5 мА, RS-232 | 49550 | шт
Хоббит-Т-H2/4-И22Д2 газоанализатор стационарный, 0-5 мА, RS-232 | 62850 | шт
Хоббит-Т-H2/5-И21 газоанализатор стационарный, 0-5 мА, RS-232 | 78930 | шт
Хоббит-Т-H2/6-O2/3-И21 газоанализатор стационарный, 0-5 мА, RS-232 | 158730 | шт
Хоббит-Т-H2/8-И21 газоанализатор стационарный, 0-5 мА, RS-232 | 118820 | шт
Хоббит-Т-H2S/1-И21:Ex газоанализатор стационарный взрывозащищенный, 0-5 мА, RS-232 | 43780 | шт
Хоббит-Т-H2S/1-И21:Ex газоанализатор стационарный взрывозащищенный, 4-20 мА, RS-485 | 43780 | шт
Хоббит-Т-H2S/1-И22Д2 газоанализатор стационарный, 0-5 мА, RS-232 | 33670 | шт
Хоббит-Т-H2S/12-И21 газоанализатор стационарный, гирлянда, 0-5 мА, RS-232 | 220200 | шт
Хоббит-Т-H2S/16-И21 газоанализатор стационарный, 0-5 мА, RS-232 | 278980 | шт
Хоббит-Т-H2S/2-И22Д2 газоанализатор стационарный, 0-5 мА, RS-232 | 46900 | шт
Хоббит-Т-H2S/3-И21:Ex газоанализатор стационарный взрывозащищенный, 0-5 мА, RS-232 | 83770 | шт
Хоббит-Т-H2S/3-И22Д2 газоанализатор стационарный, 0-5 мА, RS-232 | 61600 | шт
Хоббит-Т-H2S/4-И21:Ex газоанализатор стационарный взрывозащищенный, 0-5 мА, RS-232 | 103760 | шт
Хоббит-Т-H2S/4-И22Д2 газоанализатор стационарный, 0-5 мА, RS-232 | 76300 | шт
Хоббит-Т-H2S/8-И21 газоанализатор стационарный, 0-5 мА, RS-232 | 135090 | шт
Хоббит-Т-HF/1-И21:Ex газоанализатор стационарный взрывозащищенный, 0-5 мА, RS-232 | 66390 | шт
Хоббит-Т-HF/2-И22Д2 газоанализатор стационарный, 0-5 мА, RS-232 | 92680 | шт
Хоббит-Т-HF/3-И22Д2 газоанализатор стационарный, 0-5 мА, RS-232 | 130550 | шт
Хоббит-Т-HF/4-И22Д2 газоанализатор стационарный, 0-5 мА, RS-232 | 168420 | шт
Хоббит-Т-HF/6-И21 газоанализатор стационарный, 0-5 мА, RS-232 | 246940 | шт
Хоббит-Т-HF/8-И21 газоанализатор стационарный, 0-5 мА, RS-232 | 322670 | шт
Хоббит-Т-NH3/1-O2/1-И22Д2 газоанализатор стационарный, 0-5 мА, RS-232 | 49630 | шт
Хоббит-Т-NH3/1-И21:Ex газоанализатор стационарный взрывозащищенный, 0-5 мА, RS-232 | 45420 | шт
Хоббит-Т-NH3/1-И22Д2 газоанализатор стационарный, 0-5 мА, RS-232 | 35490 | шт
Хоббит-Т-NH3/1-И22Д2 газоанализатор стационарный, 4-20 мА, RS-232 | 35490 | шт
Хоббит-Т-NH3/10-И21 газоанализатор стационарный, 0-5 мА, RS-232 | 206290 | шт
Хоббит-Т-NH3/10-И21:Ex газоанализатор стационарный взрывозащищенный, 0-5 мА, RS-232 | 278080 | шт
Хоббит-Т-NH3/10-И21:Ex газоанализатор стационарный взрывозащищенный, 0-5 мА, RS-485 | 278080 | шт
Хоббит-Т-NH3/14-И21 газоанализатор стационарный, 0-5 мА, RS-232 | 281280 | шт
Хоббит-Т-NH3/15-И21 газоанализатор стационарный, 0-5 мА, RS-232 | 299340 | шт
Хоббит-Т-NH3/15-И21:Ex газоанализатор стационарный взрывозащищенный, 0-5 мА, RS-485 | 403880 | шт
Хоббит-Т-NH3/16-И21 газоанализатор стационарный, 0-5 мА, RS-232 | 317380 | шт
Хоббит-Т-NH3/16-И21:Ex газоанализатор стационарный взрывозащищенный, 0-5 мА, RS-232 | 427230 | шт
Хоббит-Т-NH3/16-И21:Ex газоанализатор стационарный взрывозащищенный, 0-5 мА, RS-485 | 427230 | шт
Хоббит-Т-NH3/2-И21:Ex газоанализатор стационарный взрывозащищенный, 0-5 мА, RS-232 | 67120 | шт
Хоббит-Т-NH3/2-И22Д2 газоанализатор стационарный, 0-5 мА, RS-485 | 50250 | шт
Хоббит-Т-NH3/3-И21 газоанализатор стационарный, 4-20 мА, RS-232 | 69450 | шт
Хоббит-Т-NH3/3-И21:Ex газоанализатор стационарный взрывозащищенный, 0-5 мА, RS-232 | 91620 | шт
Хоббит-Т-NH3/3-И22Д2 газоанализатор стационарный, 0-5 мА, RS-232 | 69450 | шт
Хоббит-Т-NH3/3-И22Д2 газоанализатор стационарный, гирлянда, 0-5 мА, RS-232 | 70920 | шт
Хоббит-Т-NH3/4-И21:Ex газоанализатор стационарный взрывозащищенный, 0-5 мА, RS-232 | 113320 | шт
Хоббит-Т-NH3/4-И22Д2 газоанализатор стационарный, 0-5 мА, RS-232 | 85860 | шт
Хоббит-Т-NH3/4-И22Д2 газоанализатор стационарный, 0-5 мА, RS-485 | 85860 | шт
Хоббит-Т-NH3/5-И21 газоанализатор стационарный, 0-5 мА, RS-232 | 102270 | шт
Хоббит-Т-NH3/5-И21:Ex газоанализатор стационарный взрывозащищенный, 0-5 мА, RS-232 | 141300 | шт
Хоббит-Т-NH3/5-И21:Ex газоанализатор стационарный взрывозащищенный, 0-5 мА, RS-485 | 141300 | шт
Хоббит-Т-NH3/6-И21 газоанализатор стационарный, 0-5 мА, RS-232 | 118680 | шт
Хоббит-Т-NH3/6-И21:Ex газоанализатор стационарный взрывозащищенный, 0-5 мА, RS-232 | 163000 | шт
Хоббит-Т-NH3/7-И21 газоанализатор стационарный, 0-5 мА, RS-232 | 137870 | шт
Хоббит-Т-NH3/7-И21:Ex газоанализатор стационарный взрывозащищенный, 0-5 мА, RS-232 | 187500 | шт
Хоббит-Т-NH3/8-И21 газоанализатор стационарный, 0-5 мА, RS-232 | 154280 | шт
Хоббит-Т-NH3/8-И21:Ex газоанализатор стационарный взрывозащищенный, 0-5 мА, RS-232 | 209200 | шт
Хоббит-Т-NH3/9-И21 газоанализатор стационарный, 0-5 мА, RS-232 | 185460 | шт
Хоббит-Т-O2/2-И22Д2 газоанализатор стационарный, 0-5 мА, RS-232 | 48430 | шт
Хоббит-Т-O2/2-И22Д2 газоанализатор стационарный, гирлянда, 0-5 мА, RS-232 | 49410 | шт
Хоббит-Т-O2/3-И22Д2 газоанализатор стационарный, 0-5 мА, RS-232 | 63630 | шт
Хоббит-Т-O2/4-И22Д2 газоанализатор стационарный, 0-5 мА, RS-232 | 78830 | шт
Хоббит-Т-O2/6-И21 газоанализатор стационарный, 0-5 мА, RS-232 | 112030 | шт
Хоббит-Т-O2/6-И21 газоанализатор стационарный, гирлянда, 0-5 мА, RS-232 | 114970 | шт
Хоббит-Т-O2/8-И21 газоанализатор стационарный, 0-5 мА, RS-232 | 142430 | шт
Хоббит-Т-O2/8-И21:Ex газоанализатор стационарный взрывозащищенный, 0-5 мА, RS-232 | 197360 | шт
Хоббит-Т-O3/1-И22Д2 индикатор стационарный, 0-5 мА, RS-232 | 32900 | шт
Хоббит-Т-SO2/1-И21:Ex газоанализатор стационарный взрывозащищенный, 4-20 мА, RS-485 | 44800 | шт
Хоббит-Т-SO2/1-И22Д2 газоанализатор стационарный, 4-20 мА, RS-232 | 33230 | шт
Хоббит-Т-SO2/3-И22Д2 газоанализатор стационарный, 0-5 мА, RS-232 | 63630 | шт
Хоббит-Т-SO2/7-И21 газоанализатор стационарный, 0-5 мА, RS-232 | 127230 | шт
ЭССА-CH4/1-CO/1 газоанализатор стационарный, исполнение БС с выносными преобразователями | 28330 | шт
ЭССА-CH4/1-CO/1 газоанализатор стационарный, исполнение МБ моноблочный | 20910 | шт
ЭССА-CH4/1-CO/2 газоанализатор стационарный, исполнение БС с выносными преобразователями | 39880 | шт
ЭССА-CH4/1-CO/3 газоанализатор стационарный, исполнение БС с выносными преобразователями | 50780 | шт
ЭССА-CH4/1-CO/4 газоанализатор стационарный, исполнение БС с выносными преобразователями | 62930 | шт
ЭССА-CH4/1-CO/6 газоанализатор стационарный, исполнение БС с выносными преобразователями | 85830 | шт
ЭССА-CH4/10 газоанализатор стационарный, исполнение БС с выносными преобразователями | 111360 | шт
ЭССА-CH4/12 газоанализатор стационарный, исполнение БС с выносными преобразователями | 131870 | шт
ЭССА-CH4/13 газоанализатор стационарный, исполнение БС с выносными преобразователями | 142150 | шт
ЭССА-CH4/16 газоанализатор стационарный, исполнение БС с выносными преобразователями | 173030 | шт
ЭССА-CH4/2 газоанализатор стационарный, исполнение БС с выносными преобразователями | 25870 | шт
ЭССА-CH4/2-CO/1 газоанализатор стационарный, исполнение БС с выносными преобразователями | 38770 | шт
ЭССА-CH4/2-CO/1 газоанализатор стационарный, исполнение МБ моноблочный | 27510 | шт
ЭССА-CH4/2-CO/2 газоанализатор стационарный, исполнение БС с выносными преобразователями | 49610 | шт
ЭССА-CH4/2-CO/3 газоанализатор стационарный, исполнение БС с выносными преобразователями | 62360 | шт
ЭССА-CH4/2-CO/4 газоанализатор стационарный, исполнение БС с выносными преобразователями | 73160 | шт
ЭССА-CH4/2-CO/5 газоанализатор стационарный, исполнение БС с выносными преобразователями | 84810 | шт
ЭССА-CH4/2-CO/6 газоанализатор стационарный, исполнение БС с выносными преобразователями | 95510 | шт
ЭССА-CH4/3-CO/1 газоанализатор стационарный, исполнение БС с выносными преобразователями | 48510 | шт
ЭССА-CH4/3-CO/2 газоанализатор стационарный, исполнение БС с выносными преобразователями | 60720 | шт
ЭССА-CH4/3-CO/3 газоанализатор стационарный, исполнение БС с выносными преобразователями | 72050 | шт
ЭССА-CH4/3-CO/4 газоанализатор стационарный, исполнение БС с выносными преобразователями | 83160 | шт
ЭССА-CH4/4 газоанализатор стационарный, исполнение БС с выносными преобразователями | 45760 | шт
ЭССА-CH4/4-CO/1 газоанализатор стационарный, исполнение БС с выносными преобразователями | 59620 | шт
ЭССА-CH4/4-CO/2 газоанализатор стационарный, исполнение БС с выносными преобразователями | 70950 | шт
ЭССА-CH4/4-CO/3 газоанализатор стационарный, исполнение БС с выносными преобразователями | 82610 | шт
ЭССА-CH4/4-CO/4 газоанализатор стационарный, исполнение БС с выносными преобразователями | 93310 | шт
ЭССА-CH4/4-CO/6 газоанализатор стационарный, исполнение БС с выносными преобразователями | 119120 | шт
ЭССА-CH4/5 газоанализатор стационарный, исполнение БС с выносными преобразователями | 56950 | шт
ЭССА-CH4/5-CO/2 газоанализатор стационарный, исполнение БС с выносными преобразователями | 80960 | шт
ЭССА-CH4/5-CO/3 газоанализатор стационарный, исполнение БС с выносными преобразователями | 92220 | шт
ЭССА-CH4/5-CO/4 газоанализатор стационарный, исполнение БС с выносными преобразователями | 106830 | шт
ЭССА-CH4/5-CO/5 газоанализатор стационарный, исполнение БС с выносными преобразователями | 118020 | шт
ЭССА-CH4/6 газоанализатор стационарный, исполнение БС с выносными преобразователями | 67040 | шт
ЭССА-CH4/6-CO/4 газоанализатор стационарный, исполнение БС с выносными преобразователями | 116910 | шт
ЭССА-CH4/6-CO/6 газоанализатор стационарный, исполнение БС с выносными преобразователями | 138700 | шт
ЭССА-CH4/7-CO/4 газоанализатор стационарный, исполнение БС с выносными преобразователями | 127080 | шт
ЭССА-CH4/7-CO/7 газоанализатор стационарный, исполнение БС с выносными преобразователями | 160690 | шт
ЭССА-CH4/7-CO/8 газоанализатор стационарный, исполнение БС с выносными преобразователями | 171880 | шт
ЭССА-CH4/8 газоанализатор стационарный, исполнение БС с выносными преобразователями | 87480 | шт
ЭССА-CH4/8-CO/1 газоанализатор стационарный, исполнение БС с выносными преобразователями | 103540 | шт
ЭССА-CH4/8-CO/3 газоанализатор стационарный, исполнение БС с выносными преобразователями | 125980 | шт
ЭССА-CH4/8-CO/5 газоанализатор стационарный, исполнение БС с выносными преобразователями | 147280 | шт
ЭССА-CH4/8-CO/8 газоанализатор стационарный, исполнение БС с выносными преобразователями | 181760 | шт
ЭССА-CO газоанализатор стационарный, исполнение МБ моноблочный | 14260 | шт
ЭССА-CO/1 газоанализатор стационарныйй, исполнение БС с выносным преобразователем | 18670 | шт
ЭССА-CO/10 газоанализатор стационарный, исполнение БС с выносными преобразователями | 123500 | шт
ЭССА-CO/11 газоанализатор стационарный, исполнение БС с выносными преобразователями | 134760 | шт
ЭССА-CO/12 газоанализатор стационарный, исполнение БС с выносными преобразователями | 145950 | шт
ЭССА-CO/13 газоанализатор стационарный, исполнение БС с выносными преобразователями | 157060 | шт
ЭССА-CO/14 газоанализатор стационарный, исполнение БС с выносными преобразователями | 168380 | шт
ЭССА-CO/16 газоанализатор стационарный, исполнение БС с выносными преобразователями | 190530 | шт
ЭССА-CO/2 газоанализатор стационарный, исполнение БС с выносными преобразователями | 29380 | шт
ЭССА-CO/4 газоанализатор стационарный, исполнение БС с выносными преобразователями | 51880 | шт
ЭССА-CO/5 газоанализатор стационарный, исполнение БС с выносными преобразователями | 64020 | шт
ЭССА-CO/6 газоанализатор стационарный, исполнение БС с выносными преобразователями | 75350 | шт
ЭССА-CO/7 газоанализатор стационарный, исполнение БС с выносными преобразователями | 86450 | шт
ЭССА-CO/8 газоанализатор стационарный, исполнение БС с выносными преобразователями | 97700 | шт
ЭССА-CO/9 газоанализатор стационарный, исполнение БС с выносными преобразователями | 112310 | шт
Газоанализаторы технологические переносные
АВП-02Г газоанализатор водорода портативный | 170500 | шт
АВП-02ГМ газоанализатор водорода портативный со встроенным микрокомпрессором | 185700 | шт
АВП-12Г газоанализатор водорода портативный взрывозащищенный | 262300 | шт
АКПМ-1-02Г газоанализатор кислорода портативный | 160100 | шт
АКПМ-1-02ГМ газоанализатор кислорода портативный со встроенным микрокомпрессором | 173600 | шт
АКПМ-1-12Г газоанализатор кислорода портативный взрывозащищенный | 255200 | шт
АНКАТ-310-04 ИБЯЛ.413411.042-03 газоанализатор переносной O2, CO в дымовых газах | 165550 | шт
АНКАТ-310-05 ИБЯЛ.413411.042-04 газоанализатор переносной O2, CO, NO в дымовых газах | 221925 | шт
АНКАТ-310-06 ИБЯЛ.413411.042-05 газоанализатор переносной O2, CO, NO, SO2 в дымовых газах | 265100 | шт
ГИАМ-29М-3 ИБЯЛ.413311.034-02 газоанализатор переносной отработавших газов дизельных двигателей (CO, CH, NO) | 326865 | шт
ГИАМ-29М-4 ИБЯЛ413.311.034-03 газоанализатор переносной отработавших газов дизельных двигателей (CO, CH, NO, CO2, O2) | 380710 | шт
МАРК-2010 газоанализатор кислорода O2 (0...25% об.) | 136900 | шт
ПГР-1 ИБЯЛ.611313.001 прибор для контроля газосодержания в буровых растворах | 227480 | шт
Газоанализаторы технологические стационарные
АВП-01Б анализатор растворенного водорода стационарный (для биотехнологии) | 223200 | шт
АВП-01Г газоанализатор водорода стационарный | 186600 | шт
АВП-11Б анализатор растворенного водорода стационарный взрывозащищенный (для биотехнологии) | 427700 | шт
АВП-11Г газоанализатор водорода стационарный взрывозащищенный | 391500 | шт
АКВТ-01 ИБЯЛ.413415.003 газоанализатор стационарный O2 в ДГ с погружным датчиком 200мм | 324885 | шт
АКВТ-01 ИБЯЛ.413415.003-01 газоанализатор стационарный O2 в ДГ с погружным датчиком 400мм | 333960 | шт
АКВТ-01 ИБЯЛ.413415.003-02 газоанализатор стационарный O2 в ДГ с погружным датчиком 900мм | 357995 | шт
АКВТ-01 ИБЯЛ.413415.003-03 газоанализатор стационарный O2 в ДГ с погружным датчиком 1530мм | 387695 | шт
АКВТ-02 ИБЯЛ.413415.003-04 газоанализатор стационарный O2 в ДГ взрывозащищенный с погружным датчиком 200 мм | 650100 | шт
АКВТ-02 ИБЯЛ.413415.003-05 газоанализатор стационарный O2 в ДГ взрывозащищенный с погружным датчиком 400 мм | 675840 | шт
АКВТ-02 ИБЯЛ.413415.003-06 газоанализатор стационарный O2 в ДГ взрывозащищенный с погружным датчиком 900 мм | 700700 | шт
АКВТ-02 ИБЯЛ.413415.003-07 газоанализатор стационарный O2 в ДГ взрывозащищенный с погружным датчиком 1530 мм | 712140 | шт
АКВТ-03 ИБЯЛ.413415.003-08 газоанализатор стационарный O2 и CO в ДГ с погружным датчиком 300мм | 524590 | шт
АКВТ-03 ИБЯЛ.413415.003-09 газоанализатор стационарный O2 и CO в ДГ с погружным датчиком 500 мм | 530530 | шт
АКВТ-03 ИБЯЛ.413415.003-10 газоанализатор стационарный O2 и CO в ДГ с погружным датчиком 750 мм | 530530 | шт
АКВТ-03 ИБЯЛ.413415.003-11 газоанализатор стационарный O2 и CO в ДГ с погружным датчиком 1000 мм | 527780 | шт
АКВТ-03 ИБЯЛ.413415.003-12 газоанализатор стационарный O2 и CO в ДГ с погружным датчиком 1500 мм | 537130 | шт
АКВТ-03 ИБЯЛ.413415.003-13 газоанализатор стационарный O2 и CO в ДГ с погружным датчиком 2000 мм | 542410 | шт
АКПМ-1-01Г газоанализатор кислорода стационарный | 177500 | шт
АКПМ-1-01Г газоанализатор кислорода стационарный (для металлургии) | 252700 | шт
АКПМ-1-01ГД газоанализатор кислорода стационарный | 407400 | шт
АКПМ-1-11Г газоанализатор кислорода стационарный взрывозащищенный | 354200 | шт
АКПМ-1-11Г газоанализатор кислорода стационарный взрывозащищенный с самодиагностикой | 389100 | шт
АНКАТ-410-04 ИБЯЛ.413252.001-03 газоанализатор промышленных выбросов, 5 каналов ЭХЯ | 732765 | шт
АНКАТ-410-05 ИБЯЛ.413252.001-04 газоанализатор промышленных выбросов, 6 каналов ЭХЯ | 768680 | шт
АНКАТ-410-06 ИБЯЛ.413252.001-05 газоанализатор промышленных выбросов, 2 канала ЭХЯ + 1 канал ИКД (СО2) | 673200 | шт
АНКАТ-410-07 ИБЯЛ.413252.001-06 газоанализатор промышленных выбросов, 3 канала ЭХЯ + 1 канал ИКД (СО2) | 726660 | шт
АНКАТ-410-09 ИБЯЛ.413252.001-08 газоанализатор промышленных выбросов, 5 каналов ЭХЯ + 1 канал ИКД (СО2) | 827255 | шт
АНКАТ-410-10 ИБЯЛ.413252.001-09 газоанализатор промышленных выбросов, 6 каналов ЭХЯ + 1 канал ИКД (СО2) | 897105 | шт
АНКАТ-410-11 ИБЯЛ.413252.001-10 газоанализатор промышленных выбросов, 2 канала ЭХЯ (дублированный набор: HCl, Cl2) | 690635 | шт
АНКАТ-410-13 ИБЯЛ.413252.001-12 газоанализатор промышленных выбросов, 2 канала ЭХЯ (дублированный набор) + 1 канал ИКД (СО2) | 810480 | шт
АНКАТ-410-14 ИБЯЛ.413252.001-13 газоанализатор промышленных выбросов, 3 канала ЭХЯ (дублированный набор) + 1 канал ИКД (СО2) | 897105 | шт
АНКАТ-410-15 ИБЯЛ.413252.001-14 газоанализатор промышленных выбросов, 2 канала ЭХЯ (дублированный набор) | 633490 | шт
АНКАТ-410-16 ИБЯЛ.413252.001-15 газоанализатор выбросов дизельных двигателей, 3 канала ЭХЯ (CO, NO, NO2) + ИКД (ΣСН) | 836220 | шт
АНКАТ-500 ИБЯЛ.413411.049 газоанализатор микроконцентраций кислорода 0-5000ppm | 924660 | шт
АНКАТ-500 ИБЯЛ.413411.049-01 газоанализатор микроконцентраций кислорода 0-500ppm | 770770 | шт
АНКАТ-500 ИБЯЛ.413411.049-02 газоанализатор микроконцентраций кислорода 0-100ppm | 770770 | шт
АНКАТ-500 ИБЯЛ.413411.049-03 газоанализатор микроконцентраций кислорода 0-10ppm/0-50ppm/0-100ppm | 808665 | шт
АНКАТ-500 ИБЯЛ.413411.049-04 газоанализатор микроконцентраций кислорода 0-10ppm/0-50ppm | 791780 | шт
АНКАТ-500 ИБЯЛ.413411.049-05 газоанализатор микроконцентраций кислорода 0-10ppm | 770770 | шт
АНКАТ-500 ИБЯЛ.413411.049-06 газоанализатор микроконцентраций кислорода 0-2ppm/0-5ppm/0-10ppm | 808665 | шт
АНКАТ-500 ИБЯЛ.413411.049-07 газоанализатор микроконцентраций кислорода 0-2ppm/0-5ppm | 788315 | шт
АНКАТ-500 ИБЯЛ.413411.049-08 газоанализатор микроконцентраций кислорода 0-2ppm | 770770 | шт
АНКАТ-7670 ИБЯЛ.413411.044 газоанализатор стационарный меркаптанов (одоранта) в природном газе | 570900 | шт
АНКАТ-7670-РП ИБЯЛ.413411.044-01 газоанализатор стационарный меркаптанов (одоранта) в природном газе с резервным питанием | 619355 | шт
ГАММА-100 ИБЯЛ.413251.001-00.01 газоанализатор трехкомпонентный, ИК+ИК+ТК, Ethernet (включая SO2) | 1417570 | шт
ГАММА-100 ИБЯЛ.413251.001-00.01 газоанализатор трехкомпонентный, ИК+ИК+ТК, Ethernet (кроме SO2) | 1230790 | шт
ГАММА-100 ИБЯЛ.413251.001-00.02 газоанализатор трехкомпонентный, ИК+ИК+ТМ, Ethernet (включая SO2) | 1579930 | шт
ГАММА-100 ИБЯЛ.413251.001-00.02 газоанализатор трехкомпонентный, ИК+ИК+ТМ, Ethernet (кроме SO2) | 1376265 | шт
ГАММА-100 ИБЯЛ.413251.001-00.03 газоанализатор трехкомпонентный, ИК+ТК+ТМ, Ethernet (включая SO2) | 1122000 | шт
ГАММА-100 ИБЯЛ.413251.001-00.03 газоанализатор трехкомпонентный, ИК+ТК+ТМ, Ethernet (кроме SO2) | 1122000 | шт
ГАММА-100 ИБЯЛ.413251.001-02.01 газоанализатор двухкомпонентный, ИК+ТК, Ethernet | 895235 | шт
ГАММА-100 ИБЯЛ.413251.001-02.02 газоанализатор двухкомпонентный, ИК+ТМ, Ethernet (в дымовых газах) | 958320 | шт
ГАММА-100 ИБЯЛ.413251.001-02.02 газоанализатор двухкомпонентный, ИК+ТМ, Ethernet (включая 95-100% об. O2) | 958320 | шт
ГАММА-100 ИБЯЛ.413251.001-02.02 газоанализатор двухкомпонентный, ИК+ТМ, Ethernet (включая SO2) | 958320 | шт
ГАММА-100 ИБЯЛ.413251.001-02.02 газоанализатор двухкомпонентный, ИК+ТМ, Ethernet (кроме: SO2, 95-100% об. О2, дымовых газов) | 958320 | шт
ГАММА-100 ИБЯЛ.413251.001-02.03 газоанализатор двухкомпонентный, ИК+ИК, Ethernet (CO, CO2, CH4 или NO) | 1081630 | шт
ГАММА-100 ИБЯЛ.413251.001-02.03 газоанализатор двухкомпонентный, ИК+ИК, Ethernet (включая 0-2мг/м3 SO2) | 1081630 | шт
ГАММА-100 ИБЯЛ.413251.001-03.03 газоанализатор двухкомпонентный, ИК+ИК (CO, CO2, CH4 или NO) | 1081630 | шт
ГАММА-100 ИБЯЛ.413251.001-03.03 газоанализатор двухкомпонентный, ИК+ИК (включая 0-2г/м3 SO2) | 1081630 | шт
ГАММА-100 ИБЯЛ.413251.001-04.01 газоанализатор двухкомпонентный, ТК+ТМ, Ethernet | 585970 | шт
ГАММА-100 ИБЯЛ.413251.001-04.02 газоанализатор двухкомпонентный, ТК+ТМ, Ethernet (включая 90-100% об. O2) | 664785 | шт
ГАММА-100 ИБЯЛ.413251.001-06.01 газоанализатор однокомпонентный, ТК, Ethernet | 337425 | шт
ГАММА-100 ИБЯЛ.413251.001-06.02 газоанализатор однокомпонентный, ТМ, Ethernet (O2 в Ar или N2) | 415800 | шт
ГАММА-100 ИБЯЛ.413251.001-06.03 газоанализатор однокомпонентный, ТМ, Ethernet (90-100% об. O2 в Ar или N2) | 527120 | шт
ГАММА-100 ИБЯЛ.413251.001-06.04 газоанализатор однокомпонентный, ТМ, Ethernet (О2 в дымовых газах) | 526570 | шт
ГАММА-100 ИБЯЛ.413251.001-06.05 газоанализатор однокомпонентный, ИК, Ethernet (CO, CO2 или CH4) | 592185 | шт
ГАММА-100 ИБЯЛ.413251.001-06.05 газоанализатор однокомпонентный, ИК, Ethernet (NO) | 757845 | шт
ГАММА-100 ИБЯЛ.413251.001-06.05 газоанализатор однокомпонентный, ИК, Ethernet (SO2) | 679030 | шт
ГАММА-100 ИБЯЛ.413251.001-07.02 газоанализатор однокомпонентный, ТМ (O2 в Ar или N2) | 415800 | шт
ГАММА-100 ИБЯЛ.413251.001-07.03 газоанализатор однокомпонентный, ТМ (90-100% об. O2 в Ar или N2) | 527120 | шт
ГАММА-100 ИБЯЛ.413251.001-07.05 газоанализатор однокомпонентный, ИК (CO, CO2 или CH4) | 592185 | шт
ГАММА-100 ИБЯЛ.413251.001-07.05 газоанализатор однокомпонентный, ИК (NO) | 659890 | шт
ГАММА-100 ИБЯЛ.413251.001-08.01 газоанализатор однокомпонентный, ТК, Ethernet (ремонтная замена ГТВ-1101) | 308000 | шт
ГАММА-100 ИБЯЛ.413251.001-08.02 газоанализатор однокомпонентный, ТМ, Ethernet (O2 в Ar или N2, ремонтная замена ГТМ-5101) | 410025 | шт
ГАММА-100 ИБЯЛ.413251.001-08.03 газоанализатор однокомпонентный, ТМ, Ethernet (90-100% об. O2 в Ar или N2, ремонтная замена ГТМ-5101) | 483945 | шт
ГАММА-100 ИБЯЛ.413251.001-09.01 газоанализатор однокомпонентный, ТК (ремонтная замена ГТВ-1101) | 299420 | шт
ГАММА-100 ИБЯЛ.413251.001-09.02 газоанализатор однокомпонентный, ТМ (O2 в Ar или N2, ремонтная замена ГТМ-5101) | 363275 | шт
ГАММА-100 ИБЯЛ.413251.001-09.03 газоанализатор однокомпонентный, ТМ (90-100% O2 в Ar или N2, ремонтная замена ГТМ-5101) | 466400 | шт
ГАММА-100 ИБЯЛ.413251.001-09.04 газоанализатор однокомпонентный, ТМ (O2 в дымовых газах, ремонтная замена ГТМ-5101) | 465300 | шт
ГК-1 газоанализатор кислорода | 36000 | шт
ДАМ-CO2-10 ИБЯЛ.407111.002-33 датчик-газоанализатор 0-10% об. CO2 в N2, погрешность ±10% | 243320 | шт
ДАМ-CO2-20 ИБЯЛ.407111.002-34 датчик-газоанализатор 0-20% об. CO2 в N2, погрешность ±5% | 243320 | шт
ДАМ-CO2-30-50 ИБЯЛ.407111.002-36 датчик-газоанализатор 30-50% об. CO2 в N2, погрешность ±5% | 243320 | шт
ДАМ-CO2-40 ИБЯЛ.407111.002-35 датчик-газоанализатор 0-40% об. CO2 в N2, погрешность ±5% | 243320 | шт
ДАМ-CO2-40-100 ИБЯЛ.407111.002-37 датчик-газоанализатор 40-100% об. CO2 в N2, погрешность ±5% | 243320 | шт
ДАМ-H2-1 ИБЯЛ.407111.002-18 датчик-газоанализатор 0-1% об. H2 в N2, погрешность ±5% | 243320 | шт
ДАМ-H2-1 ИБЯЛ.407111.002-25 датчик-газоанализатор 0-1% об. H2 в O2, погрешность ±5% | 243320 | шт
ДАМ-H2-2 ИБЯЛ.407111.002-19 датчик-газоанализатор 0-2% об. H2 в N2, погрешность ±4% | 243320 | шт
ДАМ-H2-2 ИБЯЛ.407111.002-26 датчик-газоанализатор 0-2% об. H2 в O2, погрешность ±5% | 243320 | шт
ДАМ-H2-3 ИБЯЛ.407111.002-20 датчик-газоанализатор 0-3% об. H2 в N2, погрешность ±5% | 243320 | шт
ДАМ-H2-3 ИБЯЛ.407111.002-27 датчик-газоанализатор 0-3% об. H2 в O2, погрешность ±5% | 243320 | шт
ДАМ-H2-50-100 ИБЯЛ.407111.002-28 датчик-газоанализатор 50-100% об. H2 в углеводородах, погрешность ±5% | 243320 | шт
ДАМ-H2-60-100 ИБЯЛ.407111.002-21 датчик-газоанализатор 60-100% об. H2 в N2, погрешность ±5% | 243320 | шт
ДАМ-H2-70-100 ИБЯЛ.407111.002-29 датчик-газоанализатор 70-100% об. H2 в углеводородах, погрешность ±5% | 243320 | шт
ДАМ-H2-80-100 ИБЯЛ.407111.002-47 датчик-газоанализатор 80-100% об. H2 в N2, погрешность ±2,5% | 269940 | шт
ДАМ-H2-80-100 ИБЯЛ.407111.002-47 датчик-газоанализатор 80-100% об. H2 в N2, погрешность ±5% | 238920 | шт
ДАМ-H2-90-100 ИБЯЛ.407111.002-48 датчик-газоанализатор 90-100% об. H2 в N2, погрешность ±2,5% | 269940 | шт
ДАМ-H2-90-100 ИБЯЛ.407111.002-48 датчик-газоанализатор 90-100% об. H2 в N2, погрешность ±5% | 238920 | шт
ДАМ-H2-95-100 ИБЯЛ.407111.002-49 датчик-газоанализатор 95-100% об. H2 в N2, погрешность ±2,5% | 269940 | шт
ДАМ-H2-95-100 ИБЯЛ.407111.002-49 датчик-газоанализатор 95-100% об. H2 в N2, погрешность ±5% | 238920 | шт
ДАМ-O2-1 ИБЯЛ.407111.002-30 датчик-газоанализатор 0-1% об. O2 в H2, погрешность ±5% | 243320 | шт
ДАМ-O2-10 ИБЯЛ.407111.002-06 датчик-газоанализатор 0-10% об. O2 в N2, погрешность ±2,5% | 288035 | шт
ДАМ-O2-10 ИБЯЛ.407111.002-06 датчик-газоанализатор 0-10% об. O2 в N2, погрешность ±4% | 257180 | шт
ДАМ-O2-10 ИБЯЛ.407111.002-13 датчик-газоанализатор 0-10% об. O2 в дымовых газах, погрешность ±2,5% | 288035 | шт
ДАМ-O2-10 ИБЯЛ.407111.002-14 датчик-газоанализатор 0-10% об. O2 в дымовых газах, погрешность ±4% | 257180 | шт
ДАМ-O2-10 ИБЯЛ.407111.002-17 датчик-газоанализатор 0-10% об. O2 в C2H2, погрешность ±7,5% | 329615 | шт
ДАМ-O2-10 ИБЯЛ.407111.002-44 датчик-газоанализатор 0-10% об. O2 в дымовых газах, погрешность ±2,5% | 290675 | шт
ДАМ-O2-10 ИБЯЛ.407111.002-46 датчик-газоанализатор 0-10% об. O2 в дымовых газах, погрешность ±5% | 259655 | шт
ДАМ-O2-15-30 ИБЯЛ.407111.002-09 датчик-газоанализатор 15-30% об. O2 в N2, погрешность ±2,5% | 288035 | шт
ДАМ-O2-15-30 ИБЯЛ.407111.002-09 датчик-газоанализатор 15-30% об. O2 в N2, погрешность ±4% | 257180 | шт
ДАМ-O2-2 ИБЯЛ.407111.002-03 датчик-газоанализатор 0-2% об. O2 в Ar, погрешность ±6% | 257180 | шт
ДАМ-O2-2 ИБЯЛ.407111.002-10 датчик-газоанализатор 0-2% об. O2 в дымовых газах, погрешность ±4% | 257180 | шт
ДАМ-O2-2 ИБЯЛ.407111.002-31 датчик-газоанализатор 0-2% об. O2 в H2, погрешность ±5% | 243320 | шт
ДАМ-O2-2 ИБЯЛ.407111.002-42 датчик-газоанализатор 0-2% об. O2 в дымовых газах, погрешность ±4% | 259655 | шт
ДАМ-O2-21 ИБЯЛ.407111.002-15 датчик-газоанализатор 0-21% об. O2 в воздухе, погрешность ±2,5% | 294525 | шт
ДАМ-O2-3 ИБЯЛ.407111.002-32 датчик-газоанализатор 0-3% об. O2 в H2, погрешность ±5% | 243320 | шт
ДАМ-O2-30 ИБЯЛ.407111.002-07 датчик-газоанализатор 0-30% об. O2 в N2, погрешность ±2,5% | 288035 | шт
ДАМ-O2-30 ИБЯЛ.407111.002-07 датчик-газоанализатор 0-30% об. O2 в N2, погрешность ±4% | 257180 | шт
ДАМ-O2-5 ИБЯЛ.407111.002-04 датчик-газоанализатор 0-5% об. O2 в N2, погрешность ±2,5% | 288035 | шт
ДАМ-O2-5 ИБЯЛ.407111.002-05 датчик-газоанализатор 0-5% об. O2 в N2, погрешность ±4% | 257180 | шт
ДАМ-O2-5 ИБЯЛ.407111.002-11 датчик-газоанализатор 0-5% об. O2 в дымовых газах, погрешность ±2,5% | 288035 | шт
ДАМ-O2-5 ИБЯЛ.407111.002-12 датчик-газоанализатор 0-5% об. O2 в дымовых газах, погрешность ±4% | 257180 | шт
ДАМ-O2-5 ИБЯЛ.407111.002-43 датчик-газоанализатор 0-5% об. O2 в дымовых газах, погрешность ±2,5% | 290675 | шт
ДАМ-O2-5 ИБЯЛ.407111.002-45 датчик-газоанализатор 0-5% об. O2 в дымовых газах, погрешность ±5% | 259655 | шт
ДАМ-O2-50 ИБЯЛ.407111.002-08 датчик-газоанализатор 0-50% об. O2 в N2, погрешность ±2,5% | 288035 | шт
ДАМ-O2-50 ИБЯЛ.407111.002-08 датчик-газоанализатор 0-50% об. O2 в N2, погрешность ±4% | 257180 | шт
ДАРТ ИБЯЛ.413411.054 датчик-газоанализатор паров несимметричного диметилгидразина (НДМГ) | 596805 | шт
КГА-1-1 комплект оборудования для газового анализа | 90200 | шт
ШПП-410 ИБЯЛ.422419.009 шкаф пробоподготовки для АНКАТ-410, не обогреваемый, IP40 | 422565 | шт
ШПП-410 ИБЯЛ.422419.009-02 шкаф пробоподготовки для АНКАТ-410 (HCL, CL2) не обогреваемый, IP40 | 464640 | шт
ШПП-410 ИБЯЛ.422419.009-03 шкаф пробоподготовки для АНКАТ-410 (HCL,CL2) обогреваемый, IP65 | 552585 | шт
Индикаторные трубки
ГХ-Е патрон окислительный для перевода NO в NO2 при лабораторных анализах | 5724 | шт
ГХ-Е-C3H4O-1,0 трубка индикаторная на акролеин (0,1...1,0 мг/м3) | 8100 | шт
ГХ-Е-CH2O-1,5 трубка индикаторная на формальдегид (0,2...1,2 ppm) | 15375 | шт
ГХ-Е-CO-0,25 трубка индикаторная на оксид углерода (0,0005...0,25% об.) | 2340 | шт
ГХ-Е-CO-5 трубка индикаторная на оксид углерода (0,25...5,0% об.) | 2340 | шт
ГХ-Е-CO2-2 трубка индикаторная на диоксид углерода (0,25...2% об.) | 3240 | шт
ГХ-Е-H2S-0,0066 трубка индикаторная на сероводород (3,0...66 ppm) | 2304 | шт
ГХ-Е-NO+NO2-0,005 трубка индикаторная на оксиды азота (1,0...50 ppm) | 2340 | шт
ГХ-Е-SO2-0,007 трубка индикаторная на диоксид серы (2,0...70 ppm) | 2304 | шт
С-2-ТИ-(C2H5)2O трубка индикаторная на диэтиловый эфир, 2000-60000 мг/м3 | 5940 | шт
С-2-ТИ-C2H2 трубка индикаторная на ацетилен, 200-5000 мг/м3 | 6720 | шт
С-2-ТИ-C2H3Cl трубка индикаторная на винилхлорид, 2-300 мг/м3 | 8730 | шт
С-2-ТИ-C2H4Cl2 трубка индикаторная на дихлорэтан, 100-1000 мг/м3 | 8550 | шт
С-2-ТИ-C2H4O2 трубка индикаторная на уксусную кислоту, 2-250 мг/м3 | 5940 | шт
С-2-ТИ-C2H6O трубка индикаторная на этанол, 200-5000 мг/м3 | 8550 | шт
С-2-ТИ-C2H6S-10 трубка индикаторная на этилмеркаптан, 0,25-10 мг/м3 | 6210 | шт
С-2-ТИ-C2H6S-50 трубка индикаторная на этилмеркаптан, 1-50 мг/м3 | 6210 | шт
С-2-ТИ-C2H7N трубка индикаторная на диметиламин, 10-350 мг/м3 | 6210 | шт
С-2-ТИ-C2HCl3 трубка индикаторная на трихлорэтилен, 5-100 мг/м3 | 8550 | шт
С-2-ТИ-C3H6O-10000 трубка индикаторная на ацетон, 100-10000 мг/м3 | 5940 | шт
С-2-ТИ-C4H11N трубка индикаторная на диэтиламин, 10-350 мг/м3 | 6210 | шт
С-2-ТИ-C5H4O2-700 трубка индикаторная на фурфурол, 5-700 мг/м3 | 6540 | шт
С-2-ТИ-C6H14-2000 трубка индикаторная на углеводороды нефти, 100-2000 мг/м3 | 5940 | шт
С-2-ТИ-C6H5Cl трубка индикаторная на хлорбензол, 50-200 мг/м3 | 8550 | шт
С-2-ТИ-C6H6-1500 трубка индикаторная на бензол, 5-1500 мг/м3 | 6210 | шт
С-2-ТИ-C7H8-2000 трубка индикаторная на толуол, 25-2000 мг/м3 | 6210 | шт
С-2-ТИ-C7H8-500 трубка индикаторная на толуол, 25-500 мг/м3 | 6210 | шт
С-2-ТИ-C8H10-1500 трубка индикаторная на ксилол, 20-1500 мг/м3 | 5940 | шт
С-2-ТИ-C8H10-500 трубка индикаторная на ксилол, 20-500 мг/м3 | 5940 | шт
С-2-ТИ-C8H8-3000 трубка индикаторная на стирол, 10-3000 мг/м3 | 6210 | шт
С-2-ТИ-CCl4 трубка индикаторная на четыреххлористый углерод, 10-200 мг/м3 | 8550 | шт
С-2-ТИ-CH2O-30 трубка индикаторная на формальдегид, 1-30 мг/м3 | 8550 | шт
С-2-ТИ-CH2O-5 трубка индикаторная на формальдегид, 0,5-5 мг/м3 | 8550 | шт
С-2-ТИ-CH4O трубка индикаторная на метанол, 50-1000 мг/м3 | 6300 | шт
С-2-ТИ-CH4SH-10 трубка индикаторная на метилмеркаптан, 0,25-10 мг/м3 | 6210 | шт
С-2-ТИ-CH4SH-50 трубка индикаторная на метилмеркаптан, 1-50 мг/м3 | 6210 | шт
С-2-ТИ-CHCl3 трубка индикаторная на хлороформ, 10-200 мг/м3 | 8550 | шт
С-2-ТИ-Cl2-200 трубка индикаторная на хлор, 0,5-200 мг/м3 | 6210 | шт
С-2-ТИ-CO-0,25 трубка индикаторная на оксид углерода, 0,0005-0,25% об. | 5940 | шт
С-2-ТИ-CO-300 трубка индикаторная на оксид углерода, 10-300 мг/м3 | 6720 | шт
С-2-ТИ-CO-3000 трубка индикаторная на оксид углерода, 10-3000 мг/м3 | 6720 | шт
С-2-ТИ-CO-5 трубка индикаторная на оксид углерода, 0,25-5% об. | 5940 | шт
С-2-ТИ-CO-50 трубка индикаторная на оксид углерода, 5-50 мг/м3 | 7500 | шт
С-2-ТИ-CO-60000 трубка индикаторная на оксид углерода, 5000-60000 мг/м3 | 6720 | шт
С-2-ТИ-CO2-2 трубка индикаторная на диоксид углерода, 0,03-2% об. | 6480 | шт
С-2-ТИ-CO2-30 трубка индикаторная на диоксид углерода, 0,25-30% об. | 6480 | шт
С-2-ТИ-CO2-5 трубка индикаторная на диоксид углерода, 0,25-5% об. | 6480 | шт
С-2-ТИ-H2S-1500 трубка индикаторная на сероводород, 10-1500 мг/м3 | 5580 | шт
С-2-ТИ-H2S-200-1 трубка индикаторная на сероводород, 10-200 мг/м3 | 5580 | шт
С-2-ТИ-H2S-2000 трубка индикаторная на сероводород, 10-2000 мг/м3 | 5580 | шт
С-2-ТИ-H2S-30 трубка индикаторная на сероводород, 2-30 мг/м3 | 5580 | шт
С-2-ТИ-HBr-250 трубка индикаторная на бромистый водород, 2-250 мг/м3 | 6210 | шт
С-2-ТИ-HCl-150 трубка индикаторная на хлороводород, 2-150 мг/м3 | 6480 | шт
С-2-ТИ-HCN-10 трубка индикаторная на цианистый водород, 0,2-10 мг/м3 | 6390 | шт
С-2-ТИ-HCN-2 трубка индикаторная на цианистый водород, 0,1-2 мг/м3 | 6390 | шт
С-2-ТИ-HF-20 трубка индикаторная на фтороводород, 0,5-20 мг/м3 | 5700 | шт
С-2-ТИ-HF-500 трубка индикаторная на фтороводород, 2-500 мг/м3 | 6210 | шт
С-2-ТИ-NH3-100 трубка индикаторная на аммиак, 2-100 мг/м3 | 5970 | шт
С-2-ТИ-NH3-100-1 трубка индикаторная на аммиак, 5-100 мг/м3 | 6540 | шт
С-2-ТИ-NH3-1000 трубка индикаторная на аммиак, 10-1000 мг/м3 | 6540 | шт
С-2-ТИ-NH3-2000 трубка индикаторная на аммиак, 20-2000 мг/м3 | 6540 | шт
С-2-ТИ-NH3-30 трубка индикаторная на аммиак, 2-30 мг/м3 | 5970 | шт
С-2-ТИ-NO2-200 трубка индикаторная на диоксид азота, 1-200 мг/м3 | 6210 | шт
С-2-ТИ-NO2-40 трубка индикаторная на диоксид азота, 1-40 мг/м3 | 6210 | шт
С-2-ТИ-O2 трубка индикаторная на кислород, 1-25% об. | 8610 | шт
С-2-ТИ-O3 трубка индикаторная на озон, 0,1-15 мг/м3 | 6360 | шт
С-2-ТИ-SO2-100 трубка индикаторная на диоксид серы, 5-100 мг/м3 | 5940 | шт
С-2-ТИ-SO2-2500 трубка индикаторная на диоксид серы, 10-2500 мг/м3 | 5940 | шт
С-2-ТИ-Арсин трубка индикаторная на AsH3, 0,1-3 мг/м3 | 6390 | шт
С-2-ТИ-Бензин-1200 трубка индикаторная на бензин, 50-1200 мг/м3 | 5520 | шт
С-2-ТИ-Бензин-4000 трубка индикаторная на бензин, 50-4000 мг/м3 | 5940 | шт
С-2-ТИ-Бензин-6000 трубка индикаторная на бензин, 250-6000 мг/м3 | 5940 | шт
С-2-ТИ-Бутан трубка индикаторная на C4H10, 100-1000 мг/м3 | 5940 | шт
С-2-ТИ-Бутанол трубка индикаторная на C4H9OH, 20-300 мг/м3 | 7500 | шт
С-2-ТИ-Гексан трубка индикаторная на C6H14, 10-100 мг/м3 | 5520 | шт
С-2-ТИ-Диз.топливо трубка индикаторная на дизельное топливо, 250-6000 мг/м3 | 5940 | шт
С-2-ТИ-изо-C5H12-1 трубка индикаторная на изопентан, 0,1-1% об. | 5940 | шт
С-2-ТИ-изо-C5H12-1000 трубка индикаторная на изопентан, 100-1000 мг/м3 | 5520 | шт
С-2-ТИ-изо-Бутан трубка индикаторная на i-C4H10, 100-1000 мг/м3 | 5940 | шт
С-2-ТИ-изо-Пропанол трубка индикаторная на i-C3H7OH, 20-300 мг/м3 | 8550 | шт
С-2-ТИ-Керосин трубка индикаторная на керосин, 250-4000 мг/м3 | 5940 | шт
С-2-ТИ-п-CNCl трубка индикаторная пороговая на хлорциан, 0,3; 0,5; 1; 3 мг/м3 | 6630 | шт
С-2-ТИ-п-Hg трубка индикаторная пороговая на пары ртути, 0,003-0,005; 0,006-0,01; 0,06-0,1 мг/м3 | 8550 | шт
С-2-ТИ-п-Акролеин трубка индикаторная пороговая на C3H4O, 0,2; 1; 2 мг/м3 | 8730 | шт
С-2-ТИ-п-АМ трубка индикаторная пороговая на аэрозоли масла, 5; 25; 50 мг/м3 | 8550 | шт
С-2-ТИ-п-Гидразин трубка индикаторная пороговая на N2H4, 0,05; 0,1; 0,4; 4 мг/м3 | 6570 | шт
С-2-ТИ-п-Децилин трубка индикаторная пороговая на C10H16, 5 мг/м3 | 6570 | шт
С-2-ТИ-п-Карбофос трубка индикаторная пороговая на C10H19O6S2P, 0,5 мг/м3 | 9210 | шт
С-2-ТИ-п-Нитроглицерин трубка индикаторная пороговая на C3H5N3O9, 0,1; 0,5; 1 мг/м3 | 7500 | шт
С-2-ТИ-п-Хлорофос трубка индикаторная пороговая на C4H8Cl3O4P, 0,5 мг/м3 | 8730 | шт
С-2-ТИ-Пропан-бутан трубка индикаторная на пропан-бутановую смесь, 100-1000 мг/м3 | 5940 | шт
С-2-ТИ-Сольвент-1000 трубка индикаторная на сольвент, 100-1000 мг/м3 | 5580 | шт
С-2-ТИ-Сольвент-500 трубка индикаторная на сольвент, 20-500 мг/м3 | 5580 | шт
С-2-ТИ-Уайт-спирит трубка индикаторная на уайт-спирит, 50-4000 мг/м3 | 5940 | шт
С-2-ТИ-Фенол-3 трубка индикаторная на C6H5OH, 0,3-3 мг/м3 | 5940 | шт
С-2-ТИ-Фосфин-1 трубка индикаторная на PH3, 0,1-1 ppm | 6390 | шт
С-2-ТИ-Фосфин-1-1 трубка индикаторная на PH3, 0,1-1 мг/м3 | 6390 | шт
С-2-ТИ-Фосфин-100-1 трубка индикаторная на PH3, 1-100 ppm | 8370 | шт
С-2-ТИ-Фосфин-1000 трубка индикаторная на PH3, 100-1000 ppm | 8370 | шт
С-2-ТИ-Фосфин-20 трубка индикаторная на PH3, 0,1-20 мг/м3 | 7770 | шт
ТП трубка поглотительная | 2052 | шт
Источники микропотоков газов
ИМ01-О-Г2 ИБЯЛ.418319.013-01 источник микропотока диоксида азота NO2, 2,55 мкг/мин | 37620 | шт
ИМ01-О-Г2 ИБЯЛ.418319.013-01 источник микропотока диоксида азота NO2, 5,1 мкг/мин | 37620 | шт
ИМ03-М-А2 ИБЯЛ.418319.013-03 источник микропотока сероводорода H2S, 5,1 мкг/мин | 37510 | шт
ИМ05-М-А2 ИБЯЛ.418319.013-05 источник микропотока диоксида серы SO2, 5,1 мкг/мин | 37510 | шт
ИМ06-М-А2 ИБЯЛ.418319.013-06 источник микропотока аммиака NH3, 3 мкг/мин | 35255 | шт
ИМ07-М-А2 ИБЯЛ.418319.013-07 источник микропотока этилмеркаптана C2H5SH, 11,4 мкг/мин | 25630 | шт
ИМ09-М-А2 ИБЯЛ.418319.013-09 источник микропотока хлора Cl2, 13,5 мкг/мин | 46860 | шт
ИМ09-М-А2 ИБЯЛ.418319.013-09 источник микропотока хлора Cl2, 2,7 мкг/мин | 46860 | шт
Комплектующие к газоанализаторам
2Cl-50Л ячейка электрохимическая на хлор Cl2, 0-20ppm | 3840 | шт
2COHS-90Л ячейка электрохимическая на оксид углерода CO и сероводород H2S | 5450 | шт
2HS-50Л ячейка электрохимическая на сероводород H2S, 0-50ppm | 4830 | шт
2HS-90Л ячейка электрохимическая на сероводород H2S, 0-100ppm | 4830 | шт
2HS-91Л ячейка электрохимическая на сероводород H2S, 0-500ppm | 4830 | шт
2N2-30Л ячейка электрохимическая на диоксид азота NO2, 0-100ppm | 3840 | шт
2N2-31Л ячейка электрохимическая на диоксид азота NO2, 0-300ppm | 3840 | шт
2N2-50Л ячейка электрохимическая на диоксида азота NO2, 0-20ppm | 3840 | шт
2NH-80Л ячейка электрохимическая на аммиак NH3, 0-500ppm | 5450 | шт
2NH-81Л ячейка электрохимическая на аммиак NH3, 0-2000ppm | 5450 | шт
2NH-90Л ячейка электрохимическая на аммиак NH3, 0-200ppm | 5450 | шт
2S2-30Л ячейка электрохимическая на диоксид серы SO2, 0-2000ppm | 4340 | шт
2S2-31Л ячейка электрохимическая на диоксид серы SO2, 0-200ppm | 4340 | шт
2S2-50Л ячейка электрохимическая на диоксид серы SO2, 0-20ppm | 4340 | шт
2ФC-2-90Л ячейка электрохимическая на оксид углерода CO, 0-500ppm | 1370 | шт
2ФC-2-91Л ячейка электрохимическая на оксид углерода CO, 0-1000ppm | 1370 | шт
2ФC-80Л ячейка электрохимическая на оксид углерода CO, 0-2000ppm | 3840 | шт
2ФC-81Л ячейка электрохимическая на оксид углерода CO, 0-10000ppm | 3840 | шт
2ФC-90Л ячейка электрохимическая на оксид углерода CO, 0-500ppm | 3100 | шт
2ФC-95Л ячейка электрохимическая на оксид углерода CO, 0-100ppm | 3100 | шт
2ФH2-80Л ячейка электрохимическая на водород H2, 0-1000ppm | 6320 | шт
2ФH2-81Л ячейка электрохимическая на водород H2, 0-20000ppm | 6320 | шт
2ФN-50Л ячейка электрохимическая на оксид азота NO, 0-100ppm | 3840 | шт
2ФN-51Л ячейка электрохимическая на оксид азота NO, 0-250ppm | 3840 | шт
2ФN-60Л ячейка электрохимическая на оксид азота NO, 0-1000ppm | 3840 | шт
2ФS2-31Л ячейка электрохимическая на диоксид серы SO2, 0-200ppm | 4460 | шт
2ФS2-50Л ячейка электрохимическая на диоксид серы SO2, 0-20ppm | 4460 | шт
2ФS2-90Л ячейка электрохимическая на диоксид серы SO2, 0-100ppm | 4460 | шт
DOMINO-B10-DM01\\B95-CK1 сенсор (сменный модуль) на метан CH4 10% НКПР | 3150 | шт
DOMINO-B10-DM01\\B95-CK1 сенсор (сменный модуль) на метан CH4 20% НКПР | 3350 | шт
DOMINO-B10-DM02\\B95-CK2 сенсор на сжиженный нефтяной газ | 3150 | шт
DOMINO-B10-DM03G\\B95-CA3 сенсор на CO угарный газ для DOMINO-B10-DM03G | 9600 | шт
Eksis Visual Lab (базовая версия) программное обеспечение для работы со статистикой измерений приборов Эксис | 3890 | шт
Eksis Visual Lab (оптимальная версия) программное обеспечение для систем мониторинга Эксис | 7910 | шт
WPD\\B95-MOS1 сенсор на CH4 метан | 5350 | шт
WPD\\B95-MOS2 сенсор на сжиженный нефтяной газ | 5350 | шт
WPD\\B95-MOS4 сенсор на H2 водород | 7700 | шт
WPD\\B95-MOS5 сенсор на пары бензина | 7700 | шт
АВП-01Г\\АСрH2-03 сенсор амперометрический для АВП-01Г | 70400 | шт
АВП-02Г, АВП-12Г\\АСрH2-03 сенсор амперометрический для АВП-02Г, АВП-12Г | 70400 | шт
АВП, АКПМ\\Lemo кабель соединительный коаксиальный с разъемами | 2540 | м
АКПМ-1-01Г\\АСрO2-03 сенсор амперометрический для АКПМ-1-01Г | 68900 | шт
АКПМ-1-02Г, АКМП-1-12Г\\АСрO2-03 сенсор амперометрический для АКПМ-1-02Г, АКПМ-1-12Г | 68900 | шт
АКПМ, АВП, ПАИС\\Блок питания для переносных анализаторов АКПМ, АВП, ПАИС | 2200 | шт
АКПМ, АВП, ПАИС\\Сборка аккумуляторная для переносных анализаторов АКПМ, АВП, ПАИС | 3250 | шт
АПИ5.132.039 датчик термохимический во взрывозащищенном корпусе к СТМ-10 | 9515 | шт
АПИ5.155.005 блок датчика к СТМ-10 с принудительным забором пробы | 48070 | шт
АСрH2-01,-03,-04,-05\\Комплект колпачков к сенсорам АСрH2-01,-03,-04,-05 (3 шт., красный) (ЗИП №4) | 3030 | шт
АСрH2-06\\Комплект колпачков к сенсору АСрH2-06 (3 шт.) (ЗИП №5) | 13300 | шт
АСрH2\\Флакон с раствором электролита к сенсору АСрH2 | 1020 | флак
АСрO2-06\\Комплект колпачков к сенсору АСрO2-06 (3 шт.) (ЗИП №3) | 13300 | шт
АСрO2\\Флакон с раствором электролита к сенсору АСрO2 | 1020 | флак
ДТ13.232 датчик термохимический для СГГ-4М | 2400 | шт
ДТ13.321 датчик термохимический для СГГ-1,2,3 | 2400 | шт
ДТ14.301 датчик термохимический к сигнализаторам СТМ-10 | 2760 | шт
ИБЯЛ.305131.048 блок для ручного отбора пробы для Анкат-7664Микро | 3300 | шт
ИБЯЛ.305131.059 маска для подключения комплекта для ручного отбора пробы к АНКАТ-64М3 | 2915 | шт
ИБЯЛ.305311.011 ввод кабельный для подключения бронированного кабеля, наружный диаметр кабеля: 7-17 мм | 2244 | шт
ИБЯЛ.305311.011-01 ввод кабельный для подключения кабеля в металлорукаве ДУ15 | 2244 | шт
ИБЯЛ.305311.011-02 ввод кабельный для подключения кабеля в металлорукаве Ду20 | 2508 | шт
ИБЯЛ.305311.011-03 ввод кабельный для подключения кабеля в металлорукаве ДУ25 | 2915 | шт
ИБЯЛ.305311.011-04 ввод кабельный для подключения кабеля в металлорукаве ДУ32 | 5830 | шт
ИБЯЛ.305311.011-05 ввод кабельный для подключения кабеля в трубной проводке ДУ15 (G1/2) | 1848 | шт
ИБЯЛ.305311.011-06 ввод кабельный для подключения кабеля в трубной проводке ДУ20 (G3/4) | 1980 | шт
ИБЯЛ.305311.011-07 ввод кабельный для подключения кабеля в трубной проводке ДУ25 (G1) | 3190 | шт
ИБЯЛ.305311.011-09 ввод кабельный для подключения бронированного кабеля, нержавеющая сталь | 7920 | шт
ИБЯЛ.305311.011-10 ввод кабельный для подключения кабеля в металлорукаве Ду15 | 6105 | шт
ИБЯЛ.305311.011-11 ввод кабельный для подключения кабеля в металлорукаве Ду20 | 5720 | шт
ИБЯЛ.305311.011-12 ввод кабельный для подключения кабеля в металлорукаве ДУ25 | 7810 | шт
ИБЯЛ.305648.041 ячейка электрохимическая на O2 к АНКАТ-7645-01, АНКАТ-7655-05 в упаковке (ИБЯЛ.418425.025) | 53735 | шт
ИБЯЛ.305648.041-01 ячейка электрохимическая на O2 к АНКАТ-7645-02, АНКАТ-7655-06 в упаковке (ИБЯЛ.418425.025-01) | 56265 | шт
ИБЯЛ.305649.024 комплект чувствительных элементов к СТМ-30, ДАТ, ДАТ-М в упаковке (ИБЯЛ.413226.089) | 2508 | шт
ИБЯЛ.305649.025 комплект чувствительных элементов к СТМ-30 с высокотемпературным датчиком | 11220 | шт
ИБЯЛ.305649.030 датчик термохимический к СТМ-30 в упаковке (ИБЯЛ.413226.023) | 6765 | шт
ИБЯЛ.305649.030-01 датчик термохимический высокотемпературный к СТМ-30 в упаковке (ИБЯЛ.413226.023-01) | 18920 | компл
ИБЯЛ.305649.034-04 ячейка э-х на Cl2 к СТГ-2 в упаковке (ИБЯЛ.418425.035-24) | 19965 | шт
ИБЯЛ.305649.035 ячейка электрохимическая на NO 0-0,4% об. для АНКАТ-410 в упаковке (до 12.2010) (ИБЯЛ.418425.035-58) | 32780 | шт
ИБЯЛ.305649.035-01 ячейка электрохимическая на CO 0-0,5% об. для АНКАТ-410 в упаковке (до 12.2010) (ИБЯЛ.418425.035-59) | 32120 | шт
ИБЯЛ.305649.035-02 ячейка электрохимическая на CO 0-200 ppm для АНКАТ-410 в упаковке (до 12.2010) (ИБЯЛ.418425.035-60) | 39105 | шт
ИБЯЛ.305649.035-03 ячейка электрохимическая на CO 0-2000 ppm для АНКАТ-410 в упаковке (до 12.2010) (ИБЯЛ.418425.035-61) | 32780 | шт
ИБЯЛ.305649.035-04 ячейка электрохимическая на H2S 0-40 мг/м3 для АНКАТ-410 в упаковке (до 12.2010) (ИБЯЛ.418425.035-62) | 27335 | шт
ИБЯЛ.305649.035-05 ячейка электрохимическая на Cl2 0-25 мг/м3 для АНКАТ-410 в упаковке (до 12.2010) (ИБЯЛ.418425.035-63) | 26400 | шт
ИБЯЛ.305649.035-06 ячейка электрохимическая на HCl 0-30 мг/м3 для АНКАТ-410 в упаковке (до 12.2010) (ИБЯЛ.418425.035-64) | 32120 | шт
ИБЯЛ.305649.035-07 ячейка электрохимическая на SO2 0-200 ppm для АНКАТ-410 в упаковке (до 12.2010) (ИБЯЛ.418425.035-65) | 34320 | шт
ИБЯЛ.305649.035-08 ячейка электрохимическая на SO2 0-3000 ppm для АНКАТ-410 в упаковке (до 12.2010) (ИБЯЛ.418425.035-66) | 36300 | шт
ИБЯЛ.305649.035-09 ячейка электрохимическая на NO 0-200 ppm для АНКАТ-410 в упаковке (до 12.2010) (ИБЯЛ.418425.035-67) | 39765 | шт
ИБЯЛ.305649.035-10 ячейка электрохимическая на NO 0-2000 ppm для АНКАТ-410 в упаковке (до 12.2010) (ИБЯЛ.418425.035-68) | 33660 | шт
ИБЯЛ.305649.035-102 ячейка электрохимическая на Cl2 0-25 мг/м3 для ДАХ-М-07(Н) в упаковке (ИБЯЛ.418425.035-115) | 23650 | шт
ИБЯЛ.305649.035-103 ячейка электрохимическая на Cl2 0-50 мг/м3 для ДАХ-М-07(Н) в упаковке (ИБЯЛ.418425.035-116) | 24420 | шт
ИБЯЛ.305649.035-104 ячейка электрохимическая на NO2 0-10 мг/м3 для ДАХ-М-07(Н) в упаковке (ИБЯЛ.418425.035-117) | 21780 | шт
ИБЯЛ.305649.035-105 ячейка электрохимическая на HCl 0-30 мг/м3 для ДАХ-М-07(Н) в упаковке (ИБЯЛ.418425.035-118) | 26180 | шт
ИБЯЛ.305649.035-11 ячейка электрохимическая на NO2 0-140 ppm для АНКАТ-410 в упаковке (до 12.2010) (ИБЯЛ.418425.035-69) | 39490 | шт
ИБЯЛ.305649.035-111 ячейка электрохимическая на NO 0-200 мг/м3 для ДАХ-М-07(Н) в упаковке (ИБЯЛ.418425.035-124) | 26950 | шт
ИБЯЛ.305649.035-12 ячейка электрохимическая на NH3 0-150 мг/м3 для АНКАТ-410 в упаковке (до 12.2010) (ИБЯЛ.418425.060-11) | 32120 | шт
ИБЯЛ.305649.035-127 ячейка электрохимическая на CO для ПАЛЛАДИЙ-3М-02 в упаковке (ИБЯЛ.418425.144) | 77000 | шт
ИБЯЛ.305649.035-13 ячейка электрохимическая на NH3 0-2000 мг/м3 для АНКАТ-410 в упаковке (до 12.2010 г.в.) (ИБЯЛ.418425.060-12) | 32120 | шт
ИБЯЛ.305649.035-18 ячейка электрохимическая на NH3 к АНКАТ-7631М в упаковке (ИБЯЛ.418425.060-10) | 23540 | шт
ИБЯЛ.305649.035-23 ячейка электрохимическая на хлор HCl к СВХ в упаковке (ИБЯЛ.418425.075-01) | 26950 | шт
ИБЯЛ.305649.035-24 ячейка электрохимическая на C2H5SH для ИЗО в упаковке (ИБЯЛ.418425.035-53) | 22330 | шт
ИБЯЛ.305649.035-28 ячейка электрохимическая на H2S к АНКАТ-7664, АНКАТ-7631М в упаковке (ИБЯЛ.418425.035-10) | 20900 | шт
ИБЯЛ.305649.035-29 ячейка электрохимическая на CO 0-200 мг/м3 к ДАХ-М-03-CO-200, ДАХ-М-04-CO-200, ДАХ-СО-200 в упаковке (ИБЯЛ.418425.035-21) | 16665 | шт
ИБЯЛ.305649.035-30 ячейка электрохимическая на H2S к ДAX-M-03-H2S-40, ДAX-M-04-H2S-40, ДАХ-H2S-40, АНКАТ-7654 в упаковке (ИБЯЛ.418425.035-22) | 16005 | шт
ИБЯЛ.305649.035-31 ячейка электрохимическая на SO2 к АНКАТ-7654, ДАХ-SO2-20, ДАХ-M-03-SO2-20, ДАХ-M-04-SO2-20 в упаковке (ИБЯЛ.418425.035-23) | 19965 | шт
ИБЯЛ.305649.035-32 ячейка электрохимическая на CL2 к ДАХ-Сl2-25, ДAX-M-03-CL2-25, ДAX-M-04-CL2-25 в упаковке (ИБЯЛ.418425.035-24) | 19965 | шт
ИБЯЛ.305649.035-33 ячейка электрохимическая на CO 0-1500 мг/м3 к ДАХ-М-03-CO-1500, ДАХ-М-04-CO-1500, ДАХ-СО-1500 в упаковке (ИБЯЛ.418425.035-25) | 16390 | шт
ИБЯЛ.305649.035-34 ячейка электрохимическая на NO2 к АНКАТ-7654, ДAX-M-03-NO2-10, ДAX-M-04-NO2-10, ДAX-NO2-10 в упаковке (ИБЯЛ.418425.035-26) | 21285 | шт
ИБЯЛ.305649.035-35 ячейка электрохимическая на HCl к ДАХ-М-03-HCl-30, ДАХ-М-04-HCl-30, ДАХ-HCl-30 в упаковке (ИБЯЛ.418425.035-27) | 27335 | шт
ИБЯЛ.305649.035-37 ячейка электрохимическая на Cl2 к АНКАТ-7631М в упаковке (ИБЯЛ.418425.035-52) | 22330 | шт
ИБЯЛ.305649.035-38 ячейка электрохимическая на SO2 к АНКАТ-7631М в упаковке (ИБЯЛ.418425.035-54) | 22055 | шт
ИБЯЛ.305649.035-39 ячейка электрохимическая на NO2 к АНКАТ-7631М в упаковке (ИБЯЛ.418425.035-55) | 22330 | шт
ИБЯЛ.305649.035-40 ячейка электрохимическая на оксид углерода CO к СОУ-1, СТГ-1 в упаковке (до 08.2011) (ИБЯЛ.418425.035-40) | 7920 | шт
ИБЯЛ.305649.035-43 ячейка электрохимическая на NO2 0-140 ppm для АНКАТ-410-16 в упаковке (до 12.2010) (ИБЯЛ.418425.035-77) | 32340 | шт
ИБЯЛ.305649.035-52 ячейка электрохимическая на CO 0-200 мг/м3 для СТГ-3, СТГ-3И, ДАХ-М-01, ДАХ-М-05, ДАХ-М-06 в упаковке (ИБЯЛ.418425.035-80) | 8580 | шт
ИБЯЛ.305649.035-53 ячейка электрохимическая на CO 0-1500 мг/м3 для ДАХ-М-01, ДАХ-М-05, ДАХ-М-06 в упаковке (ИБЯЛ.418425.035-81) | 16390 | шт
ИБЯЛ.305649.035-54 ячейка электрохимическая на H2S для СТГ-3, СТГ-3И, ДАХ-М-01, ДАХ-М-05, ДАХ-М-06 в упаковке (ИБЯЛ.418425.035-82) | 15345 | шт
ИБЯЛ.305649.035-55 ячейка электрохимическая на SO2 для СТГ-3, СТГ-3И, ДАХ-М-01, ДАХ-М-05, ДАХ-М-06 в упаковке (ИБЯЛ.418425.035-83) | 19965 | шт
ИБЯЛ.305649.035-56 ячейка электрохимическая на Cl2 для СТГ-3, СТГ-3И, ДАХ-М-01, ДАХ-М-05, ДАХ-М-06 в упаковке (ИБЯЛ.418425.035-84) | 19690 | шт
ИБЯЛ.305649.035-57 ячейка электрохимическая на HCl для СТГ-3, СТГ-3И, ДАХ-М-01, ДАХ-М-05, ДАХ-М-06 в упаковке (ИБЯЛ.418425.035-85) | 22990 | шт
ИБЯЛ.305649.035-58 ячейка электрохимическая на NO2 для СТГ-3, СТГ-3И, ДАХ-М-01/-05/-06 в упаковке (ИБЯЛ.418425.035-87) | 21285 | шт
ИБЯЛ.305649.035-59 ячейка электрохимическая на NH3 0-600 мг/м3 для СТГ-3, СТГ-3И, ДАХ-М-01, ДАХ-М-05, ДАХ-М-06 в упаковке (ИБЯЛ.418425.060-16) | 24200 | шт
ИБЯЛ.305649.035-60 ячейка электрохимическая на NH3 200-2000 мг/м3 для СТГ-3, СТГ-3И, ДАХ-М-01, ДАХ-М-05, ДАХ-М-06 в упаковке (ИБЯЛ.418425.060-17) | 23375 | шт
ИБЯЛ.305649.035-61 ячейка электрохимическая на NH3 0-600 мг/м3 к ДАХ-М-03, ДАХ-М-04 в упаковке (ИБЯЛ.418425.060-18) | 22990 | шт
ИБЯЛ.305649.035-62 ячейка электрохимическая на NH3 0-2000 мг/м3 к ДАХ-М-03-NH3-2000, ДАХ-М-04-NH3-2000 в упаковке (ИБЯЛ.418425.060-19) (с 01.08.2010г) | 22330 | шт
ИБЯЛ.305649.035-63 ячейка электрохимическая на Cl2 к ДАХ-М-03-Cl2-50, ДАХ-М-04-Cl2-50 в упаковке (ИБЯЛ.418425.035-28) | 21945 | шт
ИБЯЛ.305649.035-64 ячейка электрохимическая на меркаптаны RSH к ДАХ-М-03-RSH-5, ДАХ-М-04-RSH-5 в упаковке (ИБЯЛ.418425.035-29) | 20900 | шт
ИБЯЛ.305649.035-65 ячейка электрохимическая на Cl2 0-50 мг/м3 для ДАХ-М-01, ДАХ-М-05, ДАХ-М-06 в упаковке (ИБЯЛ.418425.035-89) | 22990 | шт
ИБЯЛ.305649.035-66 ячейка электрохимическая на меркаптаны RSH для ДАХ-М-01, ДАХ-М-05, ДАХ-М-06 в упаковке (ИБЯЛ.418425.035-90) | 19965 | шт
ИБЯЛ.305649.035-67 ячейка электрохимическая на NO 0-0,4% об. для АНКАТ-410 в упаковке (с 12.2010) (ИБЯЛ.418425.035-91) | 29205 | шт
ИБЯЛ.305649.035-68 ячейка электрохимическая на CO 0-0,5% об. для АНКАТ-410 в упаковке (с 12.2010) (ИБЯЛ.418425.035-92) | 29590 | шт
ИБЯЛ.305649.035-69 ячейка электрохимическая на CO 0-200 ppm для АНКАТ-410 в упаковке (с 12.2010) (ИБЯЛ.418425.035-93) | 36850 | шт
ИБЯЛ.305649.035-70 ячейка электрохимическая на CO 0-2000 ppm для АНКАТ-410 в упаковке (с 12.2010) (ИБЯЛ.418425.035-94) | 29590 | шт
ИБЯЛ.305649.035-71 ячейка электрохимическая на SO2 0-200 ppm для АНКАТ-410 в упаковке (с 12.2010) (ИБЯЛ.418425.035-95) | 30525 | шт
ИБЯЛ.305649.035-72 ячейка электрохимическая на SO2 0-3000 ppm для АНКАТ-410 в упаковке (с 12.2010) (ИБЯЛ.418425.035-96) | 30525 | шт
ИБЯЛ.305649.035-73 ячейка электрохимическая на NO 0-200 ppm для АНКАТ-410 в упаковке (с 12.2010) (ИБЯЛ.418425.035-97) | 36850 | шт
ИБЯЛ.305649.035-74 ячейка электрохимическая на NO 0-2000 ppm для АНКАТ-410 в упаковке (с 12.2010) (ИБЯЛ.418425.035-98) | 37510 | шт
ИБЯЛ.305649.035-75 ячейка электрохимическая на NO2 0-140 ppm для АНКАТ-410 в упаковке (с 12.2010) (ИБЯЛ.418425.035-99) | 32120 | шт
ИБЯЛ.305649.035-76 ячейка электрохимическая на NO2 0-140 ppm для АНКАТ-410-16 в упаковке (с 12.2010) (ИБЯЛ.418425.035-100) | 29205 | шт
ИБЯЛ.305649.035-77 ячейка электрохимическая на NH3 0-150 мг/м3 для АНКАТ-410 в упаковке (с 12.2010) (ИБЯЛ.418425.060-31) | 29590 | шт
ИБЯЛ.305649.035-78 ячейка электрохимическая на NH3 0-2000 мг/м3 для АНКАТ-410 в упаковке (с 12.2010) (ИБЯЛ.418425.060-32) | 28655 | шт
ИБЯЛ.305649.035-79 ячейка электрохимическая на этилмеркаптан C2H5SH для АНКАТ-7670 в упаковке (с 12.2010) (ИБЯЛ.418425.035-101) | 23925 | шт
ИБЯЛ.305649.035-80 ячейка электрохимическая на H2S 0-40 мг/м3 для АНКАТ-410 в упаковке (с 12.2010) (ИБЯЛ.418425.035-102) | 19690 | шт
ИБЯЛ.305649.035-81 ячейка электрохимическая на Cl2 для АНКАТ-410 в упаковке (с 12.2010) (ИБЯЛ.418425.035-103) | 20240 | шт
ИБЯЛ.305649.035-82 ячейка электрохимическая на HCl для АНКАТ-410 в упаковке (с 12.2010) (ИБЯЛ.418425.035-104) | 22990 | шт
ИБЯЛ.305649.035-83 ячейка электрохимическая на оксид углерода CO к СОУ-1, СТГ-1 в упаковке (с 08.2011) (ИБЯЛ.418425.035-105) | 7920 | шт
ИБЯЛ.305649.035-94 ячейка электрохимическая на N2O4 к ДАХ-М-01-N2O4-20, ДАХ-М-05-N2O4-20, ДАХ-М-06-N2O4-20 в упаковке (ИБЯЛ.418425.035-106) | 21560 | шт
ИБЯЛ.305649.035-95 ячейка электрохимическая на N2O4 к ДАХ-М-03, ДАХ-М-04 в упаковке (ИБЯЛ.418425.035-107) | 20350 | шт
ИБЯЛ.305649.035-96 ячейка электрохимическая на NO к ДАХ-М-01, ДАХ-М-05, ДАХ-М-06 в упаковке (ИБЯЛ.418425.035-109) | 28930 | шт
ИБЯЛ.305649.035-97 ячейка электрохимическая на NO к ДАХ-М-03-NO-100, ДАХ-М-04-NO-100 в упаковке (ИБЯЛ.418425.035-110) | 27500 | шт
ИБЯЛ.305649.036-09 ячейка э-х на CO для ПАЛЛАДИЙ-3М-01 в упаковке (2002-2006) (ИБЯЛ.418425.082) | 48620 | шт
ИБЯЛ.305649.036-10 ячейка э-х на CO для ПАЛЛАДИЙ-3М-01 в упаковке (с 03.2006) (ИБЯЛ.418425.082-01) | 49940 | шт
ИБЯЛ.305649.037 датчик электрохимический на O2 к ДАХ-М-01-O2-30, -02-O2-30, -05-O2-30, -06-O2-30 в упаковке (ИБЯЛ.418429.052) (с 07.2006 по 31.07.10) | 28160 | шт
ИБЯЛ.305649.037-01 датчик электрохимический на CO 0-200 мг/м3 к ДАХ-М-01-CO-200, -02-CO-200, -05-CO-200, -06-CO-200 в упаковке (ИБЯЛ.418429.052-01) | 14520 | шт
ИБЯЛ.305649.037-02 датчик электрохимический на H2S 0-40 мг/м3 к ДАХ-М-01-H2S-40, -02-H2S-40, -05-H2S-40, -06-H2S-40 в упаковке (ИБЯЛ.418429.052-02) | 14520 | шт
ИБЯЛ.305649.037-03 датчик электрохимический на SO2 0-20 мг/м3 к ДАХ-М-01-SO2-20, -02-SO2-20, -05-SO2-20, -06-SO2-20 в упаковке (ИБЯЛ.418429.052-03) | 14520 | шт
ИБЯЛ.305649.037-04 датчик электрохимический на Cl2 к ДАХ-М-01-Cl2-25, -02-Cl2-25, -05-Cl2-25, -06-Cl2-25 в упаковке (ИБЯЛ.418429.052-04) | 14520 | шт
ИБЯЛ.305649.037-05 датчик электрохимический на NH3 0-600 мг/м3 к ДАХ-М-01-NH3-600,-02-NH3-600,-05-NH3-600,-06-NH3-600 в упаковке (ИБЯЛ.418429.052-05) | 14520 | шт
ИБЯЛ.305649.037-06 датчик электрохимический на CO 0-1500 мг/м3 к ДАХ-М-01-CO-1500,-02-CO-1500,-05-CO-1500,-06-CO-1500 в упаковке (ИБЯЛ.418429.052-06) | 14520 | шт
ИБЯЛ.305649.037-07 датчик электрохимический на NH3 200-2000 мг/м3 к ДАХ-М-01-NH3-2000,-02-NH3-2000,-05-NH3-2000,-06-NH3-2000 в упак. (ИБЯЛ.418429.07) | 17600 | шт
ИБЯЛ.305649.037-08 датчик электрохимический на NO2 к ДАХ-М-01-NO2-10, ДАХ-М-02-NO2-10, ДАХ-М-05-NO2-10, ДАХ-М-06-NO2-10 в упаков. (ИБЯЛ.418429.052-08) | 17710 | шт
ИБЯЛ.305649.037-09 датчик электрохимический на HCl к ДАХ-М-01-HCl-30, ДАХ-М-02-HCl-30, ДАХ-М-05-HCl-30, ДАХ-М-06-HCl-30 в упаков. (ИБЯЛ.418429.052-09) | 23540 | шт
ИБЯЛ.305649.037-10 датчик электрохимический на O2 к ДАХ-М-03-O2-30, ДАХ-М-04-O2-30 в упаковке (ИБЯЛ.418429.068) (с 07.2006 по 31.07.10) | 24200 | шт
ИБЯЛ.305649.037-11 датчик электрохимический на CO 0-200 мг/м3 к ДАХ-М-03-CO-200, ДАХ-М-04-CO-200 в упаковке (ИБЯЛ.418429.068-01) | 12540 | шт
ИБЯЛ.305649.037-12 датчик электрохимический на H2S 0-40 мг/м3 к ДАХ-М-03-H2S-40, ДАХ-М-04-H2S-40 в упаковке (ИБЯЛ.418429.068-02) | 11880 | шт
ИБЯЛ.305649.037-13 датчик электрохимический на SO2 0-20 мг/м3 к ДАХ-М-03-SO2-20, ДАХ-М-04-SO2-20 в упаковке (ИБЯЛ.418429.068-03) | 14025 | шт
ИБЯЛ.305649.037-14 датчик электрохимический на Cl2 к ДАХ-М-03-Cl2-25, ДАХ-М-04-Cl2-25 в упаковке (ИБЯЛ.418429.068-04) (с 07.2006 по 31.07.10) | 14520 | шт
ИБЯЛ.305649.037-15 датчик электрохимический на NH3 0-600 мг/м3 к ДАХ-М-03-NH3-600, ДАХ-М-04-NH3-600 в упаковке (ИБЯЛ.418429.068-05) | 15455 | шт
ИБЯЛ.305649.037-16 датчик электрохимический на CO 0-1500 мг/м3 к ДАХ-М-03-CO-1500, ДАХ-М-04-CO-1500 в упаковке (ИБЯЛ.418429.068-06) | 12540 | шт
ИБЯЛ.305649.037-17 датчик электрохимический на NH3 200-2000 мг/м3 к ДАХ-М-03-NH3-600, ДАХ-М-04-NH3-600 в упаковке (ИБЯЛ.418429.068-07) | 15455 | шт
ИБЯЛ.305649.037-18 датчик электрохимический на NO2 к ДАХ-М-03-NO2-10, ДАХ-М-04-NO2-10 в упаковке (ИБЯЛ.418429.068-08) (с 07.2006 по 31.07.10) | 16005 | шт
ИБЯЛ.305649.037-19 датчик электрохимический на HCl к ДАХ-М-03-HCl-30, ДАХ-М-04-HCl-30 в упаковке (ИБЯЛ.418429.068-09) (с 07.2006 по 31.07.10) | 20240 | шт
ИБЯЛ.305649.037-20 датчик электрохимический на CL2 к ДАХ-М-05-CL2-50, ДАХ-М-06-CL2-50 в упаковке (ИБЯЛ.418429.052-11) (01.08.2010-30.06.2015) | 17710 | шт
ИБЯЛ.305649.037-21 датчик электрохимический на C2H5SH к ДАХ-М-01-RSH-5, ДАХ-М-02-RSH-5, ДАХ-М-05-RSH-5, ДАХ-М-06-RSH-5 в упаковке (ИБЯЛ.418429.052-10) | 18260 | шт
ИБЯЛ.305649.037-22 датчик электрохимический на O2 к ДАХ-М-05-O2-10, ДАХ-М-06-O2-10 в упаковке (ИБЯЛ.418429.052-12) (01.08.2010-30.06.2015 г.в.) | 27995 | шт
ИБЯЛ.305649.038 ячейка электрохимическая на CO 0-200 мг/м3 для АНКАТ-7664М в упаковке (ИБЯЛ.418425.100) | 23375 | шт
ИБЯЛ.305649.038-01 ячейка электрохимическая на H2S 0-40 мг/м3 для АНКАТ-7664М в упаковке (ИБЯЛ.418425.100-01) | 20900 | шт
ИБЯЛ.305649.038-02 ячейка электрохимическая на H2S 0-20 мг/м3 для АНКАТ-7664М в упаковке (ИБЯЛ.418425.100-02) | 19965 | шт
ИБЯЛ.305649.038-03 ячейка электрохимическая на SO2 для АНКАТ-7664М в упаковке (ИБЯЛ.418425.100-03) | 23925 | шт
ИБЯЛ.305649.038-04 ячейка электрохимическая на NO2 для АНКАТ-7664М в упаковке (ИБЯЛ.418425.100-04) | 23925 | шт
ИБЯЛ.305649.038-05 ячейка электрохимическая на CO 0-50 мг/м3 для АНКАТ-7664М в упаковке (ИБЯЛ.418425.100-05) | 23375 | шт
ИБЯЛ.305649.038-06 ячейка электрохимическая на CO 0-200 мг/м3 для АНКАТ-7664Микро в упаковке (с 11.2010г) (ИБЯЛ.418425.100-10) | 19415 | шт
ИБЯЛ.305649.038-07 ячейка электрохимическая на H2S 0-40 мг/м3 для АНКАТ-7664Микро в упаковке (с 11.2010г) (ИБЯЛ.418425.100-11) | 18480 | шт
ИБЯЛ.305649.038-08 ячейка электрохимическая на H2S 0-20 мг/м3 для АНКАТ-7664Микро в упаковке (с 11.2010г) (ИБЯЛ.418425.100-12) | 18480 | шт
ИБЯЛ.305649.038-09 ячейка электрохимическая на SO2 для АНКАТ-7664Микро в упаковке (с 11.2010г) (ИБЯЛ.418425.100-13) | 21560 | шт
ИБЯЛ.305649.038-10 ячейка электрохимическая на NO2 для АНКАТ-7664Микро в упаковке (с 11.2010г) (ИБЯЛ.418425.100-14) | 24420 | шт
ИБЯЛ.305649.038-11 ячейка электрохимическая на CO 0-50 мг/м3 для АНКАТ-7664Микро в упаковке (с 11.2010г) (ИБЯЛ.418425.100-15) | 22330 | шт
ИБЯЛ.305649.038-12 ячейка электрохимическая на Cl2 для АНКАТ-7664Микро в упаковке (с 11.2010г) (ИБЯЛ.418425.100-16) | 22990 | шт
ИБЯЛ.305649.038-13 ячейка электрохимическая на HCl для АНКАТ-7664Микро в упаковке (с 11.2010г) (ИБЯЛ.418425.100-17) | 24420 | шт
ИБЯЛ.305649.038-14 ячейка электрохимическая на NH3 0-150 мг/м3 для АНКАТ-7664Микро в упаковке (с 11.2010г) (ИБЯЛ.418425.060-20) | 54945 | шт
ИБЯЛ.305649.038-15 ячейка электрохимическая на NH3 0-600 мг/м3 для АНКАТ-7664Микро в упаковке (с 11.2010г) (ИБЯЛ.418425.060-21) | 54945 | шт
ИБЯЛ.305649.038-17 ячейка электрохимическая на CO 0-200 мг/м3 для АНКАТ-7631Микро в упаковке (ИБЯЛ.418425.130-01) | 15620 | шт
ИБЯЛ.305649.038-18 ячейка электрохимическая на H2S 0-20 мг/м3 для АНКАТ-7631Микро в упаковке (ИБЯЛ.418425.130-02) | 13200 | шт
ИБЯЛ.305649.038-22 ячейка электрохимическая на Cl2 0-25 мг/м3 для АНКАТ-7631Микро в упаковке (ИБЯЛ.418425.130-06) | 18480 | шт
ИБЯЛ.305649.038-23 ячейка электрохимическая на HCl 0-30 мг/м3 для АНКАТ-7631Микро в упаковке (ИБЯЛ.418425.130-07) | 20735 | шт
ИБЯЛ.305649.038-24 ячейка электрохимическая на NH3 0-150 мг/м3 для АНКАТ-7631Микро в упаковке (ИБЯЛ.418425.060-25) | 36850 | шт
ИБЯЛ.305649.038-26 ячейка электрохимическая на C2H5SH к ИЗО-Микро в упаковке (ИБЯЛ.418425.130-09) | 21560 | шт
ИБЯЛ.305649.040-04 датчик электрохимический на O2 к АНКАТ-7664, АНКАТ-7664-01, АНКАТ-7631М в упаковке (ИБЯЛ.418425.010-06) | 22880 | шт
ИБЯЛ.305649.040-05 датчик электрохимический на O2 к АНКАТ-7641-10,-7641М-03,-7631М,-7631Микро в упаковке (ИБЯЛ.418425.010-08) | 22880 | шт
ИБЯЛ.305649.040-08 датчик электрохимический на O2 к ДАХ-O2-30 в упаковке (ИБЯЛ.418425.010-11) | 23650 | шт
ИБЯЛ.305649.040-10 ячейка электрохимическая на O2 для АКМР-М в упаковке (с 1.03.02г) (ИБЯЛ.418425.010-14) | 31680 | шт
ИБЯЛ.305649.040-11 датчик электрохимический на O2 для АНКАТ-7664М в упаковке (ИБЯЛ.418425.010-15) | 25905 | шт
ИБЯЛ.305649.040-13 датчик электрохимический на O2 для ДАХ-М-03-O2-10, ДАХ-М-04-O2-10 в упаковке (ИБЯЛ.418425.010-16) (с 01.08.2010 по 2020) | 22880 | шт
ИБЯЛ.305649.040-14 датчик электрохимический на O2 для СТГ-3, СТГ-3И, ДАХ-М-01, ДАХ-М-05, ДАХ-М-06 в упаковке (ИБЯЛ.418425.010-17) | 22055 | шт
ИБЯЛ.305649.040-15 датчик электрохимический на O2 для АНКАТ-7664Микро в упаковке (с 11.2010г) (ИБЯЛ.418425.010-18) | 24970 | шт
ИБЯЛ.305649.040-16 датчик электрохимический на O2 для АНКАТ-7631Микро в упаковке (ИБЯЛ.418425.010-19) | 26015 | шт
ИБЯЛ.305658.001 комплект чувствительных элементов на 1 датчик к СТМ-10 (в упаковке ИБЯЛ.418429.066-01) | 1848 | шт
ИБЯЛ.305658.001-01 комплект чувствительных элементов на 2 датчика к СТМ-10 (в упаковке ИБЯЛ.418429.066-01) | 3300 | шт
ИБЯЛ.305658.001-04 комплект чувствительных элементов с разъемом к СТМ-10 (на 1 датчик) | 2915 | шт
ИБЯЛ.305658.001-07 комплект чувствительных элементов с разъемом для СТМ-30М в морском исполнении, СТМ-10 (к 1 датчику) | 3080 | шт
ИБЯЛ.305658.004 датчик термохимический к ДАТ-М-05Г/-05ГХ/-05ГХН/-06Г/-06ГТР/-06ГТРХ/-06ГТРХН в упаковке (ИБЯЛ.418429.075) | 1980 | шт
ИБЯЛ.413216.027 блок датчика в сборе к СТГ-1, СГГ-6М на 10% НКПР (к приборам до 08.2011г.в.) | 6875 | шт
ИБЯЛ.413216.027-01 блок датчика в сборе к СТГ-1, СГГ-6М на 20% НКПР (к приборам до 08.2011г.в.) | 6875 | шт
ИБЯЛ.413216.034 модуль измерительный МИП-01 бесшкальный для СТМ-10 | 26015 | шт
ИБЯЛ.413216.035 модуль измерительный цифровой МИП-03 к СТМ-10 (вых. сигнал 0-1,0 В) | 44495 | шт
ИБЯЛ.413216.035-01 модуль измерительный цифровой МИП-03 к СТМ-10 (вых. сигнал 4-20 мА) | 44495 | шт
ИБЯЛ.413226.022 датчик термохимический на горючие газы к АНКАТ-7664 | 8195 | шт
ИБЯЛ.413226.031 датчик (комплект чувствительных элементов) к СГГ-14 | 9020 | шт
ИБЯЛ.413425.001-02 датчик-зонд с габаритами 160х900 мм для АКВТ-01 | 165440 | шт
ИБЯЛ.413425.001-03 датчик-зонд с габаритами 160х1530 мм для АКВТ-01 | 208175 | шт
ИБЯЛ.413531.011 блок датчика на горючие газы для сигнализаторов СТГ-1 | 8580 | шт
ИБЯЛ.413923.030 датчик термохимический к СТГ-1, СГГ-6М в упаковке (до 08.2011) (ИБЯЛ.413226.076) | 2244 | шт
ИБЯЛ.413923.031-03 комплект датчика ТХД с фильтром для СГГ-6М, СТГ-1 (ИБЯЛ.413226.105-02) | 1848 | шт
ИБЯЛ.413923.032 датчик термохимический на горючие газы для СТГ-3, СТГ-3И | 3300 | шт
ИБЯЛ.413923.033 датчик термохимический на горючие газы к АНКАТ-7664М в упаковке (ИБЯЛ.413226.075) | 18370 | шт
ИБЯЛ.413923.033-01 датчик термохимический на горючие газы к АНКАТ-7664Микро в упаковке (ИБЯЛ.413226.075-01) | 17820 | шт
ИБЯЛ.413929.001 комплект датчика в упаковке для СГГ-20Микро, СГГ-20, ИТ-М и ИТ-М Микро (ИБЯЛ.413226.051) | 3960 | шт
ИБЯЛ.413938.003 комплект для ручного забора пробы | 3740 | шт
ИБЯЛ.418112.034 МПОП-10 модуль преобразователя основного питания для бесшкального БПС СТМ-10 | 27060 | шт
ИБЯЛ.418112.034-01 МПОП-25 модуль преобразователя основного питания для цифрового БПС СТМ-10 | 27060 | шт
ИБЯЛ.418421.020 ячейка твердоэлектролитная (без упаковки) для датчика-зонда 1530мм на O2 к АКВТ-01 до 01.2007г.в. | 60500 | шт
ИБЯЛ.418421.020-01 ячейка твердоэлектролитная (без упаковки) для датчика-зонда 900мм на O2 к АКВТ-01 до 01.2007г.в. | 54945 | шт
ИБЯЛ.418421.035 ячейка твердоэлектролитная на O2 для АКВТ-01М, АКВТ-01, датчик 200мм (с 2007 г.в.) | 71940 | шт
ИБЯЛ.418421.035-01 ячейка твердоэлектролитная на O2 для АКВТ-01М, АКВТ-01 датчик 400мм (с 2007 г.в.) | 72215 | шт
ИБЯЛ.418421.035-02 ячейка твердоэлектролитная на O2 для АКВТ-01М, АКВТ-01 датчик 900мм (с 2007 г.в.) | 80685 | шт
ИБЯЛ.418421.035-03 ячейка твердоэлектролитная на O2 для АКВТ-01М, АКВТ-01, датчик 1530мм (с 2007 г.в.) | 87670 | шт
ИБЯЛ.418425.117 датчик амперометрический на O2 для Анкат-7655-02, Анкат-7655-03 (без упаковки) | 77000 | шт
ИБЯЛ.431212.009 программное обеспечение к АНКАТ-7664Микро-00...-18 | 660 | шт
ИБЯЛ.431212.025 программное обеспечение к СМОГ-2 | 660 | шт
ИБЯЛ.431212.030 программное обеспечение к ДАТ-М | 660 | шт
ИБЯЛ.431212.037 программное обеспечение к АНКАТ-7664Микро-20...-45 | 660 | шт
ИБЯЛ.467269.004 термопринтер для АНКАТ-310 | 80795 | шт
ИБЯЛ.563251.004 блок аккумуляторный ГИАМ-315 | 26400 | шт
ИБЯЛ.563251.005 блок аккумуляторный к ИЗО, АНКАТ-7631М | 6765 | шт
ИБЯЛ.563342.003 блок аккумуляторный АНКАТ-7664М...М04 | 16500 | шт
ИБЯЛ.563342.003-01 блок аккумуляторный АНКАТ-7664М05...М09 | 16500 | шт
ИБЯЛ.563342.006 блок аккумуляторный к СГГ-20 | 5280 | шт
ИБЯЛ.563342.010 блок аккумуляторный АНКАТ-7664М10..М14 | 12980 | шт
ИБЯЛ.563342.013 блок аккумуляторный выносной для ГИАМ-29М | 59400 | шт
ИБЯЛ.563511.002 блок аккумуляторный для газоанализаторов Анкат-7664Микро-00...-18 | 11495 | шт
ИБЯЛ.563511.004 блок аккумуляторный Ni-MH к СГГ-20Микро, АНКАТ-7631Микро, ИЗО-Микро и ИТ-М Микро | 5060 | шт
ИБЯЛ.563511.005 блок аккумуляторный для газоанализаторов Анкат-7664Микро-20...-45 | 23760 | шт
ИБЯЛ.685442.052 катушка к клапану электромагнитному КЭГ9720 на 230В (Ду 20-50 мм) | 2508 | шт
ИБЯЛ.685442.077 катушка к клапану электромагнитному КЭГ9720 на 230В (Ду 65; 80 мм) | 8745 | шт
ИБЯЛ.745423.029 козырек брызгозащитный для газоанализаторов ДАК, ДАМ, ДАХ-М-05,-06, ДАТ-М-05,-06 | 5060 | шт
ИГС-98\\Адаптер питания AC-DC 0,5А 12В 6Вт для переносных газоанализаторов (блок питания) | 1430 | шт
ИГС-98\\Шкаф настенный для пультов А-4М и А-8М IP67 (до 18 модулей) | 8360 | шт
ИГС-98\\Шкаф настенный для пультов А-4М и А-8М IP67 (до 36 модулей) | 11660 | шт
ИПДУ-02 преобразователь без компрессора для газоанализаторов ПКУ-4 (CO2 (1%)) | 45500 | шт
ИПДУ-02К преобразователь с компрессором для газоанализаторов ПКУ-4 (CO2 (1%)) | 47700 | шт
ИПДУ-03 преобразователь "микрофон" для газоанализатора ПКУ-4/1-Щ (CO2 (1%)) | 36500 | шт
ИПДУ-04 преобразователь "проточная камера" для газоанализатора ПКУ-4/1-Щ (CO2 (1%)) | 37100 | шт
ИПК-01 преобразователь "микрофон" для газоанализатора ПКГ-4/2-Щ (O2(100%)) | 14400 | шт
ИПК-01 преобразователь "микрофон" для газоанализатора ПКГ-4/2-Щ (O2(30%)) | 14400 | шт
ИПК-02 преобразователь "проточная камера" для газоанализатора ПКГ-4/2-Щ (O2(100%)) | 14900 | шт
ИПК-02 преобразователь "проточная камера" для газоанализатора ПКГ-4/2-Щ (O2(30%)) | 14900 | шт
ИПК-03 преобразователь "микрофон" для газоанализаторов ПКГ-4 (O2(30%)) | 19800 | шт
ИПК-04-М8 преобразователь "проточная камера" для газоанализаторов ПКГ-4 (O2(30%)) | 20800 | шт
ИПМУ-03 преобразователь "микрофон" для газоанализаторов ПКГ-4 (CO) | 13200 | шт
ИПМУ-04 преобразователь "проточная камера" для газоанализаторов ПКГ-4 (CO) | 13600 | шт
Колион-1В\\ЗИП для защитной оболочки IP67 газоанализатора Колион-1В | 2730 | шт
Колион-1В\\Удлинитель пробоотборника для газоанализатора Колион-1В (1 м) | 620 | шт
Колион-1В\\Удлинитель пробоотборника для газоанализатора Колион-1В (1,5 м) | 930 | шт
Колион-1В\\Удлинитель пробоотборника для газоанализатора Колион-1В (10 м) | 6200 | шт
Колион-1В\\Удлинитель пробоотборника для газоанализатора Колион-1В (2 м) | 1240 | шт
Колион-1В\\Удлинитель пробоотборника для газоанализатора Колион-1В (3 м) | 1860 | шт
Колион-1В\\Удлинитель пробоотборника для газоанализатора Колион-1В (3,5 м) | 2170 | шт
Колион-1В\\Удлинитель пробоотборника для газоанализатора Колион-1В (5 м) | 3100 | шт
Колион-1В\\Удлинитель пробоотборника для газоанализатора Колион-1В (8 м) | 4960 | шт
Колион-1В\\Удлинитель пробоотборника для газоанализатора Колион-1В (9 м) | 5580 | шт
Колион-1В\\Устройство для защиты детектора Колион-1В | 4070 | шт
Колион-1В\\Устройство проверки работоспособности ФИД, ТКД и ИК CH | 4160 | шт
МCl-5 ячейка электрохимическая на хлор Cl2, 0-20ppm | 6810 | шт
МN2-3 ячейка электрохимическая на диоксид азота NO2, 0-100ppm | 6810 | шт
МN2-3В ячейка электрохимическая на диоксид азота NO2, 0-100ppm, гибкие выводы | 6940 | шт
МN2-5 ячейка электрохимическая на диоксид азота NO2, 0-20ppm | 6810 | шт
МN2-5В ячейка электрохимическая на диоксид азота NO2, 0-20ppm, гибкие выводы | 6940 | шт
МS2-3 ячейка электрохимическая на диоксид серы SO2, 0-4000ppm | 7060 | шт
МS2-3В ячейка электрохимическая на диоксид серы SO2, 0-4000ppm, гибкие выводы | 7190 | шт
МS2-5 ячейка электрохимическая на диксид серы SO2, 0-20ppm | 7060 | шт
МФC-8 ячейка электрохимическая на оксид углерода CO, 0-4000ppm | 6940 | шт
МФC-80 ячейка электрохимическая на оксид углерода CO, 0-10000ppm | 6940 | шт
МФC-81 ячейка электрохимическая на оксид углерода CO, 0-40000ppm | 6940 | шт
МФC-81В ячейка электрохимическая на оксид углерода CO, 0-40000ppm, гибкие выводы | 7060 | шт
МФC-83 ячейка электрохимическая на оксид углерода CO, 0-4000ppm | 6940 | шт
МФC-83В ячейка электрохимическая на оксид углерода CO, 0-4000ppm, гибкие выводы | 7060 | шт
МФC-9 ячейка электрохимическая на оксид углерода CO, 0-500ppm | 4090 | шт
МФC-91 ячейка электрохимическая на оксид углерода CO, 0-1000ppm | 4090 | шт
МФC-91а ячейка электрохимическая на оксид углерода CO, 0-500ppm | 4090 | шт
МФC-95 ячейка электрохимическая на оксид углерода CO, 0-100ppm | 4090 | шт
МФC-H ячейка электрохимическая на оксид углерода CO, 0-4000ppm | 7800 | шт
МФC\\Фильтр сменный к ячейкам на оксид углерода CO | 2730 | шт
МФN-51 ячейка электрохимическая на оксид азота NO, 0-100ppm | 6810 | шт
МФN-6 ячейка электрохимическая на оксид азота NO, 0-1000ppm | 6810 | шт
МФN-61 ячейка электрохимическая на оксид азота NO, 0-2000ppm | 6810 | шт
МФN-6В ячейка электрохимическая на оксид азота NO, 0-1000ppm, гибкие выводы | 6940 | шт
МФS2-3 ячейка электрохимическая на диоксид серы SO2, 0-4000ppm | 7560 | шт
МФS2-6 ячейка электрохимическая на диксид серы SO2, 0-100ppm | 7560 | шт
ОП-100 ограничитель параметров питания (барьер искрозащитный) | 2640 | шт
Трубка пылезаборная для внутренней фильтрации с комплектом сменных наконечников для фильтров АФА, 1 м (Эко-интех) | 39300 | шт
ФО-500 РА2.966.015-06 фильтр объемный | 28930 | шт
ФО-О-500 РА2.966.015-15 фильтр объемный осушитель | 28930 | шт
ЭТ10.351 комплект чувствительных элементов для СТХ-5, СТХ-5а, ЭТХ-1 (МЭЧ-1) | 2760 | компл
ЭТ12.591 комплект чувствительных элементов к ПГФ-2М1 на эфир | 2760 | компл
ЭТ12.591-01 комплект чувствительных элементов к ПГФ-2М1 на метан | 2760 | компл
ЭТ12.591-02 комплект чувствительных элементов к ПГФ-2М1 на водород | 2760 | компл
ЭТ3.301 комплект чувствительных элементов к СТМ-10, СДКМ-2М | 2280 | шт
ЭТ5.301 комплект чувствительных элементов к СТМ-1, СТМ-2 | 2760 | компл
ЭТ7.361 комплект чувствительных элементов 5В4.675.023 к ИВП | 2400 | шт
ЭТ8.571 комплект чувствительных элементов для СВК-3М | 2760 | компл
ЭТ9.301 комплект чувствительных элементов к ЩИТ-1,2, СТХ-3,6 | 2760 | компл
Метрологическое оборудование
ГДП-102 ИБЯЛ.413142.002 генератор газов | 634150 | шт
ГК-500 ИБЯЛ.418319.033 генератор микроконцентраций кислорода универсальный (0,1...10ppm и 10...500ppm) | 1116720 | шт
ГК-500 ИБЯЛ.418319.033-01 генератор микроконцентраций кислорода (0,1...10ppm) | 1038070 | шт
ГК-500 ИБЯЛ.418319.033-02 генератор микроконцентраций кислорода (10...500ppm) | 1038070 | шт
ИО-1М измеритель объема на 100 см3 | 197500 | шт
Функциональные блоки для газового анализа
BELT-BEV-420RM-500мбар-DN15мм клапан электромагнитный с ручной перезарядкой, НО, резьба, 220В | 4700 | шт
BELT-BEV-420RM6-6бар-DN15мм клапан электромагнитный с ручной перезарядкой, НО, резьба, 220В | 5850 | шт
BELT-BEV-430RM-500мбар-DN20мм клапан электромагнитный с ручной перезарядкой, НО, резьба, 220В | 4900 | шт
BELT-BEV-430RM6-6бар-DN20мм клапан электромагнитный с ручной перезарядкой, НО, резьба, 220В | 5950 | шт
BELT-BEV-440RM-500мбар-DN25мм клапан электромагнитный с ручной перезарядкой, НО, резьба, 220В | 5950 | шт
BELT-BEV-440RM6-6бар-DN25мм клапан электромагнитный с ручной перезарядкой, НО, резьба, 220В | 8800 | шт
BELT-BEV-520RM-500мбар-DN15мм клапан электромагнитный с ручной перезарядкой, НЗ, резьба, 220В | 8600 | шт
BELT-BEV-520RM6-6бар-DN15мм клапан электромагнитный с ручной перезарядкой, НЗ, резьба, 220В | 8300 | шт
BELT-BEV-530RM-500мбар-DN20мм клапан электромагнитный с ручной перезарядкой, НЗ, резьба, 220В | 8600 | шт
BELT-BEV-530RM6-6бар-DN20мм клапан электромагнитный с ручной перезарядкой, НЗ, резьба, 220В | 8300 | шт
BELT-BEV-540RM-500мбар-DN25мм клапан электромагнитный с ручной перезарядкой, НЗ, резьба, 220В | 10400 | шт
BELT-BEV-540RM6-6бар-DN25мм клапан электромагнитный с ручной перезарядкой, НЗ, резьба, 220В | 9800 | шт
BELT-BEV-620RM-500мбар-DN15мм клапан электромагнитный с ручной перезарядкой, НО, резьба, 220В | 6300 | шт
BELT-BEV-620RM6-6бар-DN15мм клапан электромагнитный с ручной перезарядкой, НО, резьба, 220В | 10900 | шт
BELT-BEV-630RM-500мбар-DN20мм клапан электромагнитный с ручной перезарядкой, НО, резьба, 220В | 6700 | шт
BELT-BEV-630RM6-6бар-DN20мм клапан электромагнитный с ручной перезарядкой, НО, резьба, 220В | 10900 | шт
BELT-BEV-640RM-500мбар-DN25мм клапан электромагнитный с ручной перезарядкой, НО, резьба, 220В | 7000 | шт
BELT-BEV-640RM6-6бар-DN25мм клапан электромагнитный с ручной перезарядкой, НО, резьба, 220В | 10900 | шт
BELT-BEV-650RM-500мбар-DN32мм клапан электромагнитный с ручной перезарядкой, НО, резьба, 220В | 9300 | шт
BELT-BEV-650RM6-6бар-DN32мм клапан электромагнитный с ручной перезарядкой, НО, резьба, 220В | 12400 | шт
BELT-BEV-660RM-500мбар-DN40мм клапан электромагнитный с ручной перезарядкой, НО, резьба, 220В | 9500 | шт
BELT-BEV-660RM6-6бар-DN40мм клапан электромагнитный с ручной перезарядкой, НО, резьба, 220В | 12400 | шт
BELT-BEV-660RMF6-6бар-DN40мм клапан электромагнитный с ручной перезарядкой, НО, фланец, 220В | 21200 | шт
BELT-BEV-670RM-500мбар-DN50мм клапан электромагнитный с ручной перезарядкой, НО, резьба, 220В | 14500 | шт
BELT-BEV-670RM6-6бар-DN50мм клапан электромагнитный с ручной перезарядкой, НО, резьба, 220В | 18600 | шт
BELT-BEV-670RMF6-6бар-DN50мм клапан электромагнитный с ручной перезарядкой, НО, фланец, 220В | 29900 | шт
BELT-BEV-680RMF-500мбар-DN65мм клапан электромагнитный с ручной перезарядкой, НО, фланец, 220В | 40200 | шт
BELT-BEV-680RMF6-6бар-DN65мм клапан электромагнитный с ручной перезарядкой, НО, фланец, 220В | 49500 | шт
BELT-BEV-690RMF-500мбар-DN80мм клапан электромагнитный с ручной перезарядкой, НО, фланец, 220В | 47500 | шт
BELT-BEV-690RMF6-6бар-DN80мм клапан электромагнитный с ручной перезарядкой, НО, фланец, 220В | 58800 | шт
BELT-BEV-695RMF-500мбар-DN100мм клапан электромагнитный с ручной перезарядкой, НО, фланец, 220В | 85100 | шт
BELT-BEV-695RMF6-6бар-DN100мм клапан электромагнитный с ручной перезарядкой, НО, фланец, 220В | 102000 | шт
BELT-BEV-696RMF6-6бар-DN125мм клапан электромагнитный с ручной перезарядкой, НО, фланец, 220В | 179300 | шт
BELT-BEV-697RMF6-6бар-DN150мм клапан электромагнитный с ручной перезарядкой, НО, фланец, 220В | 179300 | шт
BELT-BEV-698RMF6-6бар-DN200мм клапан электромагнитный с ручной перезарядкой, НО, фланец, 220В | 499700 | шт
BELT-BEV-920RM-500мбар-DN15мм клапан электромагнитный с ручной перезарядкой, НЗ, резьба, 220В | 10900 | шт
BELT-BEV-920RM6-6бар-DN15мм клапан электромагнитный с ручной перезарядкой, НЗ, резьба, 220В | 15500 | шт
BELT-BEV-930RM-500мбар-DN20мм клапан электромагнитный с ручной перезарядкой, НЗ, резьба, 220В | 10900 | шт
BELT-BEV-930RM6-6бар-DN20мм клапан электромагнитный с ручной перезарядкой, НЗ, резьба, 220В | 15500 | шт
BELT-BEV-940RM-500мбар-DN25мм клапан электромагнитный с ручной перезарядкой, НЗ, резьба, 220В | 10900 | шт
BELT-BEV-940RM6-6бар-DN25мм клапан электромагнитный с ручной перезарядкой, НЗ, резьба, 220В | 15500 | шт
BELT-BEV-950RM-500мбар-DN32мм клапан электромагнитный с ручной перезарядкой, НЗ, резьба, 220В | 14200 | шт
BELT-BEV-950RM6-6бар-DN32мм клапан электромагнитный с ручной перезарядкой, НЗ, резьба, 220В | 18100 | шт
BELT-BEV-960RM-500мбар-DN40мм клапан электромагнитный с ручной перезарядкой, НЗ, резьба, 220В | 14200 | шт
BELT-BEV-960RM6-6бар-DN40мм клапан электромагнитный с ручной перезарядкой, НЗ, резьба, 220В | 18100 | шт
BELT-BEV-960RMF6-6бар-DN40мм клапан электромагнитный с ручной перезарядкой, НЗ, фланец, 220В | 28900 | шт
BELT-BEV-970RM-500мбар-DN50мм клапан электромагнитный с ручной перезарядкой, НЗ, резьба, 220В | 20100 | шт
BELT-BEV-970RM6-6бар-DN50мм клапан электромагнитный с ручной перезарядкой, НЗ, резьба, 220В | 25300 | шт
BELT-BEV-970RM6-6бар-DN50мм клапан электромагнитный с ручной перезарядкой, НЗ, резьба, 24В | 26600 | шт
BELT-BEV-970RMF6-6бар-DN50мм клапан электромагнитный с ручной перезарядкой, НЗ, фланец, 220В | 37700 | шт
BELT-BEV-970RMF6-6бар-DN50мм клапан электромагнитный с ручной перезарядкой, НЗ, фланец, 24В | 39600 | шт
BELT-BEV-980RMF-500мбар-DN65мм клапан электромагнитный с ручной перезарядкой, НЗ, фланец, 220В | 56200 | шт
BELT-BEV-980RMF6-6бар-DN65мм клапан электромагнитный с ручной перезарядкой, НЗ, фланец, 220В | 74800 | шт
BELT-BEV-990RMF-500мбар-DN80мм клапан электромагнитный с ручной перезарядкой, НЗ, фланец, 220В | 67600 | шт
BELT-BEV-990RMF6-6бар-DN80мм клапан электромагнитный с ручной перезарядкой, НЗ, фланец, 220В | 75800 | шт
BELT-BEV-995RMF-500мбар-DN100мм клапан электромагнитный с ручной перезарядкой, НЗ, фланец, 220В | 94300 | шт
BELT-BEV-995RMF6-6бар-DN100мм клапан электромагнитный с ручной перезарядкой, НЗ, фланец, 220В | 126300 | шт
BELT-BEV-996RMF6-6бар-DN125мм клапан электромагнитный с ручной перезарядкой, НЗ, фланец, 220В | 254000 | шт
BELT-BEV-997RMF6-6бар-DN150мм клапан электромагнитный с ручной перезарядкой, НЗ, фланец, 220В | 314800 | шт
BELT-BEV-998RMF6-6бар-DN200мм клапан электромагнитный с ручной перезарядкой, НЗ, фланец, 220В | 596500 | шт
АИ ИБЯЛ.426441.006 адаптер интерфейсов RS485/RS232 | 50600 | шт
БМС-∑CH-11 ИБЯЛ.411531.005-22 блок местной сигнализации, предустановка порога 11% НКПР ∑CH | 22220 | шт
БМС-C3H8-20 ИБЯЛ.411531.005-10 блок местной сигнализации, предустановка порога 20% НКПР C3H8 | 22220 | шт
БМС-CH-11 ИБЯЛ.411531.005-09 блок местной сигнализации, предустановка порога 11% НКПР | 22220 | шт
БМС-CH4-20 ИБЯЛ.411531.005-11 блок местной сигнализации, предустановка порога 20% НКПР CH4 | 22220 | шт
БМС-Cl2-1 ИБЯЛ.411531.005-04 блок местной сигнализации, предустановка порога 1 мг/м3 Cl2 | 22220 | шт
БМС-CO-150 ИБЯЛ.411531.005-01 блок местной сигнализации, предустановка порога 150 мг/м3 CO | 22220 | шт
БМС-CO-20 ИБЯЛ.411531.005 блок местной сигнализации, предустановка порога 20 мг/м3 CO | 22220 | шт
БМС-CO2-0,5 ИБЯЛ.411531.005-12 блок местной сигнализации, предустановка порога 0,5% об. CO2 | 22220 | шт
БМС-H2-2 ИБЯЛ.411531.005-17 блок местной сигнализации, предустановка порога 2% об. H2 | 22220 | шт
БМС-H2S-10 ИБЯЛ.411531.005-02 блок местной сигнализации, предустановка порога 10 мг/м3 H2S | 22220 | шт
БМС-HCl-25 ИБЯЛ.411531.005-16 блок местной сигнализации, предустановка порога 25 мг/м3 HCl | 22220 | шт
БМС-HCl-5 ИБЯЛ.411531.005-15 блок местной сигнализации, предустановка порога 5 мг/м3 HCl | 22220 | шт
БМС-NH3-160 ИБЯЛ.411531.005-06 блок местной сигнализации, предустановка порога 160 мг/м3 NH3 | 22220 | шт
БМС-NH3-20 ИБЯЛ.411531.005-05 блок местной сигнализации, предустановка порога 20 мг/м3 NH3 | 22220 | шт
БМС-NO2-10 ИБЯЛ.411531.005-14 блок местной сигнализации, предустановка порога 10 мг/м3 NO2 | 22220 | шт
БМС-NO2-2 ИБЯЛ.411531.005-13 блок местной сигнализации, предустановка порога 2 мг/м3 NO2 | 22220 | шт
БМС-O2-19 ИБЯЛ.411531.005-07 блок местной сигнализации, предустановка порога 19% об. O2 | 22220 | шт
БМС-O2-2 ИБЯЛ.411531.005-18 блок местной сигнализации, предустановка порога 2% об. O2 | 22220 | шт
БМС-O2-23 ИБЯЛ.411531.005-08 блок местной сигнализации, предустановка порога 23% об. O2 | 22220 | шт
БМС-O2-4 ИБЯЛ.411531.005-21 блок местной сигнализации, предустановка порога 4% об. O2 | 22220 | шт
БМС-RSH-1 ИБЯЛ.411531.005-19 блок местной сигнализации, предустановка порога 1 мг/м3 RSH | 22220 | шт
БМС-RSH-4 ИБЯЛ.411531.005-20 блок местной сигнализации, предустановка порога 4 мг/м3 RSH | 22220 | шт
БМС-SO2-10 ИБЯЛ.411531.005-03 блок местной сигнализации, предустановка порога 10 мг/м3 SO2 | 22220 | шт
БП-1 ИБЯЛ.418311.023 блок пробоподготовки с побудителем расхода (для концентрации O2 свыше 23% об.) | 170445 | шт
БП-1 ИБЯЛ.418311.023-01 блок пробоподготовки без побудителя расхода (для концентрации O2 свыше 23% об.) | 82280 | шт
БП-1 ИБЯЛ.418311.023-02 блок пробоподготовки с побудителем расхода | 170445 | шт
БП-1 ИБЯЛ.418311.023-03 блок пробоподготовки без побудителя расхода | 82280 | шт
БПС-21М-11ВЦ ИБЯЛ.411111.042-08 блок питания и сигнализации | 417120 | шт
БПС-21М-11Ц ИБЯЛ.411111.042-25 блок питания и сигнализации | 359975 | шт
БПС-21М-12ВЦ ИБЯЛ.411111.042-05 блок питания и сигнализации | 462275 | шт
БПС-21М-12Ц ИБЯЛ.411111.042-23 блок питания и сигнализации | 377795 | шт
БПС-21М-2ВЦ ИБЯЛ.411111.042-20 блок питания и сигнализации | 117260 | шт
БПС-21М-2Ц ИБЯЛ.411111.042-33 блок питания и сигнализации | 108240 | шт
БПС-21М-4ВЦ ИБЯЛ.411111.042-17 блок питания и сигнализации | 177045 | шт
БПС-21М-4Ц ИБЯЛ.411111.042-31 блок питания и сигнализации | 160160 | шт
БПС-21М-7ВЦ ИБЯЛ.411111.042-14 блок питания и сигнализации | 294525 | шт
БПС-21М-7Ц ИБЯЛ.411111.042-29 блок питания и сигнализации | 258335 | шт
БПС-21М-8ВЦ ИБЯЛ.411111.042-11 блок питания и сигнализации | 308770 | шт
БПС-21М-8Ц ИБЯЛ.411111.042-27 блок питания и сигнализации | 262295 | шт
БПС-21М-М ИБЯЛ.411111.042-04 блок питания и сигнализации шлейфовый | 203280 | шт
БПС-21М3-220х16-ibIIB ИБЯЛ.411111.047-06 блок питания и сигнализации | 67100 | шт
БПС-21М3-220х16-ibIIC ИБЯЛ.411111.047-07 блок питания и сигнализации | 66440 | шт
БПС-21М3-220х24 ИБЯЛ.411111.047-05 блок питания и сигнализации | 61820 | шт
БПС-21М3-220х24-iaIIC ИБЯЛ.411111.047-12 блок питания и сигнализации | 78155 | шт
БПС-21М3-24-КСД ИБЯЛ.411111.047-08 блок питания и сигнализации | 51370 | шт
БПС-21М3-24-КСД-Р ИБЯЛ.411111.047-09 блок питания и сигнализации | 71060 | шт
БПС-21М3-24х16-ibIIB ИБЯЛ.411111.047-01 блок питания и сигнализации | 59565 | шт
БПС-21М3-24х16-ibIIB-Р ИБЯЛ.411111.047-02 блок питания и сигнализации | 61380 | шт
БПС-21М3-24х16-ibIIC ИБЯЛ.411111.047-03 блок питания и сигнализации | 58630 | шт
БПС-21М3-24х16-ibIIC-К ИБЯЛ.411111.047-13 блок питания и сигнализации | 65340 | шт
БПС-21М3-24х16-ibIIC-Р ИБЯЛ.411111.047-04 блок питания и сигнализации | 59180 | шт
БПС-21М3-24х24-iaIIC ИБЯЛ.411111.047-10 блок питания и сигнализации | 69960 | шт
БПС-21М3-24х24-iaIIC-К ИБЯЛ.411111.047-14 блок питания и сигнализации | 66440 | шт
БПС-21М3-24х24-iaIIC-Р ИБЯЛ.411111.047-11 блок питания и сигнализации | 71940 | шт
БПС-21М3-24х24-Р ИБЯЛ.411111.047 блок питания и сигнализации | 55055 | шт
БПС-3 ИБЯЛ.426479.046 блок питания и сигнализации к СТГ-3 | 34870 | шт
БПС-3-И ИБЯЛ.426479.046-01 блок питания и сигнализации к СТГ-3-И | 41360 | шт
БР ИБЯЛ.423142.004 блок реле | 112090 | шт
БР ИБЯЛ.423142.009 блок реле | 109450 | шт
БРС ИБЯЛ.411111.036-01 блок расширения и связи 8-канальный, взрывозащищенный, шинная архитектура | 295295 | шт
БРС ИБЯЛ.411111.036-02 блок расширения и связи 4-канальный, взрывозащищенный, шинная архитектура | 216755 | шт
БРС ИБЯЛ.411111.036-03 блок расширения и связи 8-канальный, общепромышленный, шинная архитектура | 274725 | шт
БРС ИБЯЛ.411111.036-04 блок расширения и связи 4-канальный, общепромышленный, шинная архитектура | 203170 | шт
БСУ ИБЯЛ.411111.044 блок связи и управления | 136895 | шт
БФ 5Л2.966.003 блок фильтрации | 45980 | шт
ВЗ-1 АПИ4.463.003 вентиль | 10560 | шт
ВЗ-4 АПИ4.463.004-02 вентиль | 22880 | шт
ВИ-64-6 вентиль проходной игольчатый с резьбой G1/2, латунь, покрытие никелем | 7220 | шт
ВИ-64-6 вентиль проходной игольчатый с резьбой G1/2, нерж.сталь | 7400 | шт
ВР-2 АПИ4.463.004-01 вентиль | 11495 | шт
ВР-4 АПИ4.463.004-03 вентиль | 22880 | шт
ВРДП-4 5Л4.463.007 вентиль | 6105 | шт
ВРДП-4 5Л4.463.007-03 вентиль | 6105 | шт
ВС-16 вентиль баллонный из стали AISI 304, W19,2, Сп 21,8 мм 14 ниток на 1" | 8700 | шт
ВТ-5 вентиль проходной игольчатый, нержавеющая сталь, штуцерно-ниппельное соединение под приварку (ЛТ) | 7700 | шт
ВТР-1 вентиль точной регулировки, латунь (ЛТ) | 21800 | шт
ВТР-1 вентиль точной регулировки, нержавеющая сталь (ЛТ) | 19900 | шт
ВТР-1 ИБЯЛ.306577.002 вентиль точной регулировки (латунь) | 11660 | шт
ВТР-1М-160 вентиль точной регулировки (ЛТ) | 25000 | шт
ВТР-1М-160 вентиль точной регулировки, левая резьба (ЛТ) | 25700 | шт
ВТР-2 ИБЯЛ.306577.002-03 вентиль точной регулировки (нержавеющая сталь) | 27885 | шт
ДИСП ИБЯЛ.465213.003 пульт диспетчерский | 36740 | шт
ИБЯЛ.302646.001 мех резиновый для АНКАТ-7664Микро, АНКАТ-7631Микро, СГГ-20Микро | 2244 | шт
ИБЯЛ.413929.005 стилус магнитный для корректировки показаний датчиков ДАК, ДАТ-М, ДАХ-М | 739.2 | шт
ИБЯЛ.413929.007 стилус магнитный для корректировки показаний газоанализаторов | 330 | шт
ИБЯЛ.418311.033 пробозаборник для отбора пробы из труднодоступных мест к АНКАТ-7664Микро, АНКАТ-7631Микро, СГГ-20Микро, АНКАТ-64М3 | 13200 | шт
ИБЯЛ.418311.038 устройство отбора пробы для АНКАТ-7631М | 48730 | шт
ИБЯЛ.418311.043 газозаборник | 3080 | шт
ИБЯЛ.418311.046 пробозаборник длиной 300 мм к газоанализаторам АНКАТ-310 | 38060 | шт
ИБЯЛ.418311.046-01 пробозаборник длиной 500 мм к газоанализаторам АНКАТ-310 | 40150 | шт
ИБЯЛ.418311.046-02 пробозаборник длиной 900 мм к газоанализаторам АНКАТ-310 | 41195 | шт
ИБЯЛ.418311.049 блок пробоотбора с водяным эжектором к газоанализатору АКВТ-03 | 53735 | шт
ИБЯЛ.418311.050 пробозаборник для отбора пробы из колодцев и другрих мест, где возможно присутствие воды к АНКАТ-7664Микро, СГГ-20Микро | 2915 | шт
ИБЯЛ.418312.054 устройство пробоотборное для газоанализаторов ГИАМ-29М | 21560 | шт
ИБЯЛ.418315.048 побудитель расхода к АНКАТ-7664Микро | 39105 | шт
ИБЯЛ.421252.001-01 блок управления и индикации выносной для датчиков ДАМ, ДАК | 15070 | шт
ИБЯЛ.422411.005 пульт контроля для газоанализаторов ДАТ-М, ДАХ-М, ДАК, ДАМ, АНКАТ-410-16 | 62865 | шт
ИКПГ камера измерительная проточная газовая к газоанализаторам АВП, АКПМ | 3950 | шт
ИКПГ камера измерительная проточная газовая к газоанализаторам АВП, АКПМ (нержавеющая сталь, 6мм) | 31700 | шт
ИР ИБЯЛ.418622.001 индикатор расхода | 8470 | шт
ИР ИБЯЛ.418622.001-01 индикатор расхода | 11770 | шт
ИР ИБЯЛ.418622.001-05 индикатор расхода | 8855 | шт
ИР ИБЯЛ.418622.003 индикатор расхода | 1584 | шт
ИР ИБЯЛ.418622.003-01 индикатор расхода | 1584 | шт
ИР ИБЯЛ.418622.003-02 индикатор расхода | 1584 | шт
ИР ИБЯЛ.418622.003-04 индикатор расхода | 1584 | шт
ИР ИБЯЛ.418622.003-05 индикатор расхода | 1584 | шт
ИР ИБЯЛ.418622.007 индикатор расхода | 4785 | шт
Колион-1В-01С,-03С\\Блок сопряжения газоанализатора с компьютером | 4910 | шт
Колион-1В\\Теплогенератор с теплоизолирующей сумкой-укладкой для Колион-1В | 18000 | шт
Колион-1В\\Фильтр-поглотитель для газоанализатора Колион-1В | 480 | шт
КС ИБЯЛ.426479.045 коробка соединительная для сигнализаторов СТГ-3 | 2376 | шт
КСГ ИБЯЛ.426479.045-01 коробка соединительная с гнездом "i-button" для СТГ-3 | 4510 | шт
КСГИ ИБЯЛ.426479.045-03 коробка соединительная интерфейсная с гнездом "i-button" для СТГ-3-И | 4785 | шт
КСИ ИБЯЛ.426479.045-02 коробка соединительная интерфейсная для СТГ-3-И | 2640 | шт
КТЗ ИБЯЛ.494146.005 клапан термозапорный (Ду15, Gв1/2-Gн1/2) | 1452 | шт
КТЗ ИБЯЛ.494146.005-01 клапан термозапорный (Ду15, Gв1/2-Gв1/2) | 1452 | шт
КТЗ ИБЯЛ.494146.006 клапан термозапорный (Ду20, Gв3/4-Gн3/4) | 1188 | шт
КТЗ ИБЯЛ.494146.006-01 клапан термозапорный (Ду20, Gв3/4-Gв3/4) | 1188 | шт
КТЗ ИБЯЛ.494146.007 клапан термозапорный (Ду25, Gв1-Gн1) | 1584 | шт
КТЗ ИБЯЛ.494146.007-01 клапан термозапорный (Ду25, Gв1-Gв1) | 1584 | шт
КТЗ ИБЯЛ.494146.008 клапан термозапорный (Ду32, Gв1.1/4-Gн1.1/4) | 2112 | шт
КТЗ ИБЯЛ.494146.008-01 клапан термозапорный (Ду32, Gв1.1/4-Gв1.1/4) | 2112 | шт
КТЗ ИБЯЛ.494146.009 клапан термозапорный (Ду40, Gв1.1/2-Gн1.1/2) | 2508 | шт
КТЗ ИБЯЛ.494146.009-01 клапан термозапорный (Ду40, Gв1.1/2-Gв1.1/2) | 2508 | шт
КТЗ ИБЯЛ.494146.010 клапан термозапорный (Ду50, Gв2-Gн2) | 5720 | шт
КТЗ ИБЯЛ.494146.010-01 клапан термозапорный (Ду50, Gв2-Gв2) | 5720 | шт
КЭГ9720 ИБЯЛ.685181.001 клапан электромагнитный Ду15, 40В, 0,003МПа, резьбовое присоединение, нормально открытый | 4730 | шт
КЭГ9720 ИБЯЛ.685181.001-01 клапан электромагнитный Ду20, 40В, 0,003МПа, резьбовое присоединение, нормально открытый | 4510 | шт
КЭГ9720 ИБЯЛ.685181.001-02 клапан электромагнитный Ду25, 40В, 0,003МПа, резьбовое присоединение, нормально открытый | 4730 | шт
КЭГ9720 ИБЯЛ.685181.001-03 клапан электромагнитный Ду40, 230В, 0,1МПа, резьбовое присоединение, нормально закрытый | 13640 | шт
КЭГ9720 ИБЯЛ.685181.001-04 клапан электромагнитный Ду50, 230В, 0,1МПа, резьбовое присоединение, нормально закрытый | 11330 | шт
КЭГ9720 ИБЯЛ.685181.001-05 клапан электромагнитный Ду32, 230В, 0,1МПа, резьбовое присоединение, нормально закрытый | 13640 | шт
КЭГ9720 ИБЯЛ.685181.001-09 клапан электромагнитный Ду20, 230В, 0,4МПа, резьбовое присоединение, нормально закрытый | 10340 | шт
КЭГ9720 ИБЯЛ.685181.001-10 клапан электромагнитный Ду25, 230В, 0,4МПа, резьбовое присоединение, нормально закрытый | 10340 | шт
КЭГ9720 ИБЯЛ.685181.001-12 клапан электромагнитный Ду65, 230В, 0,4МПа, фланцевое присоединение, нормально закрытый | 38280 | шт
КЭГ9720 ИБЯЛ.685181.001-14 клапан электромагнитный Ду80, 230В, 0,4МПа, фланцевое присоединение, нормально закрытый | 39600 | шт
КЭГ9720 ИБЯЛ.685181.001-21 клапан электромагнитный Ду32, 40В, 0,003МПа, резьбовое присоединение, нормально открытый | 6050 | шт
МАГ-6\\БИ-2П барьер искрозащиты активный для газоанализаторов МАГ-6-С-Х-В, МАГ-6-Т-Х-В | 10000 | шт
П-3 АПИ5.883.070 побудитель расхода | 64185 | шт
ПР-2АМ побудитель расхода к газоанализаторам АВП, АКПМ | 4950 | шт
ПР-7К ИБЯЛ.418315.027 побудитель расхода | 76450 | шт
ПР-7КВ ИБЯЛ.418315.027-03 побудитель расхода взрывозащищенный | 158565 | шт
ПРУС-1 устройство принудительной подачи пробы стационарное | 49150 | шт
ПРУС-2П устройство принудительной подачи пробы переносное | 16600 | шт
РГМ-4 ИБЯЛ.418312.111 распределитель газовый 4-канальный | 184415 | шт
РГМ-6 ИБЯЛ.418312.111-01 распределитель газовый 6-канальный | 223740 | шт
РГМ-8 ИБЯЛ.418312.111-02 распределитель газовый 8-х канальный | 253220 | шт
РД-10 5Л2.955.001 редуктор давления | 53240 | шт
ТХ-410-1 ИБЯЛ.418316.021-01 термохолодильник | 184140 | шт
ТХ-410-2 ИБЯЛ.418316.021-02 термохолодильник к газоанализаторам АНКАТ-310 | 94930 | шт
УПГП-01 устройство подготовки газовой пробы для газоанализаторов АКПМ, АВП | 38900 | шт
ХК-3 ИБЯЛ.418316.001 холодильник водяной | 37510 | шт
ХС-2 ИБЯЛ.065142.001 холодильник-соляроотделитель | 51370 | шт
ШПП-410 ИБЯЛ.422419.009-01 шкаф пробоподготовки для АНКАТ-410, обогреваемый, IP65 | 528935 | шт
Хроматографы газовые
ХРОМАТ-900-7 хроматограф газовый промышленный | 6800805 | шт
Анализ нефти и нефтепродуктов
Анализаторы фракционного состава
АРНП-В-ПХП аппарат полуавтоматический для определения фракционного состава нефтепродуктов при низком давлении (с аттестацией) | 931300 | шт
АРНП-ВА-ПХП аппарат автоматизированный для определения фракционного состава нефтепродуктов при низком давлении (с аттестацией) | 1350300 | шт
АРНП-К-ПХП аппарат для определения фракционного состава нефтепродуктов (с аттестацией) | 488100 | шт
АРНП-ПХП аппарат для определения фракционного состава нефтепродуктов (с аттестацией) | 252400 | шт
АРНПц-В-ПХП аппарат полуавтоматический для определения фракционного состава нефтепродуктов при низком давлении (с аттестацией) | 999400 | шт
АРНПц-К-ПХП аппарат для определения фракционного состава нефтепродуктов (с аттестацией) | 556200 | шт
АРНПц-ПХП аппарат для определения фракционного состава нефтепродуктов (с аттестацией) | 320500 | шт
АРНС-20 ЛинтеЛ аппарат автоматический для определения фракционного состава нефти и светлых нефтепродуктов | 715000 | шт
ГСО нефтепродуктов
ГСО 7856-2000 МПН-0,015-ЭК механические примеси в нефтепродуктах, 0,012-0,018% масс.,100 г | 430 | шт
ГСО 7857-2000 МПН-0,050-ЭК механические примеси в нефтепродуктах, 0,045-0,055% масс.,100 г | 430 | флак
ГСО 7898-2001 ХСН-10-ЭК хлористые соли в нефтепродуктах, 9,5-10,5 мг/дм3, 100 мл флакон | 610 | флак
ГСО 7899-2001 ХСН-50-ЭК хлористые соли в нефтепродуктах, 47,5-52,5 мг/дм3, 100 мл флакон | 610 | флак
ГСО 7900-2001 ХСН-100-ЭК хлористые соли в нефтепродуктах, 95-105 мг/дм3, 100 мл флакон | 610 | флак
ГСО 7901-2001 ХСН-300-ЭК хлористые соли в нефтепродуктах, 291-309 мг/дм3, 100 мл флакон | 610 | флак
ГСО 7929-2001 ВН-0,5-ЭК вода в нефти и нефтепродуктах, 0,45-0,55% масс., 100 г | 620 | флак
ГСО 7932-2001 ВН-2,0-ЭК вода в нефти и нефтепродуктах, 1,8-2,2 % масс., 100 г | 620 | флак
ГСО 7933-2001 ВН-5,0-ЭК вода в нефти и нефтепродуктах, 4,5-5,5% масс., 100 г | 620 | шт
ГСО 8133-2002 ТВЗТ-30-ЭК температура вспышки в закрытом тигле, 25-40˚С, 100 мл флакон | 910 | флак
ГСО 8135-2002 ТВЗТ-80-ЭК температура вспышки в закрытом тигле, 75-90˚С, 100 мл флакон | 885 | флак
ГСО 8135-2002 ТВЗТ-80-ЭК температура вспышки в закрытом тигле, 75-90˚С, 250 мл флакон | 1435 | флак
ГСО 8136-2002 ТВЗТ-110-ЭК температура вспышки в закрытом тигле, 105-120˚С, 100 мл флакон | 1215 | флак
ГСО 8138-2002 ТВЗТ-180-ЭК температура вспышки в закрытом тигле, 165-205˚С, 100 мл флакон | 910 | флак
ГСО 8150-2002 ТВОТ-80-ЭК температура вспышки в открытом тигле, 78-95˚С, 100 мл флакон | 930 | флак
ГСО 8153-2002 ТВОТ-190-ЭК температура вспышки в открытом тигле, 185-215˚С, 100 мл флакон | 870 | флак
ГСО 8153-2002 ТВОТ-190-ЭК температура вспышки в открытом тигле, 185-215˚С, 250 мл флакон | 1250 | флак
ГСО 8154-2002 ТВОТ-230-ЭК температура вспышки в открытом тигле, 225-250˚С, 100 мл флакон | 870 | флак
ГСО 8154-2002 ТВОТ-230-ЭК температура вспышки в открытом тигле, 225-250˚С, 500 мл флакон | 2000 | флак
ГСО 8155-2002 ТВОТ-270-ЭК температура вспышки в открытом тигле, 255-290˚С, 250 мл флакон | 1250 | флак
ГСО 8155-2002 ТВОТ-270-ЭК температура вспышки в открытом тигле, 255-290˚С, 500 мл флакон | 1910 | шт
ГСО 8170-2002 СН-0,000-ЭК сера в темных нефтепродуктах, 0,000015-0,0005% масс., 100 мл флакон (МСО 0583:2003) | 850 | флак
ГСО 8926-2008 ТТЗ-10-ЭК температур текучести и застывания нефтепродуктов, 100 мл | 865 | флак
Определение давления насыщенных паров нефтепродуктов
БР-010М бомба Рейда (с двумя отверстиями) с манометром 100кПа | 57000 | шт
БР-010М бомба Рейда (с одним отверстием) с манометром 100кПа | 36700 | шт
БР-010М бомба Рейда (с одним отверстием) с манометром 160кПа | 36700 | шт
БР-010М бомба Рейда (с тремя отверстиями) с манометром 100кПа | 115900 | шт
БР-ПХП бомба Рейда | 44000 | шт
Определение загрязнения нефтепродуктов
МХП-ПХП аппарат для определения содержания механических примесей (с аттестацией) | 279700 | шт
Определение октанового числа
ПЭ-7300 октанометр | 99600 | шт
Определение плотности и вязкости нефтепродуктов
ВУБ-21 ЛинтеЛ аппарат автоматический для определения условной вязкости нефтебитумов | 665500 | шт
ВУН-20 Линтел аппарат автоматический для определения условной вязкости нефтепродуктов | 550000 | шт
ПН-10Б ЛинтеЛ аппарат для определения пенетрации (упругости) нефтебитумов | 440000 | шт
ПН-10Е ЛинтеЛ аппарат для определения пенетрации (упругости) нефтебитумов | 495000 | шт
ПН-10К ЛинтеЛ аппарат для определения пенетрации (упругости) нефтебитумов | 451000 | шт
ПН-10МК ЛинтеЛ аппарат для определения пенетрации пластичных смазок микроконусов | 770000 | шт
ПН-10ПЦ ЛинтеЛ аппарат для определения пенетрации парафинов и церезинов | 660000 | шт
ПН-10С ЛинтеЛ аппарат для определения пенетрации пластичных смазок | 528000 | шт
ПН-20Б ЛинтеЛ аппарат для определения пенетрации нефтепродуктов | 550000 | шт
ПН-20Е ЛинтеЛ аппарат для определения пенетрации нефтепродуктов | 660000 | шт
ПН-20К ЛинтеЛ аппарат для определения пенетрации нефтепродуктов | 561000 | шт
РВ-20 ЛинтеЛ вискозиметр ротационный для определения динамической вязкости дорожных нефтяных битумов | 1210000 | шт
Определение температурных показателей нефтепродуктов
АТВ-21 ЛинтеЛ аппарат автоматический для определения температуры вспышки в закрытом тигле | 900900 | шт
АТВО-20 ЛинтеЛ аппарат для определения температуры вспышки нефтепродуктов в открытом тигле | 572000 | шт
АТВО-20-05 ЛинтеЛ аппарат для определения температуры вспышки нефтепродуктов в открытом тигле | 616000 | шт
АТВТ-20 Линтел аппарат автоматический для определения температуры вспышки нефтепродуктов в закрытом тигле Тага | 869000 | шт
АТЗ-70-ПХП аппарат для определения температуры текучести, застывания, помутнения и кристаллизации (с аттестацией) | 585600 | шт
АТФ-ПХП аппарат полуавтоматический для определения предельной температуры фильтруемости дизельных топлив на холодном фильтре (с аттестацией) | 292200 | шт
АТХ-20 ЛинтеЛ аппарат для определения температуры хрупкости нефтебитумов | 528000 | шт
КАПЛЯ-20И ЛинтеЛ аппарат для определения температуры каплепадения нефтепродуктов | 495000 | шт
КАПЛЯ-20Р ЛинтеЛ аппарат для определения температуры каплепадения нефтепродуктов | 495000 | шт
КАПЛЯ-20Р ЛинтеЛ\\АИФ 8.220.431-02 масленка для аппарата КАПЛЯ-20Р ЛинтеЛ | 1430 | шт
КАПЛЯ-20У ЛинтеЛ аппарат для определения температуры каплепадения нефтепродуктов | 583000 | шт
КИШ-20 ЛинтеЛ аппарат автоматический для определения температуры размягчения нефтебитумов | 495000 | шт
КИШ-20М4 ЛинтеЛ аппарат автоматический для определения температуры размягчения нефтебитумов | 605000 | шт
Кристалл-20Э ЛинтеЛ аппарат автоматический для определения температур кристаллизации и замерзания (экспресс-метод) | 660000 | шт
Кристалл-21 ЛинтеЛ аппарат автоматический для определения температур помутнения, начала кристаллизации и замерзания | 1210000 | шт
ПСБ-10 ЛинтеЛ аппарат для определения старения битумов под воздействием высокой температуры и воздуха (метод RTFOT) | 935000 | шт
ПЭ-7200А анализатор температуры помутнения, застывания и кристаллизации дизельных топлив | 850000 | шт
ПЭ-7200И (ИНП-ЛШ) измеритель низкотемпературных показателей нефтепродуктов | 336900 | шт
ПЭ-ТВЗ аппарат полуавтоматический для определения температуры вспышки в закрытом тигле | 175200 | шт
ПЭ-ТВО аппарат полуавтоматический для определения температуры вспышки в открытом тигле | 184800 | шт
СВ-10 ЛинтеЛ аппарат определения температуры самовоспламенения жидкости | 715000 | шт
ТВЗ-2-ПХП аппарат для определения температуры вспышки в закрытом тигле с двумя типами поджига (с аттестацией) | 216800 | шт
ТВЗ-А-ПХП аппарат автоматический для определения температуры вспышки нефтепродуктов в закрытом тигле (с аттестацией) | 719700 | шт
ТВЗ-ПХП аппарат для определения температуры вспышки в закрытом тигле (с аттестацией) | 180100 | шт
ТВО-2-ПХП прибор для определения температуры вспышки в открытом тигле с двумя типами поджига (с аттестацией) | 211600 | шт
ТВО-А-ПХП аппарат автоматический для определения температуры вспышки нефтепродуктов в открытом тигле (с аттестацией) | 677800 | шт
ТВО-ПХП аппарат для определения температуры вспышки в открытом тигле по методу Кливленда (с аттестацией) | 174900 | шт
Пробоотборники нефти, нефтепродуктов и СУГ
ВП-1-15х14 вентиль-пробоотборник из нержавеющей стали (ЛТ) | 10800 | шт
ВП-1-15х14-К2 вентиль-пробоотборник из нержавеющей стали с керамическим седлом (ЛТ) | 15100 | шт
ВП-1-15х21 вентиль-пробоотборник из нержавеющей стали (ЛТ) | 10800 | шт
ВП-1-15х21-К2 вентиль-пробоотборник из нержавеющей стали с керамическим седлом (ЛТ) | 15100 | шт
ВП-1-15х35 вентиль-пробоотборник из нержавеющей стали (ЛТ) | 10800 | шт
ВП-1-15х35-К2 вентиль-пробоотборник из нержавеющей стали с керамическим седлом (ЛТ) | 15100 | шт
ИЗОТЕРМ-0,75 пробоотборник термостатический для нефти и нефтепродуктов | 33100 | шт
Катушка для намотки троса деревянная для пробоотборников | 1880 | шт
КЖ-302 контейнер жидкостный | 93247 | шт
КЖО-4 контейнер-пробоотборник (ЛТ) | 97500 | шт
Комплект для заземления пробоотборника (трос 1,4м, зажим заземления) | 1500 | шт
Контейнер для отбора проб пентанов (латунь), 10 мл | 5240 | шт
Контейнер-пробоотборник алюминиевый на 1 литр | 42600 | шт
Контейнер-пробоотборник алюминиевый на 4 литра | 60000 | шт
КП-12 вентиль-пробоотборник | 6170 | шт
КШ-01 кран (вентиль) шаровой, присоединение G1/2 | 10200 | шт
ПГО-100 пробоотборник сжиженных углеводородных газов из нержавеющей стали, до 15 МПа | 33300 | шт
ПГО-100 пробоотборник сжиженных углеводородных газов из нержавеющей стали, до 5 МПа | 22200 | шт
ПГО-1000 пробоотборник сжиженных углеводородных газов из нержавеющей стали, до 15 МПа | 40000 | шт
ПГО-1000 пробоотборник сжиженных углеводородных газов из нержавеющей стали, до 5 МПа | 29200 | шт
ПГО-1000-Ф пробоотборник сжиженных углеводородных газов из нержавеющей стали с фторопластовым покрытием, до 5 МПа | 33100 | шт
ПГО-2000 пробоотборник сжиженных углеводородных газов из нержавеющей стали, до 5 МПа | 37400 | шт
ПГО-3000 пробоотборник сжиженных углеводородных газов из нержавеющей стали, до 5 МПа | 42400 | шт
ПГО-30000 пробоотборник сжиженных углеводородных газов из нержавеющей стали, до 5 МПа | 76300 | шт
ПГО-400 пробоотборник сжиженных углеводородных газов бесшовный из нержавеющей стали, до 15 МПа, ISO 4257 | 38100 | шт
ПГО-400 пробоотборник сжиженных углеводородных газов из нержавеющей стали, до 5 МПа | 25200 | шт
ПГО-400-АЛ пробоотборник сжиженных углеводородных газов из алюминия, до 5 МПа | 33400 | шт
ПГО-400-Ф пробоотборник сжиженных углеводородных газов из нержавеющей стали с фторопластовым покрытием, до 5 МПа | 29100 | шт
ПГО-4000 пробоотборник сжиженных углеводородных газов из нержавеющей стали, до 5 МПа | 47600 | шт
ПГО-400М пробоотборник сжиженных углеводородных газов из нержавеющей стали, с манометром, до 5 МПа | 28600 | шт
ПГО-50 пробоотборник сжиженных углеводородных газов из нержавеющей стали, до 15 МПа | 29500 | шт
ПГО-50 пробоотборник сжиженных углеводородных газов из нержавеющей стали, до 5 МПа | 20500 | шт
ПГО-50-АЛ пробоотборник сжиженных углеводородных газов из алюминия, до 5 МПа (ЛТ) | 36700 | шт
ПГО-5000 пробоотборник сжиженных углеводородных газов из нержавеющей стали, до 5 МПа | 50700 | шт
ПГО-50М пробоотборник сжиженных углеводородных газов из нержавеющей стали, с манометром, до 5 МПа | 23900 | шт
ПГО\\Чехол тканевый для пробоотборника ПГО (ЛТ) | 4010 | шт
ПДК-01 пробоотборник лакокрасочных материалов, объем 200 см3 | 16300 | шт
ПДК-02 пробоотборник лакокрасочных материалов, объем 400 см3 | 17300 | шт
ПДЛ-0,5 пробоотборник нефтепродуктов (без цепи) | 32800 | шт
ПН-10 пробоотборник донный, объем 0,8 л (без цепи) | 32800 | шт
ПН-2 пробоотборник нефтепродуктов с опрокидывающейся крышкой (без цепи) | 25100 | шт
ПН-3 пробоотборник для нефти и масел (без цепи) | 25100 | шт
ПН-6 пробоотборник нефтепродуктов (пробоотборная трубка) ст.12Х18Н10Т | 14100 | шт
ПН-7 пробоотборник нефтепродуктов | 14300 | шт
ПО-45-330 пробоотборник (без троса) (Контур-м) | 5600 | шт
ПО-45-330-Ал пробоотборник из алюминиевого сплава (без троса) (ЛТ) | 7280 | шт
ПО-45-500 пробоотборник (без троса) | 6300 | шт
ПО-80 пробоотборник без троса (Контур-М) | 6600 | шт
ПО-80 пробоотборник из алюминиевого сплава (объем 1л) с тросом из нерж.стали 10м | 13700 | шт
ПО-80 пробоотборник из алюминиевого сплава (объем 1л) с тросом из нерж.стали 20м и комплектом заземления | 15900 | шт
ПО-80 пробоотборник из алюминиевого сплава (объем 1л) с тросом из нерж.стали 5м | 13100 | шт
ПО-80 пробоотборник из алюминиевого сплава (объем 1л) с тросом из нерж.стали 6м | 13200 | шт
ПО-80 пробоотборник из алюминиевого сплава (объем 1л), без троса | 12400 | шт
ПО-М45-330 пробоотборник с заземляющим проводом 7 м с зажимом | 7300 | шт
ПО-М45-650 пробоотборник с заземляющим проводом 7 м с зажимом | 8700 | шт
ППА-38-400-0,3 пробоотборник (без троса) | 11200 | шт
ППА-38-400-0,3Д пробоотборник донный (без троса) | 13700 | шт
ППА-38-400-0,3Д пробоотборник донный с тросом из нерж.стали 5м и комплектом заземления | 15200 | шт
ППД-0,15 пробоотборник постоянного давления | 110100 | шт
ППД-0,25 пробоотборник постоянного давления | 131700 | шт
ППД-0,75 пробоотборник постоянного давления | 239600 | шт
ППД-1 пробоотборник постоянного давления | 210800 | шт
ППД-2 пробоотборник постоянного давления | 297100 | шт
ППД-4 пробоотборник постоянного давления | 453300 | шт
ППМН-1000 пробоотборник переносной металлический для нефтепродуктов (ЛТ) | 15500 | шт
ППУ-1756 пробоотборник нефтепродуктов с переливным устройством (ЛТ) | 21700 | шт
ППУ-1756 пробоотборник нефтепродуктов с переливным устройством (Экопроектсервис) | 28950 | шт
ППУ-1756.1 пробоотборник нефтепродуктов без переливного устройства (Экопроектсервис) | 26140 | шт
ППУ-1756.2 пробоотборник нефтепродуктов с переливными трубками и смотровым окном (Экопроектсервис) | 46570 | шт
Пробоотборник для битумов (гудрона) | 6210 | шт
Пробоотборник для сыпучих нефтепродуктов | 36800 | шт
ПУ-400 пробоотборник углеводородных газов, нерж. ст., до 5 МПа | 21600 | шт
ПУ-50 пробоотборник сжиженных углеводородных газов, нерж. ст., до 5 МПа | 17700 | шт
ПЭ-1600 пробоотборник нефтепродуктов, объем 0,8л (без цепи) (ЛТ) | 25100 | шт
ПЭ-1600 пробоотборник нефтепродуктов, объем 0,8л, цепь латунная 10м (ЛТ) | 37900 | шт
ПЭ-1600 пробоотборник нефтепродуктов, объем 1л (без цепи) (ЛТ) | 27500 | шт
ПЭ-1600 пробоотборник нефтепродуктов, объем 1л, цепь латунная 10м (ЛТ) | 40300 | шт
ПЭ-1610 пробоотборник для нефти и нефтепродуктов, объем 0,8л, без цепи (ЛТ) | 25100 | шт
ПЭ-1610 пробоотборник для нефти и нефтепродуктов, объем 0,8л, цепь латунная 10м (ЛТ) | 37900 | шт
ПЭ-1610 пробоотборник для нефти и нефтепродуктов, объем 0,8л, цепь латунная 15м (ЛТ) | 44300 | шт
ПЭ-1610 пробоотборник для нефти и нефтепродуктов, объем 0,8л, цепь латунная 16м (ЛТ) | 45600 | шт
ПЭ-1610 пробоотборник для нефти и нефтепродуктов, объем 0,8л, цепь латунная 25м (ЛТ) | 57100 | шт
ПЭ-1610 пробоотборник для нефти и нефтепродуктов, объем 0,8л, цепь латунная 80м (ЛТ) | 127400 | шт
ПЭ-1610 пробоотборник для нефти и нефтепродуктов, объем 1л, без цепи (ЛТ) | 27500 | шт
ПЭ-1610 пробоотборник для нефти и нефтепродуктов, объем 1л, цепь латунная 10м (ЛТ) | 40300 | шт
ПЭ-1620 пробоотборник нефтепродуктов (с тросом стальным 10м) | 10300 | шт
ПЭ-1620Д пробоотборник нефтепродуктов донный (с тросом стальным 10м) | 14700 | шт
ПЭ-1620У пробоотборник нефтепродуктов удлиненный (с тросом стальным 10м) | 16500 | шт
ПЭ-1620У пробоотборник нефтепродуктов удлиненный (с тросом стальным 16м и комплектом заземления) (ЛТ) | 18200 | шт
ПЭ-1620У пробоотборник нефтепродуктов удлиненный (с тросом стальным 5 м) (ЛТ) | 15900 | шт
ПЭ-1620У пробоотборник нефтепродуктов удлиненный (с тросом стальным 5м и комплектом заземления) (ЛТ) | 16800 | шт
ПЭ-1630 пробоотборник для нефти и масел, объем 0,75л (с тросом стальным 10м) | 14900 | шт
ПЭ-1640 пробоотборник для нефти и масел, объем 0,75 л, исполнение А (с тросом 5 м) (ЭКРОСХИМ) | 18150 | шт
ПЭ-1640 пробоотборник для нефти и масел, объем 0,75л (с тросом стальным 10м) | 19500 | шт
ПЭ-1640 пробоотборник для нефти и масел, объем 1л (с тросом стальным 10м) | 20500 | шт
ПЭ-1650 пробоотборник для нефти и масел, объем 0,5л (без троса) (ЛТ) | 6480 | шт
ПЭ-1650 пробоотборник для нефти и масел, объем 0,5л (с тросом стальным 10м) | 7770 | шт
ПЭ-1650 пробоотборник для нефти и масел, объем 1л (с тросом стальным 10м) | 9900 | шт
ПЭ-1660 пробоотборник для нефти и масел, объем 0,75л (с тросом стальным 10м) | 19500 | шт
ПЭ-1660 пробоотборник для нефти и масел, объем 0,85 л, исполнение А (с тросом 5 м) (Экросхим) | 17600 | шт
ПЭ-1660 пробоотборник для нефти и масел, объем 1л (без троса) (ЛТ) | 19200 | шт
ПЭ-1660 пробоотборник для нефти и масел, объем 1л (с тросом стальным 10м) | 20500 | шт
ТЛ-ПХП аппарат для определения коксуемости нефтепродуктов по Конрадсону (с аттестацией) | 158100 | шт
ТМ-1 пробоотборник трансформаторного масла донный | 33300 | шт
ТМ-100 пробоотборник трансформаторного масла | 13900 | шт
ТМ-20 пробоотборник трансформаторного масла | 6510 | шт
ТМ-20, ТМ-100\\Кран трехходовой для пробоотборника трансформаторного масла | 960 | шт
ТМ-50 пробоотборник трансформаторного масла | 11800 | шт
Трос из нержавеющей стали AISI304 для пробоотборников (диаметр 2 мм) | 730 | м
Цепь из кислотостойкой нержавеющей стали для пробоотборников (ст.10Х17Н13М2Т) | 7130 | м
Цепь латунная для пробоотборников (звено 25x18 мм, диаметр 3 мм) | 1880 | м
ЩВ щуп винтообразный (бур) для отбора пробы мазеобразного нефтепродукта (0,5м) | 4050 | шт
ЩП щуп поршневой для отбора пробы мазеобразного нефтепродукта, 25х500 мм, сталь AISI 304 | 13200 | шт
ЭКРОС-1610 (ПЭ-1610) пробоотборник для отбора проб вязких масел и нефти (с цепью 12 м) | 25820 | шт
Прочие приборы для анализа нефтепродуктов
АКС-20 ЛинтеЛ аппарат автоматический для определения коллоидной стабильности пластичных смазок | 539000 | шт
АТ-ПХП аппарат для определения анилиновой точки нефтепродуктов (с аттестацией) | 334100 | шт
ВМ-ПХП анализатор для определения характеристик вспениваемости смазочных масел (с аттестацией) | 910300 | шт
ДБ-150 ЛинтеЛ аппарат автоматический для определения растяжимости нефтебитумов | 495000 | шт
ДБ-20-100 ЛинтеЛ аппарат автоматический для определения дуктильности и усилия при растяжении битумов | 935000 | шт
ДБ-20-150 ЛинтеЛ аппарат автоматический для определения растяжимости нефтебитумов | 770000 | шт
ДБ-2М ЛинтеЛ аппарат автоматический для определения растяжимости нефтебитумов | 440000 | шт
ЛВП-М-ПХП аппарат для определения высоты некоптящего пламени (с аттестацией) | 159200 | шт
ПН-10ГР ЛинтеЛ аппарат для определения упругости герметиков горячего нанесения | 660000 | шт
СК-20 ЛинтеЛ аппарат автоматический для определения предела прочности пластичных смазок | 660000 | шт
ТМС-1М ЛинтеЛ тиксометр для определения механической стабильности пластичных смазок | 990000 | шт
УКВН-Компакт установка мобильная для диспергации водонефтяной эмульсии | 758500 | шт
УОФТ-01 аппарат для определения коэффициента фильтруемости моторных топлив | 22150 | шт
УПП-10 ЛинтеЛ устройство для подготовки проб | 110000 | шт
УППС-10 ЛинтеЛ устройство для перемешивания пластичных смазок | 440000 | шт
ФС-10К ЛинтеЛ аппарат для определения фактических смол в топливах методом выпаривания струей | 605000 | шт
Анализ твердых тел
Анализ металлов
5М2.840.066 система электродов к анализаторам АН-7529М, АН-7560М | 15940 | шт
Щупы, пробоотборники
БРС-1-1/2" соединение быстроразъемное для герметичного соединения пробоотборников | 21000 | шт
БРС-1-1/4" соединение быстроразъемное для герметичного соединения пробоотборников | 20500 | шт
ПЗМ-1-1400 пробоотборник для зерна | 11300 | шт
ПЗМ-1-1600 пробоотборник для зерна | 13000 | шт
ПЗМ-1-1800 пробоотборник для зерна | 14700 | шт
ПЗМ-1-2000 пробоотборник для зерна | 16400 | шт
ПЗМ-1-2200 пробоотборник для зерна | 18200 | шт
ПЗМ-1-2400 пробоотборник для зерна | 20400 | шт
ПЗМ-1-2600 пробоотборник для зерна | 21700 | шт
ПЗМ-1-2800 пробоотборник для зерна | 23300 | шт
ПЗМ-1-3000 пробоотборник для зерна | 25100 | шт
ПЗМ-1-4-150 пробоотборник зерновой многоуровневый (1,5м) | 5640 | шт
ПЗМ-1-5-200 пробоотборник зерновой многоуровневый (2м) | 5940 | шт
ПЗМ-1,ПЗМ-3\\Чехол брезентовый транспортировочный для пробоотборников ПЗМ-1 и ПЗМ-3 (диаметр 35 мм, длина 1,5м) | 1380 | шт
ПЗМ-1,ПЗМ-3\\Чехол брезентовый транспортировочный для пробоотборников ПЗМ-1 и ПЗМ-3 (диаметр 35 мм, длина 2м) | 1440 | шт
ПЗМ-3-4-150 пробоотборник зерновой многоуровневый с косыми отверстиями и горизонтальной ручкой (1,5 м) | 6240 | шт
ПЗМ-3-5-200 пробоотборник зерновой многоуровневый с косыми отверстиями и горизонтальной ручкой (2м) | 6540 | шт
ПП-СМ-125 щуп для сливочного масла и сыра | 5300 | шт
ПП-СМ-150 щуп для сливочного масла и сыра | 5460 | шт
ПП-СМ-250 щуп для сливочного масла и сыра | 5480 | шт
ПП-СМ-540 щуп для сливочного масла и сыра | 6340 | шт
ППСМ-1 пробоотборник для сыпучих материалов | 36800 | шт
ППСМ-2 пробоотборник для сыпучих материалов | 30700 | шт
ЩМ щуп мешочный для отбора проб зерна (ЛТ) | 3540 | шт
ЩМ щуп мешочный, диаметр 12 мм | 1530 | шт
ЩМ-2 щуп мешочный для отбора проб сыпучих продуктов | 3240 | шт
ЩМ-3 щуп мешочный (ЛТ) | 4130 | шт
ЩМ-3 щуп мешочный, диаметр 22 мм | 1740 | шт
ЩМ-4-200 щуп мешочный для отбора проб сыпучих продуктов | 7260 | шт
ЩМ-У щуп для отбора сыпучей продукции, диаметр 20 мм, длина 550мм | 1740 | шт
Щуп для масла и сыра, длина 18,5 см | 2220 | шт
Электрические и радиоэлектронные измерения
Измерители параметров петли фаза-ноль и петли КЗ
ИФН-300 измеритель сопротивления петли "фаза-нуль", "фаза-фаза" | 41400 | шт
ПЗФ-300 измеритель параметров УЗО и сопротивления сети | 77700 | шт
Измерители параметров устройств заземления
ИС-05 измеритель сопротивления заземления | 24500 | шт
ИС-20 измеритель сопротивления заземления | 54900 | шт
ИС-20/1 измеритель сопротивления заземления с клещами КТИ-20/1 | 79800 | шт
ИС-20/1 измеритель сопротивления заземления с клещами КТИ-20/1 и КТИ-20/2 | 125400 | шт
ИС-20/1 измеритель сопротивления заземления с клещами КТИ-20/2 | 99900 | шт
ПЗО-510 измеритель параметров УЗО | 46200 | шт
Измерители сопротивления изоляции
DT-6605 измеритель сопротивления изоляции | 32606.56 | шт
Преобразователи измерительные
Преобразователи многофункциональные
АЕТ-110-01-1 преобразователь многофункциональный | 33528 | шт
АЕТ-110-01-3 преобразователь многофункциональный | 33528 | шт
АЕТ-110-01-4 преобразователь многофункциональный | 33528 | шт
АЕТ-110-11Е-3 преобразователь многофункциональный | 36168 | шт
АЕТ-111-01-1 преобразователь многофункциональный | 33528 | шт
АЕТ-111-01-3 преобразователь многофункциональный | 33528 | шт
АЕТ-111-01Е-3 преобразователь многофункциональный | 33528 | шт
АЕТ-111-11-1 преобразователь многофункциональный | 36168 | шт
АЕТ-112-01-1 преобразователь многофункциональный | 33528 | шт
АЕТ-112-01-3 преобразователь многофункциональный | 33528 | шт
АЕТ-113-01-1 преобразователь многофункциональный | 33528 | шт
АЕТ-113-01-3 преобразователь многофункциональный | 33528 | шт
АЕТ-113-01Е-3 преобразователь многофункциональный | 33528 | шт
АЕТ-114-01-1 преобразователь многофункциональный | 33528 | шт
АЕТ-120-01-3 преобразователь многофункциональный | 33528 | шт
АЕТ-120-01-4 преобразователь многофункциональный | 33528 | шт
АЕТ-120-11Е-3 преобразователь многофункциональный | 36168 | шт
АЕТ-121-01-1 преобразователь многофункциональный | 33528 | шт
АЕТ-121-01-2 преобразователь многофункциональный | 33528 | шт
АЕТ-121-01-3 преобразователь многофункциональный | 33528 | шт
АЕТ-121-11-1 преобразователь многофункциональный | 36168 | шт
АЕТ-121-11-2 преобразователь многофункциональный | 36168 | шт
АЕТ-122-01-3 преобразователь многофункциональный | 33528 | шт
АЕТ-123-01-3 преобразователь многофункциональный | 33528 | шт
АЕТ-124-01-1 преобразователь многофункциональный | 33528 | шт
АЕТ-211-01-1 преобразователь многофункциональный | 40128 | шт
АЕТ-211-01-3 преобразователь многофункциональный | 40128 | шт
АЕТ-211-11-3 преобразователь многофункциональный | 42768 | шт
АЕТ-212-01-3 преобразователь многофункциональный | 40128 | шт
АЕТ-213-01-1 преобразователь многофункциональный | 40128 | шт
АЕТ-213-01-3 преобразователь многофункциональный | 40128 | шт
АЕТ-213-01Е-3 преобразователь многофункциональный | 40128 | шт
АЕТ-214-01-1 преобразователь многофункциональный | 40128 | шт
АЕТ-221-01-1 преобразователь многофункциональный | 40128 | шт
АЕТ-222-01-1 преобразователь многофункциональный | 40128 | шт
АЕТ-223-01-1 преобразователь многофункциональный | 40128 | шт
АЕТ-224-01-1 преобразователь многофункциональный | 40128 | шт
АЕТ-311-01-1 преобразователь многофункциональный | 46992 | шт
АЕТ-311-01-3 преобразователь многофункциональный | 46992 | шт
АЕТ-311-11-1 преобразователь многофункциональный | 49632 | шт
АЕТ-311-11-3 преобразователь многофункциональный | 49632 | шт
АЕТ-311-11-4 преобразователь многофункциональный | 49632 | шт
АЕТ-311-11Е-3 преобразователь многофункциональный | 49632 | шт
АЕТ-312-01-1 преобразователь многофункциональный | 46992 | шт
АЕТ-312-01-3 преобразователь многофункциональный | 46992 | шт
АЕТ-312-11-1 преобразователь многофункциональный | 49632 | шт
АЕТ-313-01-1 преобразователь многофункциональный | 46992 | шт
АЕТ-313-01-3 преобразователь многофункциональный | 46992 | шт
АЕТ-313-11-1 преобразователь многофункциональный | 49632 | шт
АЕТ-314-01-1 преобразователь многофункциональный | 46992 | шт
АЕТ-314-11-1 преобразователь многофункциональный | 49632 | шт
АЕТ-321-01-1 преобразователь многофункциональный | 46992 | шт
АЕТ-321-11-1 преобразователь многофункциональный | 49632 | шт
АЕТ-321-11-3 преобразователь многофункциональный | 49632 | шт
АЕТ-322-01-1 преобразователь многофункциональный | 46992 | шт
АЕТ-322-11-1 преобразователь многофункциональный | 49632 | шт
АЕТ-323-01-1 преобразователь многофункциональный | 46992 | шт
АЕТ-323-11-1 преобразователь многофункциональный | 49632 | шт
АЕТ-324-01-1 преобразователь многофункциональный | 46992 | шт
АЕТ-324-11-1 преобразователь многофункциональный | 49632 | шт
АЕТ-411-01-1 преобразователь многофункциональный | 50424 | шт
АЕТ-411-01-2 преобразователь многофункциональный | 50424 | шт
АЕТ-411-01-3 преобразователь многофункциональный | 50424 | шт
АЕТ-411-01-4 преобразователь многофункциональный | 50424 | шт
АЕТ-411-01Е-1 преобразователь многофункциональный | 50424 | шт
АЕТ-411-01Е-3 преобразователь многофункциональный | 50424 | шт
АЕТ-411-01С-3 преобразователь многофункциональный | 26928 | шт
АЕТ-411-01С-4 преобразователь многофункциональный | 26928 | шт
АЕТ-411-01СЕ-3 преобразователь многофункциональный | 29040 | шт
АЕТ-411-11-1 преобразователь многофункциональный | 53064 | шт
АЕТ-411-11-2 преобразователь многофункциональный | 53064 | шт
АЕТ-411-11-3 преобразователь многофункциональный | 53064 | шт
АЕТ-411-11-5 преобразователь многофункциональный | 53064 | шт
АЕТ-411-11Е-2 преобразователь многофункциональный | 53064 | шт
АЕТ-411-11Е-3 преобразователь многофункциональный | 53064 | шт
АЕТ-411-11Е-4 преобразователь многофункциональный | 53064 | шт
АЕТ-411-11Е-5 преобразователь многофункциональный | 53064 | шт
АЕТ-411-11С-3 преобразователь многофункциональный | 29568 | шт
АЕТ-411-11СЕ-3 преобразователь многофункциональный | 31680 | шт
АЕТ-411-11СЕ-4 преобразователь многофункциональный | 31680 | шт
АЕТ-412-01-1 преобразователь многофункциональный | 50424 | шт
АЕТ-412-01С-3 преобразователь многофункциональный | 26928 | шт
АЕТ-413-01-1 преобразователь многофункциональный | 50424 | шт
АЕТ-413-01-3 преобразователь многофункциональный | 50424 | шт
АЕТ-413-01Е-3 преобразователь многофункциональный | 50424 | шт
АЕТ-413-01С-3 преобразователь многофункциональный | 26928 | шт
АЕТ-413-01С-4 преобразователь многофункциональный | 26928 | шт
АЕТ-413-01СЕ-3 преобразователь многофункциональный | 29040 | шт
АЕТ-413-11-1 преобразователь многофункциональный | 53064 | шт
АЕТ-413-11-2 преобразователь многофункциональный | 53064 | шт
АЕТ-413-11-3 преобразователь многофункциональный | 53064 | шт
АЕТ-413-11СЕ-3 преобразователь многофункциональный | 31680 | шт
АЕТ-414-01-1 преобразователь многофункциональный | 50424 | шт
АЕТ-414-01-3 преобразователь многофункциональный | 50424 | шт
АЕТ-414-01С-3 преобразователь многофункциональный | 26928 | шт
АЕТ-414-11-1 преобразователь многофункциональный | 53064 | шт
АЕТ-421-01-1 преобразователь многофункциональный | 50424 | шт
АЕТ-421-01-3 преобразователь многофункциональный | 50424 | шт
АЕТ-421-01Е-3 преобразователь многофункциональный | 50424 | шт
АЕТ-421-01С-3 преобразователь многофункциональный | 26928 | шт
АЕТ-421-01СЕ-3 преобразователь многофункциональный | 29040 | шт
АЕТ-421-11-1 преобразователь многофункциональный | 53064 | шт
АЕТ-421-11С-3 преобразователь многофункциональный | 29568 | шт
АЕТ-421-11СЕ-3 преобразователь многофункциональный | 31680 | шт
АЕТ-422-01-1 преобразователь многофункциональный | 50424 | шт
АЕТ-422-01С-3 преобразователь многофункциональный | 26928 | шт
АЕТ-423-01-1 преобразователь многофункциональный | 50424 | шт
АЕТ-423-01С-3 преобразователь многофункциональный | 26928 | шт
АЕТ-424-01-1 преобразователь многофункциональный | 50424 | шт
АЕТ-424-01С-3 преобразователь многофункциональный | 26928 | шт
ЭНИП-2-41/100-220-A1E0-01 преобразователь измерительный многофункциональный | 16680 | шт
ЭНИП-2-41/100-220-A1E4-23-УСВИ(PMU) преобразователь измерительный многофункциональный | 119880 | шт
ЭНИП-2-41/100-220-A2E0-01 преобразователь измерительный многофункциональный | 25080 | шт
ЭНИП-2-41/100-220-A2E0-11 преобразователь измерительный многофункциональный | 32280 | шт
ЭНИП-2-41/100-220-A2E0-21 преобразователь измерительный многофункциональный | 31080 | шт
ЭНИП-2-41/100-220-A2E4x2-11 преобразователь измерительный многофункциональный | 49080 | шт
ЭНИП-2-41/100-220-A2E4x2-11(220) преобразователь измерительный многофункциональный | 49080 | шт
ЭНИП-2-41/100-220-A2E4x2-21 преобразователь измерительный многофункциональный | 47880 | шт
ЭНИП-2-41/100-220-A2E4x2-21(220) преобразователь измерительный многофункциональный | 47880 | шт
ЭНИП-2-41/100-220-A2E4x2FX-11 преобразователь измерительный многофункциональный | 71880 | шт
ЭНИП-2-41/100-220-A2E4x2FX-11(220) преобразователь измерительный многофункциональный | 71880 | шт
ЭНИП-2-41/100-220-A2E4x2FX-21 преобразователь измерительный многофункциональный | 70680 | шт
ЭНИП-2-41/100-220-A2E4x2FX-21(220) преобразователь измерительный многофункциональный | 70680 | шт
ЭНИП-2-41/100-220-A2E4x2FX-21(220)-M1 преобразователь измерительный многофункциональный | 76080 | шт
ЭНИП-2-41/100-220-A2E4x2FX-41 преобразователь измерительный многофункциональный | 89880 | шт
ЭНИП-2-41/100-220-A3E4-11 преобразователь измерительный многофункциональный | 43080 | шт
ЭНИП-2-41/100-220-A3E4-21 преобразователь измерительный многофункциональный | 41880 | шт
ЭНИП-2-41/100-220-A3E4-21(220) преобразователь измерительный многофункциональный | 41880 | шт
ЭНИП-2-41/100-24-A1E0-01 преобразователь измерительный многофункциональный | 16680 | шт
ЭНИП-2-41/100-24-A1E4x2-13-УСВИ(PMU) преобразователь измерительный многофункциональный | 110280 | шт
ЭНИП-2-41/100-24-A2E0-32-Компакт преобразователь измерительный многофункциональный | 43080 | шт
ЭНИП-2-41/100-24-A2E4x2-21 преобразователь измерительный многофункциональный | 47880 | шт
ЭНИП-2-41/100-24-A3E4-21 преобразователь измерительный многофункциональный | 41880 | шт
ЭНИП-2-41/400-220-A3E4-21 преобразователь измерительный многофункциональный | 41880 | шт
ЭНИП-2-45/100-220-A1E0-01 преобразователь измерительный многофункциональный | 16680 | шт
ЭНИП-2-45/100-220-A1E0-01(220) преобразователь измерительный многофункциональный | 16680 | шт
ЭНИП-2-45/100-220-A1E4-23-УСВИ(PMU) преобразователь измерительный многофункциональный | 119880 | шт
ЭНИП-2-45/100-220-A1E4x2-13-SD-УСВИ(PMU) преобразователь измерительный многофункциональный | 112560 | шт
ЭНИП-2-45/100-220-A1E4x2-13-УСВИ(PMU) преобразователь измерительный многофункциональный | 110280 | шт
ЭНИП-2-45/100-220-A2E0-01 преобразователь измерительный многофункциональный | 25080 | шт
ЭНИП-2-45/100-220-A2E0-11 преобразователь измерительный многофункциональный | 32280 | шт
ЭНИП-2-45/100-220-A2E0-11(220) преобразователь измерительный многофункциональный | 32280 | шт
ЭНИП-2-45/100-220-A2E0-21 преобразователь измерительный многофункциональный | 31080 | шт
ЭНИП-2-45/100-220-A2E0-21(220) преобразователь измерительный многофункциональный | 31080 | шт
ЭНИП-2-45/100-220-A2E0-41 преобразователь измерительный многофункциональный | 51480 | шт
ЭНИП-2-45/100-220-A2E4x2-11 преобразователь измерительный многофункциональный | 49080 | шт
ЭНИП-2-45/100-220-A2E4x2-11-M1 преобразователь измерительный многофункциональный | 54480 | шт
ЭНИП-2-45/100-220-A2E4x2-11(220) преобразователь измерительный многофункциональный | 49080 | шт
ЭНИП-2-45/100-220-A2E4x2-11(220)-M1 преобразователь измерительный многофункциональный | 54480 | шт
ЭНИП-2-45/100-220-A2E4x2-21 преобразователь измерительный многофункциональный | 47880 | шт
ЭНИП-2-45/100-220-A2E4x2-21-M1 преобразователь измерительный многофункциональный | 53280 | шт
ЭНИП-2-45/100-220-A2E4x2-21(220) преобразователь измерительный многофункциональный | 47880 | шт
ЭНИП-2-45/100-220-A2E4x2-21(220)-M0 преобразователь измерительный многофункциональный | 53280 | шт
ЭНИП-2-45/100-220-A2E4x2-21(220)-M1 преобразователь измерительный многофункциональный | 53280 | шт
ЭНИП-2-45/100-220-A2E4x2-41 преобразователь измерительный многофункциональный | 58680 | шт
ЭНИП-2-45/100-220-A2E4x2FS-11(220)-M1 преобразователь измерительный многофункциональный | 77280 | шт
ЭНИП-2-45/100-220-A2E4x2FS-21 преобразователь измерительный многофункциональный | 70680 | шт
ЭНИП-2-45/100-220-A2E4x2FS-21-M1 преобразователь измерительный многофункциональный | 76080 | шт
ЭНИП-2-45/100-220-A2E4x2FX-11(220) преобразователь измерительный многофункциональный | 71880 | шт
ЭНИП-2-45/100-220-A2E4x2FX-21 преобразователь измерительный многофункциональный | 70680 | шт
ЭНИП-2-45/100-220-A2E4x2FX-21(220) преобразователь измерительный многофункциональный | 70680 | шт
ЭНИП-2-45/100-220-A2E4x2FX-21(220)-M1 преобразователь измерительный многофункциональный | 76080 | шт
ЭНИП-2-45/100-220-A3E4-11 преобразователь измерительный многофункциональный | 43080 | шт
ЭНИП-2-45/100-220-A3E4-11(220) преобразователь измерительный многофункциональный | 43080 | шт
ЭНИП-2-45/100-220-A3E4-21 преобразователь измерительный многофункциональный | 41880 | шт
ЭНИП-2-45/100-220-A3E4-21(220) преобразователь измерительный многофункциональный | 41880 | шт
ЭНИП-2-45/100-220-A3E4-41 преобразователь измерительный многофункциональный | 55080 | шт
ЭНИП-2-45/100-24-A1E0-01 преобразователь измерительный многофункциональный | 16680 | шт
ЭНИП-2-45/100-24-A1E4-23-УСВИ(PMU) преобразователь измерительный многофункциональный | 119880 | шт
ЭНИП-2-45/100-24-A1E4x2-13-УСВИ(PMU) преобразователь измерительный многофункциональный | 110280 | шт
ЭНИП-2-45/100-24-A2E0-01 преобразователь измерительный многофункциональный | 25080 | шт
ЭНИП-2-45/100-24-A2E0-11 преобразователь измерительный многофункциональный | 32280 | шт
ЭНИП-2-45/100-24-A2E0-12-Компакт преобразователь измерительный многофункциональный | 35880 | шт
ЭНИП-2-45/100-24-A2E0-21 преобразователь измерительный многофункциональный | 31080 | шт
ЭНИП-2-45/100-24-A2E0-32-Компакт преобразователь измерительный многофункциональный | 43080 | шт
ЭНИП-2-45/100-24-A2E0-41 преобразователь измерительный многофункциональный | 51480 | шт
ЭНИП-2-45/100-24-A2E4x2-11 преобразователь измерительный многофункциональный | 49080 | шт
ЭНИП-2-45/100-24-A2E4x2-21 преобразователь измерительный многофункциональный | 47880 | шт
ЭНИП-2-45/100-24-A2E4x2-21(220) преобразователь измерительный многофункциональный | 47880 | шт
ЭНИП-2-45/100-24-A2E4x2FX-21 преобразователь измерительный многофункциональный | 70680 | шт
ЭНИП-2-45/100-24-A2E4x2FX-21-М1 преобразователь измерительный многофункциональный | 76080 | шт
ЭНИП-2-45/100-24-A3E4-11 преобразователь измерительный многофункциональный | 43080 | шт
ЭНИП-2-45/100-24-A3E4-21 преобразователь измерительный многофункциональный | 41880 | шт
ЭНИП-2-45/400-220-A1E0-01 преобразователь измерительный многофункциональный | 16680 | шт
ЭНИП-2-45/400-220-A1E4x2-13-УСВИ(PMU) преобразователь измерительный многофункциональный | 110280 | шт
ЭНИП-2-45/400-220-A2E0-01 преобразователь измерительный многофункциональный | 25080 | шт
ЭНИП-2-45/400-220-A2E0-01(220) преобразователь измерительный многофункциональный | 25080 | шт
ЭНИП-2-45/400-220-A2E0-11 преобразователь измерительный многофункциональный | 32280 | шт
ЭНИП-2-45/400-220-A2E0-11(220) преобразователь измерительный многофункциональный | 32280 | шт
ЭНИП-2-45/400-220-A2E0-21 преобразователь измерительный многофункциональный | 31080 | шт
ЭНИП-2-45/400-220-A2E0-21(220) преобразователь измерительный многофункциональный | 31080 | шт
ЭНИП-2-45/400-220-A2E0-41 преобразователь измерительный многофункциональный | 51480 | шт
ЭНИП-2-45/400-220-A2E4x2-11 преобразователь измерительный многофункциональный | 49080 | шт
ЭНИП-2-45/400-220-A2E4x2-21 преобразователь измерительный многофункциональный | 47880 | шт
ЭНИП-2-45/400-220-A2E4x2-21-М1 преобразователь измерительный многофункциональный | 53280 | шт
ЭНИП-2-45/400-220-A2E4x2-21(220) преобразователь измерительный многофункциональный | 47880 | шт
ЭНИП-2-45/400-220-A2E4x2-21(220)-M0 преобразователь измерительный многофункциональный | 53280 | шт
ЭНИП-2-45/400-220-A2E4x2FX-21 преобразователь измерительный многофункциональный | 70680 | шт
ЭНИП-2-45/400-220-A2E4x2FX-21(220) преобразователь измерительный многофункциональный | 70680 | шт
ЭНИП-2-45/400-220-A3E4-11 преобразователь измерительный многофункциональный | 43080 | шт
ЭНИП-2-45/400-220-A3E4-11(220) преобразователь измерительный многофункциональный | 43080 | шт
ЭНИП-2-45/400-220-A3E4-21 преобразователь измерительный многофункциональный | 41880 | шт
ЭНИП-2-45/400-220-A3E4-21-М1 преобразователь измерительный многофункциональный | 47280 | шт
ЭНИП-2-45/400-220-A3E4-21(220) преобразователь измерительный многофункциональный | 41880 | шт
ЭНИП-2-45/400-220-A3E4-21(220)-М1 преобразователь измерительный многофункциональный | 47280 | шт
ЭНИП-2-45/400-220-A3E4-41 преобразователь измерительный многофункциональный | 55080 | шт
ЭНИП-2-45/400-24-A1E0-01 преобразователь измерительный многофункциональный | 16680 | шт
ЭНИП-2-45/400-24-A2E0-01 преобразователь измерительный многофункциональный | 25080 | шт
ЭНИП-2-45/400-24-A2E0-11 преобразователь измерительный многофункциональный | 32280 | шт
ЭНИП-2-45/400-24-A2E0-12-Компакт преобразователь измерительный многофункциональный | 35880 | шт
ЭНИП-2-45/400-24-A2E0-21 преобразователь измерительный многофункциональный | 31080 | шт
ЭНИП-2-45/400-24-A2E0-32-Компакт преобразователь измерительный многофункциональный | 43080 | шт
ЭНИП-2-45/400-24-A2E4x2-11(220) преобразователь измерительный многофункциональный | 49080 | шт
ЭНИП-2-45/400-24-A2E4x2-21 преобразователь измерительный многофункциональный | 47880 | шт
ЭНИП-2-45/400-24-A2E4x2-21(220) преобразователь измерительный многофункциональный | 47880 | шт
ЭНИП-2-45/400-24-A2E4x2FX-11-М1 преобразователь измерительный многофункциональный | 77300 | шт
ЭНИП-2-45/400-24-A3E4-21 преобразователь измерительный многофункциональный | 41880 | шт
ЭНИП-2-45/690-220-A2E4x2-21-М1 преобразователь измерительный многофункциональный | 53280 | шт
ЭНИП-2-45/690-220-A2E4x2FS-11(220)-М1 преобразователь измерительный многофункциональный | 77280 | шт
Преобразователи мощности активной и реактивной
Е1849А2-(0...5А) преобразователь измерительный активной и реактивной мощности трехфазного тока в выходной сигнал 0-5 мА | 27984 | шт
Е1849АР2-(0...5А) преобразователь измерительный активной и реактивной мощности трехфазного тока в выходной сигнал 0-2,5-5 мА | 27984 | шт
Е1849В2-(0...5А) преобразователь измерительный активной и реактивной мощности трехфазного тока в выходной сигнал 4-20 мА | 27984 | шт
Е1849ВР2-(0...5А) преобразователь измерительный активной и реактивной мощности трехфазного тока в выходной сигнал 4-12-20 мА | 27984 | шт
Е1849ЕР2-(0...5А) преобразователь измерительный активной и реактивной мощности трехфазного тока в выходной сигнал ±5 мА | 27984 | шт
Е1849С2-(0...5А) преобразователь измерительный активной и реактивной мощности трехфазного тока в выходной сигнал 0-20 мА | 27984 | шт
Е1849СР2-(0...5А) преобразователь измерительный активной и реактивной мощности трехфазного тока в выходной сигнал 0-10-20 мА | 27984 | шт
Е1859А2-(вх. сигнал) преобразователь активной мощности трехфазного тока в выходной сигнал 0-5 мА | 20592 | шт
Е1859АP2-(вх. сигнал) преобразователь активной мощности трехфазного тока в выходной сигнал 0-2.5-5 мА | 20592 | шт
Е1859В2-(вх. сигнал) преобразователь активной мощности трехфазного тока в выходной сигнал 4-20 мА | 20592 | шт
Е1859ВP2-(вх. сигнал) преобразователь активной мощности трехфазного тока в выходной сигнал 4-12-20 мА | 20592 | шт
Е1859ЕP2-(вх. сигнал) преобразователь активной мощности трехфазного тока в выходной сигнал ±5 мА | 20592 | шт
Е1859С2-(вх. сигнал) преобразователь активной мощности трехфазного тока в выходной сигнал 0-20 мА | 20592 | шт
Е1859СP2-(вх. сигнал) преобразователь активной мощности трехфазного тока в выходной сигнал 0-10-20 мА | 20592 | шт
Е1860А2-(0...5А) преобразователь измеритьельный реактивной мощности трехфазного тока в выходной сигнал 0-5 мА | 20592 | шт
Е1860АР2-(0...5А) преобразователь измерительный реактивной мощности трехфазного тока в выходной сигнал 0-2.5-5 мА | 20592 | шт
Е1860В2-(0...5А) преобразователь измерительный реактивной мощности трехфазного тока в выходной сигнал 4-20 мА | 20592 | шт
Е1860ВР2-(0...5А) преобразователь измерительный реактивной мощности трехфазного тока в выходной сигнал 4-12-20 мА | 20592 | шт
Е1860ЕР2-(0...5А) преобразователь измерительный реактивной мощности трехфазного тока в выходной сигнал ±5 мА | 20592 | шт
Е1860С2-(0...5А) преобразователь измерительный реактивной мощности трехфазного тока в выходной сигнал 0-20 мА | 20592 | шт
Е1860СР2-(0...5А) преобразователь измерительный реактивной мощности трехфазного тока в выходной сигнал 0-10-20 мА | 20592 | шт
Е848-1А(0,5А)/100В-1-х-х-х-220AC/DC-4w-ЕВ20 преобразователь измерительный активной мощности переменного тока | 18280 | шт
Е848-1А(0,5А)/100В-2-х-х-х-220AC/DC-3w-Е20 преобразователь измерительный активной мощности переменного тока | 18280 | шт
Е848-1А(0,5А)/100В-2-х-х-х-220AC/DC-4w-ЕВ20 преобразователь измерительный активной мощности переменного тока | 18280 | шт
Е848-1А(0,5А)/100В-4-х-х-х-220AC/DC-3w-Е20 преобразователь измерительный активной мощности переменного тока | 18280 | шт
Е848-1А(0,5А)/100В-5-х-х-х-220AC/DC-3w-Е20 преобразователь измерительный активной мощности переменного тока | 18280 | шт
Е848-1А(0,5А)/100В-5-х-х-х-220AC/DC-4w-ЕВ20 преобразователь измерительный активной мощности переменного тока | 18280 | шт
Е848-1А(0,5А)/100В-В-х-х-х-220AC/DC-4w-ЕВ20 преобразователь измерительный активной мощности переменного тока | 18280 | шт
Е848-1А(0,5А)/220В-3-х-х-х-220AC/DC-3w-Е20 преобразователь измерительный активной мощности переменного тока | 18280 | шт
Е848-1А(0,5А)/80...120В-1-х-х-х-IC-4w-ЕВ20 преобразователь измерительный активной мощности переменного тока | 18280 | шт
Е848-1А(0,5А)/80...120В-2-х-х-х-IC-4w-ЕВ20 преобразователь измерительный активной мощности переменного тока | 18280 | шт
Е848-1А(0,5А)/80...120В-5-х-х-х-IC-4w-ЕВ20 преобразователь измерительный активной мощности переменного тока | 18280 | шт
Е848-5А(2,5А)/100В-1-х-х-х-220AC/DC-4w-ЕВ20 преобразователь измерительный активной мощности переменного тока | 18280 | шт
Е848-5А(2,5А)/100В-2-х-х-х-220AC/DC-3w-Е20 преобразователь измерительный активной мощности переменного тока | 18280 | шт
Е848-5А(2,5А)/100В-2-х-х-х-220AC/DC-4w-ЕВ20 преобразователь измерительный активной мощности переменного тока | 18280 | шт
Е848-5А(2,5А)/100В-2-х-х-х-24DC-3w-Е20 преобразователь измерительный активной мощности переменного тока | 18280 | шт
Е848-5А(2,5А)/100В-3-х-х-х-220AC/DC-3w-Е20 преобразователь измерительный активной мощности переменного тока | 18280 | шт
Е848-5А(2,5А)/100В-4-х-х-х-220AC/DC-3w-Е20 преобразователь измерительный активной мощности переменного тока | 18280 | шт
Е848-5А(2,5А)/100В-5-х-х-х-220AC/DC-3w-Е20 преобразователь измерительный активной мощности переменного тока | 18280 | шт
Е848-5А(2,5А)/100В-5-х-х-х-220AC/DC-4w-ЕВ20 преобразователь измерительный активной мощности переменного тока | 18280 | шт
Е848-5А(2,5А)/100В-В-х-х-х-220AC/DC-4w-ЕВ20 преобразователь измерительный активной мощности переменного тока | 18280 | шт
Е848-5А(2,5А)/380В-3-х-х-х-220AC/DC-3w-Е20 преобразователь измерительный активной мощности переменного тока | 18280 | шт
Е848-5А(2,5А)/80...120В-1-х-х-х-IC-4w-ЕВ20 преобразователь измерительный активной мощности переменного тока | 18280 | шт
Е848-5А(2,5А)/80...120В-2-х-х-х-IC-3w-Е20 преобразователь измерительный активной мощности переменного тока | 18280 | шт
Е848-5А(2,5А)/80...120В-2-х-х-х-IC-4w-ЕВ20 преобразователь измерительный активной мощности переменного тока | 18280 | шт
Е848-5А(2,5А)/80...120В-5-х-х-х-IC-4w-ЕВ20 преобразователь измерительный активной мощности переменного тока | 18280 | шт
Е848-5А/100В-2-х-х-х-24DC-3w-Е20 преобразователь измерительный активной мощности переменного тока | 18280 | шт
Е848/1-М1-(0-1А)-(изм.цепь 80-120В) преобразователь измерительный активной мощности трехфазного тока в выходной сигнал 0-5 мА | 84600 | шт
Е848/1-М1-(0-5А)-(изм.цепь 80-120В) преобразователь измерительный активной мощности трехфазного тока в выходной сигнал 0-5 мА | 84600 | шт
Е848/10-М1-(0-1А)-(изм.цепь 80-120В) преобразователь измерительный активной мощности трехфазного тока в выходной сигнал ±5 мА | 41000 | шт
Е848/10-М1-(0-5А)-(изм.цепь 80-120В) преобразователь измерительный активной мощности трехфазного тока в выходной сигнал ±5 мА | 41000 | шт
Е848/11-М1-(0-1А)-(унив.220В) преобразователь измерительный активной мощности трехфазного тока в выходной сигнал ±5 мА | 41000 | шт
Е848/11-М1-(0-5А)-(унив.220В) преобразователь измерительный акт. мощн. 3-ф. тока в вых. сигнал ±5 мА | 41000 | шт
Е848/12-М1-(0-1А)-(унив.220В) преобразователь измерительный активной мощности трехфазного тока в выходной сигнал 0-2.5-5 мА | 41000 | шт
Е848/12-М1-(0-5А)-(унив.220В) преобразователь измерительный активной мощности трехфазного тока в выходной сигнал 0-2.5-5 мА | 41000 | шт
Е848/13-М1-(0-1А)-(изм.цепь 80-120В) преобразователь измерительный активной мощности трехфазного тока в выходной сигнал 4-20 мА | 41000 | шт
Е848/13-М1-(0-5А)-(изм.цепь 80-120В) преобразователь измерительный активной мощности трехфазного тока в выходной сигнал 4-20 мА | 41000 | шт
Е848/14-М1-(0-1А)-(унив.220В) преобразователь измерительный активной мощности трехфазного тока в выходной сигнал 4-20 мА | 41000 | шт
Е848/14-М1-(0-5А)-(унив.220В) преобразователь измерительный активной мощности трехфазного тока в выходной сигнал 4-20 мА | 41000 | шт
Е848/15-М1-(0-1А)-(унив.220В) преобразователь измерительный активной мощности трехфазного тока в выходной сигнал 4-12-20 мА | 41000 | шт
Е848/15-М1-(0-5А)-(унив.220В) преобразователь измерительный активной мощности трехфазного тока в выходной сигнал 4-12-20 мА | 41000 | шт
Е848/16-М1-(0-1А)-(унив.220В) преобразователь измерительный активной мощности трехфазного тока в выходной сигнал 0-20 мА | 41000 | шт
Е848/16-М1-(0-5А)-(унив.220В) преобразователь измерительный активной мощности трехфазного тока в выходной сигнал 0-20 мА | 41000 | шт
Е848/17-М1-(0-1А)-(унив.220В) преобразователь измерительный активной мощности трехфазного тока в выходной сигнал 0-10-20 мА | 41000 | шт
Е848/17-М1-(0-5А)-(унив.220В) преобразователь измерительный активной мощности трехфазного тока в выходной сигнал 0-10-20 мА | 41000 | шт
Е848/18-М1-(0-1А)-(изм.цепь 80-120В) преобразователь измерительный активной мощности трехфазного тока в выходной сигнал 0-20 мА | 41000 | шт
Е848/18-М1-(0-5А)-(изм.цепь 80-120В) преобразователь измерительный активной мощности трехфазного тока в выходной сигнал 0-20 мА | 41000 | шт
Е848/2-М1-(0-1А)-(изм.цепь 80-120В) преобразователь измерительный активной мощности трехфазного тока в выходной сигнал ±5 мА | 84600 | шт
Е848/2-М1-(0-5А)-(изм.цепь 80-120В) преобразователь измерительный активной мощности трехфазного тока в выходной сигнал ±5 мА | 84600 | шт
Е848/3-М1-(0-1А)-(унив.220В) преобразователь измерительный активной мощности трехфазного тока в выходной сигнал 0-5 мА | 84600 | шт
Е848/3-М1-(0-5А)-(унив.220В) преобразователь измерительный активной мощности трехфазного тока в выходной сигнал 0-5 мА | 84600 | шт
Е848/4-М1-(0-1А)-(унив.220В) преобразователь измерительный активной мощности трехфазного тока в выходной сигнал ±5 мА | 84600 | шт
Е848/4-М1-(0-5А)-(унив.220В) преобразователь измерительный активной мощности трехфазного тока в выходной сигнал ±5 мА | 84600 | шт
Е848/5-М1-(0-1А)-(изм.цепь 80-120В) преобразователь измерительный активной мощности трехфазного тока в выходной сигнал 4-20 мА | 84600 | шт
Е848/5-М1-(0-5А)-(изм.цепь 80-120В) преобразователь измерительный активной мощности трехфазного тока в выходной сигнал 4-20 мА | 84600 | шт
Е848/6-М1-(0-1А)-(унив.220В) преобразователь измерительный активной мощности трехфазного тока в выходной сигнал ±5 мА | 41000 | шт
Е848/6-М1-(0-5А)-(унив.220В) преобразователь измерительный активной мощности трехфазного тока в выходной сигнал ±5 мА | 41000 | шт
Е848/7-М1-(0-1А)-(унив.220В) преобразователь измерительный активной мощности трехфазного тока в выходной сигнал ±10 В | 41000 | шт
Е848/7-М1-(0-5А)-(унив.220В) преобразователь измерительный активной мощности трехфазного тока в выходной сигнал ±10 В | 41000 | шт
Е848/8-М1-(0-1А)-(изм.цепь 80-120В) преобразователь измерительный активной мощности трехфазного тока в выходной сигнал 0-5 мА | 41000 | шт
Е848/8-М1-(0-5А)-(изм.цепь 80-120В) преобразователь измерительный активной мощности трехфазного тока в выходной сигнал 0-5 мА | 41000 | шт
Е848/9-М1-(0-1А)-(унив.220В) преобразователь измерительный активной мощности трехфазного тока в выходной сигнал ±5 мА | 41000 | шт
Е848/9-М1-(0-5А)-(унив.220В) преобразователь измерительный активной мощности трехфазного тока в выходной сигнал ±5 мА | 41000 | шт
Е849-1А/(80...120В)-11-х-х-х-IC-Е20 преобразователь измерительный мощности переменного тока | 17390 | шт
Е849-1А/(80...120В)-22-х-х-х-IC-Е20 преобразователь измерительный мощности переменного тока | 17390 | шт
Е849-1А/(80...120В)-33-х-х-х-220AC/DC-Е20 преобразователь измерительный мощности переменного тока | 17390 | шт
Е849-1А/(80...120В)-33-х-х-х-IC-Е20 преобразователь измерительный мощности переменного тока | 17390 | шт
Е849-1А/(80...120В)-55-х-х-х-IC-Е20 преобразователь измерительный мощности переменного тока | 17390 | шт
Е849-1А/100В-11-х-х-х-220AC-Е20 преобразователь измерительный мощности переменного тока | 17390 | шт
Е849-1А/100В-55-х-х-х-220AC-Е20 преобразователь измерительный мощности переменного тока | 17390 | шт
Е849-5А/100В-11-х-х-х-220AC-Е20 преобразователь измерительный мощности переменного тока | 17390 | шт
Е849-5А/100В-11-х-х-х-IC-Е20 преобразователь измерительный мощности переменного тока | 17390 | шт
Е849-5А/100В-22-х-х-х-220AC-Е20 преобразователь измерительный мощности переменного тока | 17390 | шт
Е849-5А/100В-22-х-х-х-220AC/DC-Е20 преобразователь измерительный мощности переменного тока | 17390 | шт
Е849-5А/100В-22-х-х-х-IC-Е20 преобразователь измерительный мощности переменного тока | 17390 | шт
Е849-5А/100В-33-R1-х-х-220AC-Е20 преобразователь измерительный мощности переменного тока | 19170 | шт
Е849-5А/100В-33-х-х-х-220AC/DC-Е20 преобразователь измерительный мощности переменного тока | 17390 | шт
Е849-5А/100В-55-R1-х-х-220AC/DC-Е20 преобразователь измерительный мощности переменного тока | 19170 | шт
Е849-5А/100В-55-х-х-х-220AC-Е20 преобразователь измерительный мощности переменного тока | 17390 | шт
Е849-5А/100В-55-х-х-х-IC-Е20 преобразователь измерительный мощности переменного тока | 17390 | шт
Е849-5А/380В-22-R1-х-х-220AC/DC-Е20 преобразователь измерительный мощности переменного тока | 19170 | шт
Е849-5А/380В-22-х-х-х-220AC-Е20 преобразователь измерительный мощности переменного тока | 17390 | шт
Е849-5А/380В-33-х-х-х-220AC/DC-Е20 преобразователь измерительный мощности переменного тока | 17390 | шт
Е849-5А/80...120В-11-R1-х-х-IC-Е20 преобразователь измерительный мощности переменного тока | 19170 | шт
Е849-5А/80...120В-22-R1-х-х-IC-Е20 преобразователь измерительный мощности переменного тока | 19170 | шт
Е849-5А/80...120В-22-х-х-х-220AC/DC-Е20 преобразователь измерительный мощности переменного тока | 17390 | шт
Е849-5А/80...120В-22-х-х-х-IC-Е20 преобразователь измерительный мощности переменного тока | 17390 | шт
Е849-5А/80...120В-33-х-х-х-220AC/DC-Е20 преобразователь измерительный мощности переменного тока | 17390 | шт
Е849-5А/80...120В-33-х-х-х-IC-Е20 преобразователь измерительный мощности переменного тока | 17390 | шт
Е849-5А/80...120В-55-R1-х-х-IC-Е20 преобразователь измерительный мощности переменного тока | 19170 | шт
Е849-5А/80...120В-55-х-х-х-IC-Е20 преобразователь измерительный мощности переменного тока | 17390 | шт
Е849/1-М1-(Вх. сигнал) преобразователь измерительный активной и реактивной мощности трехфазного тока в выходной сигнал 0-5 мА | 83500 | шт
Е849/10-М1-(Вх. сигнал) преобразователь измерительный активной и реактивной мощности трехфазного тока в выходной сигнал ±5 мА | 83500 | шт
Е849/11-М1-(Вх. сиг.)-(унив.220В) преобразователь измерительный активной и реактивной мощности трехфазного тока в выходной сигнал 0-2.5-5 мА | 83500 | шт
Е849/12-М1-(Вх. сигнал) преобразователь измерительный активной и реактивной мощности трехфазного тока в выходной сигнал 4-20 мА | 83500 | шт
Е849/2-М1-(Вх. сигнал)-(унив.220В) преобразователь измерительный активной и реактивной мощности трехфазного тока в выходной сигнал 0-5 мА | 83500 | шт
Е849/3-М1-(Вх. сигнал) преобразователь измерительный активной и реактивной мощности трехфазного тока в выходной сигнал ±5 мА | 83500 | шт
Е849/4-М1-(Вх. сигнал) преобразователь измерительный активной и реактивной мощности трехфазного тока в выходной сигнал ±5 мА | 83500 | шт
Е849/5-М1-(Вх. сиг.)-(унив.220В) преобразователь измерительный активной и реактивной мощности трехфазного тока в выходной сигнал 0-2.5-5 мА | 83500 | шт
Е849/6-М1-(Вх. сигнал) преобразователь измерительный активной и реактивной мощности трехфазного тока в выходной сигнал 4-20 мА | 83500 | шт
Е849/7-М1-(Вх. сигнал) преобразователь измерительный активной и реактивной мощности трехфазного тока в выходной сигнал 0-5 мА | 83500 | шт
Е849/8-М1-(Вх. сигнал)-(унив.220В) преобразователь измерительный активной и реактивной мощности трехфазного тока в выходной сигнал 0-5 мА | 83500 | шт
Е849/9-М1-(Вх. сигнал) преобразователь измерительный активной и реактивной мощности трехфазного тока в выходной сигнал ±5 мА | 83500 | шт
Е849А1-(0...5А) преобразователь измерительный активной и реактивной мощности трехфазного тока в выходной сигнал 0-5 мА | 27984 | шт
Е849А2-(0...5А) преобразователь измерительный активной и реактивной мощности трехфазного тока в выходной сигнал 0-5 мА | 27984 | шт
Е849АР1-(0...5А) преобразователь измерительный активной и реактивной мощности трехфазного тока в выходной сигнал 0-2,5-5 мА | 27984 | шт
Е849АР2-(0...5А) преобразователь измерительный активной и реактивной мощности трехфазного тока в выходной сигнал 0-2,5-5 мА | 27984 | шт
Е849В1-(0...5А) преобразователь измерительный активной и реактивной мощности трехфазного тока в выходной сигнал 4-20 мА | 27984 | шт
Е849В2-(0...5А) преобразователь измерительный активной и реактивной мощности трехфазного тока в выходной сигнал 4-20 мА | 27984 | шт
Е849ВР1-(0...5А) преобразователь измерительный активной и реактивной мощности трехфазного тока в выходной сигнал 4-12-20 мА | 27984 | шт
Е849ВР2-(0...5А) преобразователь измерительный активной и реактивной мощности трехфазного тока в выходной сигнал 4-12-20 мА | 27984 | шт
Е849ЕР1-(0...5А) преобразователь измерительный активной и реактивной мощности трехфазного тока в выходной сигнал ±5 мА | 27984 | шт
Е849ЕР2-(0...5А) преобразователь измерительный активной и реактивной мощности трехфазного тока в выходной сигнал ±5 мА | 27984 | шт
Е849С1-(0...5А) преобразователь измерительный активной и реактивной мощности трехфазного тока в выходной сигнал 0-20 мА | 27984 | шт
Е849С2-(0...5А) преобразователь измерительный активной и реактивной мощности трехфазного тока в выходной сигнал 0-20 мА | 27984 | шт
Е849СР1-(0...5А) преобразователь измерительный активной и реактивной мощности трехфазного тока в выходной сигнал 0-10-20 мА | 27984 | шт
Е849СР2-(0...5А) преобразователь измерительный активной и реактивной мощности трехфазного тока в выходной сигнал 0-10-20 мА | 27984 | шт
Е850-30А/1c-1-IC-М16 преобразователь измерительный перегрузочный переменного тока | 32550 | шт
Е859-1А/(80...120В)-1-х-х-х-220AC/DC-Е20 преобразователь измерительный активной мощности переменного тока | 15610 | шт
Е859-1А/(80...120В)-1-х-х-х-IC-Е20 преобразователь измерительный активной мощности переменного тока | 15610 | шт
Е859-1А/(80...120В)-2-х-х-х-220AC/DC-Е20 преобразователь измерительный активной мощности переменного тока | 15610 | шт
Е859-1А/(80...120В)-3-х-х-х-220AC/DC-Е20 преобразователь измерительный активной мощности переменного тока | 15610 | шт
Е859-1А/(80...120В)-4-х-х-х-220AC/DC-Е20 преобразователь измерительный активной мощности переменного тока | 15610 | шт
Е859-1А/(80...120В)-5-х-х-х-220AC/DC-Е20 преобразователь измерительный активной мощности переменного тока | 15610 | шт
Е859-1А/(80...120В)-5-х-х-х-IC-Е20 преобразователь измерительный активной мощности переменного тока | 15610 | шт
Е859-1А/100В-1-х-х-х-220AC-Е20 преобразователь измерительный активной мощности переменного тока | 15610 | шт
Е859-1А/100В-1-х-х-х-220AC/DC-Е20 преобразователь измерительный активной мощности переменного тока | 15610 | шт
Е859-1А/100В-2-х-х-х-220AC/DC-Е20 преобразователь измерительный активной мощности переменного тока | 15610 | шт
Е859-1А/100В-3-х-х-х-220AC/DC-Е20 преобразователь измерительный активной мощности переменного тока | 15610 | шт
Е859-1А/100В-4-х-х-х-220AC/DC-Е20 преобразователь измерительный активной мощности переменного тока | 15610 | шт
Е859-1А/100В-5-х-х-х-220AC-Е20 преобразователь измерительный активной мощности переменного тока | 15610 | шт
Е859-1А/100В-5-х-х-х-220AC/DC-Е20 преобразователь измерительный активной мощности переменного тока | 15610 | шт
Е859-5А(2,5А)/100В-2-х-х-х-220AC-Е20 преобразователь измерительный активной мощности переменного тока | 15610 | шт
Е859-5А/(80...120В)-1-х-х-х-220AC/DC-Е20 преобразователь измерительный активной мощности переменного тока | 15610 | шт
Е859-5А/(80...120В)-1-х-х-х-IC-Е20 преобразователь измерительный активной мощности переменного тока | 15610 | шт
Е859-5А/(80...120В)-2-R1-х-х-IC-Е20 преобразователь измерительный активной мощности переменного тока | 17390 | шт
Е859-5А/(80...120В)-2-х-х-х-220AC/DC-Е20 преобразователь измерительный активной мощности переменного тока | 15610 | шт
Е859-5А/(80...120В)-2-х-х-х-IC-Е20 преобразователь измерительный активной мощности переменного тока | 15610 | шт
Е859-5А/(80...120В)-3-х-х-х-220AC/DC-Е20 преобразователь измерительный активной мощности переменного тока | 15610 | шт
Е859-5А/(80...120В)-4-х-х-х-220AC/DC-Е20 преобразователь измерительный активной мощности переменного тока | 15610 | шт
Е859-5А/(80...120В)-5-х-х-х-220AC/DC-Е20 преобразователь измерительный активной мощности переменного тока | 15610 | шт
Е859-5А/(80...120В)-5-х-х-х-IC-Е20 преобразователь измерительный активной мощности переменного тока | 15610 | шт
Е859-5А/100В-1-х-х-х-220AC-Е20 преобразователь измерительный активной мощности переменного тока | 15610 | шт
Е859-5А/100В-1-х-х-х-220AC/DC-Е20 преобразователь измерительный активной мощности переменного тока | 15610 | шт
Е859-5А/100В-1-х-х-х-IC-Е20 преобразователь измерительный активной мощности переменного тока | 15610 | шт
Е859-5А/100В-2-х-х-х-220AC/DC-Е20 преобразователь измерительный активной мощности переменного тока | 15610 | шт
Е859-5А/100В-3-х-х-х-220AC/DC-Е20 преобразователь измерительный активной мощности переменного тока | 15610 | шт
Е859-5А/100В-4-х-х-х-220AC/DC-Е20 преобразователь измерительный активной мощности переменного тока | 15610 | шт
Е859-5А/100В-5-х-х-х-220AC-Е20 преобразователь измерительный активной мощности переменного тока | 15610 | шт
Е859-5А/100В-5-х-х-х-220AC/DC-Е20 преобразователь измерительный активной мощности переменного тока | 15610 | шт
Е859А1-(вх. сигнал) преобразователь активной мощности трехфазного тока в выходной сигнал 0-5 мА | 20592 | шт
Е859А2-(вх. сигнал) преобразователь активной мощности трехфазного тока в выходной сигнал 0-5 мА | 20592 | шт
Е859АР1-(вх. сигнал) преобразователь активной мощности трехфазного тока в выходной сигнал 0-2.5-5 мА | 20592 | шт
Е859АР2-(вх. сигнал) преобразователь активной мощности трехфазного тока в выходной сигнал 0-2.5-5 мА | 20592 | шт
Е859В1-(вх. сигнал) преобразователь активной мощности трехфазного тока в выходной сигнал 4-20 мА | 20592 | шт
Е859В2-(вх. сигнал) преобразователь активной мощности трехфазного тока в выходной сигнал 4-20 мА | 20592 | шт
Е859ВР1-(вх. сигнал) преобразователь активной мощности трехфазного тока в выходной сигнал 4-12-20 мА | 20592 | шт
Е859ВР2-(вх. сигнал) преобразователь активной мощности трехфазного тока в выходной сигнал 4-12-20 мА | 20592 | шт
Е859ЕР1-(вх. сигнал) преобразователь активной мощности трехфазного тока в выходной сигнал ±5 мА | 20592 | шт
Е859ЕР2-(вх. сигнал) преобразователь активной мощности трехфазного тока в выходной сигнал ±5 мА | 20592 | шт
Е859С1-(вх. сигнал) преобразователь активной мощности трехфазного тока в выходной сигнал 0-20 мА | 20592 | шт
Е859С2-(вх. сигнал) преобразователь активной мощности трехфазного тока в выходной сигнал 0-20 мА | 20592 | шт
Е859СР1-(вх. сигнал) преобразователь активной мощности трехфазного тока в выходной сигнал 0-10-20 мА | 20592 | шт
Е859СР2-(вх. сигнал) преобразователь активной мощности трехфазного тока в выходной сигнал 0-10-20 мА | 20592 | шт
Е860-1А/(80...120В)-1-х-х-х-IC-Е20 преобразователь реактивной мощности переменного тока | 15610 | шт
Е860-1А/(80...120В)-2-х-х-х-IC-Е20 преобразователь реактивной мощности переменного тока | 15610 | шт
Е860-1А/(80...120В)-3-х-х-х-IC-Е20 преобразователь реактивной мощности переменного тока | 15610 | шт
Е860-1А/(80...120В)-4-х-х-х-IC-Е20 преобразователь реактивной мощности переменного тока | 15610 | шт
Е860-1А/(80...120В)-5-х-х-х-IC-Е20 преобразователь реактивной мощности переменного тока | 15610 | шт
Е860-1А/100В-1-х-х-х-220AC/DC-Е20 преобразователь реактивной мощности переменного тока | 15610 | шт
Е860-1А/100В-2-х-х-х-220AC/DC-Е20 преобразователь реактивной мощности переменного тока | 15610 | шт
Е860-1А/100В-3-х-х-х-220AC/DC-Е20 преобразователь реактивной мощности переменного тока | 15610 | шт
Е860-1А/100В-4-х-х-х-220AC/DC-Е20 преобразователь реактивной мощности переменного тока | 15610 | шт
Е860-1А/100В-5-х-х-х-220AC/DC-Е20 преобразователь реактивной мощности переменного тока | 15610 | шт
Е860-5А(2,5А)/(80...120В)-2-R1-х-х-IC-Е20 преобразователь реактивной мощности переменного тока | 17390 | шт
Е860-5А(2,5А)/100В-3-х-х-х-220AC-Е20 преобразователь реактивной мощности переменного тока | 15610 | шт
Е860-5А/(80...120В)-1-х-х-х-IC-Е20 преобразователь реактивной мощности переменного тока | 15610 | шт
Е860-5А/(80...120В)-2-х-х-х-IC-Е20 преобразователь реактивной мощности переменного тока | 15610 | шт
Е860-5А/(80...120В)-3-х-х-х-IC-Е20 преобразователь реактивной мощности переменного тока | 15610 | шт
Е860-5А/(80...120В)-4-х-х-х-IC-Е20 преобразователь реактивной мощности переменного тока | 15610 | шт
Е860-5А/(80...120В)-5-х-х-х-IC-Е20 преобразователь реактивной мощности переменного тока | 15610 | шт
Е860-5А/100В-1-х-х-х-220AC/DC-Е20 преобразователь реактивной мощности переменного тока | 15610 | шт
Е860-5А/100В-2-х-х-х-220AC/DC-Е20 преобразователь реактивной мощности переменного тока | 15610 | шт
Е860-5А/100В-3-х-х-х-220AC/DC-Е20 преобразователь реактивной мощности переменного тока | 15610 | шт
Е860-5А/100В-4-х-х-х-220AC/DC-Е20 преобразователь реактивной мощности переменного тока | 15610 | шт
Е860-5А/100В-5-х-х-х-220AC/DC-Е20 преобразователь реактивной мощности переменного тока | 15610 | шт
Е860А1-(0...5А) преобразователь измерительный реактивной мощности трехфазного тока в выходной сигнал 0-5 мА | 20592 | шт
Е860А2-(0...5А) преобразователь измерительный реактивной мощности трехфазного тока в выходной сигнал 0-5 мА | 20592 | шт
Е860АР1-(0...5А) преобразователь измерительный реактивной мощности трехфазного тока в выходной сигнал 0-2.5-5 мА | 20592 | шт
Е860АР2-(0...5А) преобразователь измерительный реактивной мощности трехфазного тока в выходной сигнал 0-2.5-5 мА | 20592 | шт
Е860В1-(0...5А) преобразователь измерительный реактивной мощности трехфазного тока в выходной сигнал 4-20 мА | 20592 | шт
Е860В2-(0...5А) преобразователь измерительный реактивной мощности трехфазного тока в выходной сигнал 4-20 мА | 20592 | шт
Е860ВР1-(0...5А) преобразователь измерительный реактивной мощности трехфазного тока в выходной сигнал 4-12-20 мА | 20592 | шт
Е860ВР2-(0...5А) преобразователь измерительный реактивной мощности трехфазного тока в выходной сигнал 4-12-20 мА | 20592 | шт
Е860ЕР1-(0...5А) преобразователь измерительный реактивной мощности трехфазного тока в выходной сигнал ±5 мА | 20592 | шт
Е860ЕР2-(0...5А) преобразователь измерительный реактивной мощности трехфазного тока в выходной сигнал ±5 мА | 20592 | шт
Е860С1-(0...5А) преобразователь измерительный реактивной мощности трехфазного тока в выходной сигнал 0-20 мА | 20592 | шт
Е860С2-(0...5А) преобразователь измерительный реактивной мощности трехфазного тока в выходной сигнал 0-20 мА | 20592 | шт
Е860СР1-(0...5А) преобразователь измерительный реактивной мощности трехфазного тока в выходной сигнал 0-10-20 мА | 20592 | шт
Е860СР2-(0...5А) преобразователь измерительный реактивной мощности трехфазного тока в выходной сигнал 0-10-20 мА | 20592 | шт
Преобразователи напряжения переменного тока
АЕ3855-125В-М4А2-АА-01 преобразователь измерительный напряжения трехфазного тока в выходной сигнал 0-5 мА | 23496 | шт
АЕ3855-125В-М4А3-ВВВ-01 преобразователь измерительный напряжения трехфазного тока в выходной сигнал 4-20 мА | 23496 | шт
АЕ3855-400В-М4А2-ВВ-01 преобразователь измерительный напряжения трехфазного тока в выходной сигнал 4-20 мА | 23496 | шт
АЕ3855-400В-М4А2-ВВ-03 преобразователь измерительный напряжения трехфазного тока в выходной сигнал 4-20 мА | 23496 | шт
АЕ3855-400В-М4А3-ВВВ-01 преобразователь измерительный напряжения трехфазного тока в выходной сигнал 4-20 мА | 23496 | шт
АЕ3855-690В-М4А2-ВВ-01 преобразователь измерительный напряжения трехфазного тока в выходной сигнал 4-20 мА | 23496 | шт
АЕ3855-690В-М4А3-ВВВ-01 преобразователь измерительный напряжения трехфазного тока в выходной сигнал 4-20 мА | 23496 | шт
АЕ4855-127/220В-М4А3-ААА-01 преобразователь измерительный напряжения трехфазного тока в выходной сигнал 0-5мА, 3 аналоговых выхода, RS485 | 30096 | шт
АЕ4855-127/220В-М4А3-ВВВ-01 преобразователь измерительный напряжения трехфазного тока в выходной сигнал 0-20мА, 3 аналоговых выхода, RS485 | 30096 | шт
АЕ4855-230/400В-М4А3-ААА-01 преобразователь измерительный напряжения трехфазного тока в выходной сигнал 0-5мА, 3 аналоговых выхода, RS485 | 30096 | шт
АЕ4855-230/400В-М4А3-ВВВ-01 преобразователь измерительный напряжения трехфазного тока в выходной сигнал 4-20мА, 3 аналоговых выхода, RS485 | 30096 | шт
АЕ4855-400/690В-М4А3-ВВВ-01 преобразователь измерительный напряжения трехфазного тока в выходной сигнал 4-20мА, 3 аналоговых выхода, RS485 | 30096 | шт
АЕ4855-72,2/125В-М4А3-ААА-01 преобразователь измерительный напряжения трехфазного тока в выходной сигнал 0-5мА, 3 аналоговых выхода, RS485 | 30096 | шт
АЕ4855-72,2/125В-М4А3-ВВВ-01 преобразователь измерительный напряжения трехфазного тока в выходной сигнал 4-20мА, 3 аналоговых выхода, RS485 | 30096 | шт
АЕ854-1А(0,5А)-М2А1-В-03 преобразователь измерительный переменного тока в выходной сигнал 4-20 мА | 9504 | шт
АЕ854-5А(2,5А)-М2А1-В-01 преобразователь измерительный переменного тока в выходной сигнал 4-20 мА | 9504 | шт
АЕ854-5А(2,5А)-М2А1-В-03 преобразователь измерительный переменного тока в выходной сигнал 4-20 мА | 9504 | шт
АЕ854-5А(2,5А)-М2А1-С-01 преобразователь измерительный переменного тока в выходной сигнал 0-20 мА | 9504 | шт
АЕ855-250В(125В)-М2А1-А-01 преобразователь измерительный напряжения переменного тока в выходной сигнал 0-5 мА | 9504 | шт
АЕ855-250В(125В)-М2А1-В-01 преобразователь измерительный напряжения переменного тока в выходной сигнал 4-20 мА | 9504 | шт
АЕ855-250В(125В)-М2А1-В-03 преобразователь измерительный напряжения переменного тока в выходной сигнал 4-20 мА | 9504 | шт
АЕ855-500В(250В)-М2А1-В-03 преобразователь измерительный напряжения переменного тока в выходной сигнал 4-20 мА | 9504 | шт
АЕ856-50мВ(100мВ)-М2А1-С-01 преобразователь измерительный напряжения постоянного тока в выходной сигнал 0-20 мА, RS485 | 13992 | шт
АЕ856-50мВ(100мВ)-М4А2-АА-01 преобразователь измерительный напряжения постоянного тока в выходной сигнал 0-5 мА, RS485 | 13992 | шт
АЕ856-75мВ(150мВ)-М2А1-А-03 преобразователь измерительный напряжения постоянного тока в выходной сигнал 0-5 мА, RS485 | 13992 | шт
АЕ856-75мВ(150мВ)-М2А1-В-01-(опция 1Р) преобразователь измерительный напряжения постоянного тока в выходной сигнал 4-20 мА, RS485 | 13992 | шт
АЕ856-75мВ(150мВ)-М2А1-В-03 преобразователь измерительный напряжения постоянного тока в выходной сигнал 4-20 мА, RS485 | 13992 | шт
АЕ857-1000В(500В)-М2А1-А-01 преобразователь измерительный напряжения постоянного тока в выходной сигнал 0-5 мА, RS485 | 14784 | шт
АЕ857-1000В(500В)-М2А1-В-01 преобразователь измерительный напряжения постоянного тока в выходной сигнал 4-20 мА, RS485 | 14784 | шт
АЕ857-1000В(500В)-М2А1-В-03 преобразователь измерительный напряжения постоянного тока в выходной сигнал 4-20 мА, RS485 | 14784 | шт
АЕ857-1000В(500В)-М2А1-С-01 преобразователь измерительный напряжения постоянного тока в выходной сигнал 0-20 мА, RS485 | 14784 | шт
АЕ857-1000В(500В)-М4А2-ВВ-01 преобразователь измерительный напряжения постоянного тока в выходной сигнал 4-20 мА, RS485 | 14784 | шт
АЕ857-100В(50В)-М2А1-А-01 преобразователь измерительный напряжения постоянного тока в выходной сигнал 0-5 мА, RS485 | 14784 | шт
АЕ857-100В(50В)-М2А1-В-01 преобразователь измерительный напряжения постоянного тока в выходной сигнал 4-20 мА, RS485 | 14784 | шт
АЕ857-100В(50В)-М2А1-С-01 преобразователь измерительный напряжения постоянного тока в выходной сигнал 0-20 мА, RS485 | 14784 | шт
АЕ857-250В(125В)-М2А1-А-01 преобразователь измерительный напряжения постоянного тока в выходной сигнал 0-5 мА, RS485 | 14784 | шт
АЕ857-250В(125В)-М2А1-В-01 преобразователь измерительный напряжения постоянного тока в выходной сигнал 4-20 мА, RS485 | 14784 | шт
АЕ857-250В(125В)-М2А1-С-01 преобразователь измерительный напряжения постоянного тока в выходной сигнал 0-20 мА, RS485 | 14784 | шт
АЕ857-30В(15В)-М2А1-В-01 преобразователь измерительный напряжения постоянного тока в выходной сигнал 4-20 мА, RS485 | 14784 | шт
АЕ857-500В(250В)-М2А1-А-01 преобразователь измерительный напряжения постоянного тока в выходной сигнал 0-5 мА, RS485 | 14784 | шт
АЕ857-500В(250В)-М2А1-В-01 преобразователь измерительный напряжения постоянного тока в выходной сигнал 4-20 мА, RS485 | 14784 | шт
АЕ857-500В(250В)-М2А1-С-01 преобразователь измерительный напряжения постоянного тока в выходной сигнал 0-20 мА, RS485 | 14784 | шт
Е1854ЭЛ-(0-125В)-220ВУ-В1-х-RS преобразователь измерительный | 15300 | шт
Е1854ЭЛ-(0-125В)-220ВУ-В1-х-х преобразователь измерительный | 13700 | шт
Е1854ЭЛ-(0-125В)-220ВУ-С1-х-RS преобразователь измерительный | 15300 | шт
Е1854ЭЛ-(0-125В)-230В-В1-х-х преобразователь измерительный | 13700 | шт
Е1854ЭЛ-(0-125В)-230В-С1-х-RS преобразователь измерительный | 15300 | шт
Е1854ЭЛ-(0-125В)-24ВН-В1-х-х преобразователь измерительный | 13700 | шт
Е1854ЭЛ-(0-250В)-220ВУ-В1-х-х преобразователь измерительный | 13700 | шт
Е1854ЭЛ-(0-250В)-230В-В1-01-RS преобразователь измерительный | 16600 | шт
Е1854ЭЛ-(0-250В)-230В-С1-01-RS преобразователь измерительный | 16600 | шт
Е1854ЭЛ-(0-500В)-230В-В1-х-х преобразователь измерительный | 13700 | шт
Е1854ЭЛ-(0-500В)-24ВН-В1-х-RS преобразователь измерительный | 15300 | шт
Е1854ЭЛ-(0-500В)-24ВН-В1-х-х преобразователь измерительный | 13700 | шт
Е810-5А/100В-R2-U-220AC/DC-МВ16 преобразователь измерительный многофункциональный | 36110 | шт
Е843-125V/1c-1-IC-Е20 преобразователь измерительный напряжения переменного тока | 4020 | шт
Е843-400V/1c-1-IC-Е20 преобразователь измерительный напряжения переменного тока | 4020 | шт
Е854ЭЛ-(0-100В)-220ВУ-В-х-1RS преобразователь измерительный | 13400 | шт
Е854ЭЛ-(0-100В)-220ВУ-х-х-1RS преобразователь измерительный | 11700 | шт
Е854ЭЛ-(0-125В)-220ВУ-А-А-1RS преобразователь измерительный | 15600 | шт
Е854ЭЛ-(0-125В)-220ВУ-А-А-х преобразователь измерительный | 12600 | шт
Е854ЭЛ-(0-125В)-220ВУ-А-х-1RS преобразователь измерительный | 13400 | шт
Е854ЭЛ-(0-125В)-220ВУ-А-х-х преобразователь измерительный | 10400 | шт
Е854ЭЛ-(0-125В)-220ВУ-В-А-1RS преобразователь измерительный | 15600 | шт
Е854ЭЛ-(0-125В)-220ВУ-В-В-1RS преобразователь измерительный | 15600 | шт
Е854ЭЛ-(0-125В)-220ВУ-В-х-1RS преобразователь измерительный | 13400 | шт
Е854ЭЛ-(0-125В)-220ВУ-В-х-х преобразователь измерительный | 10400 | шт
Е854ЭЛ-(0-125В)-220ВУ-С-х-х преобразователь измерительный | 10400 | шт
Е854ЭЛ-(0-125В)-230В-А-х-1RS преобразователь измерительный | 13400 | шт
Е854ЭЛ-(0-125В)-230В-В-х-1RS преобразователь измерительный | 13400 | шт
Е854ЭЛ-(0-125В)-230В-В-х-х преобразователь измерительный | 10400 | шт
Е854ЭЛ-(0-250В)-220ВУ-А-А-1RS преобразователь измерительный | 15600 | шт
Е854ЭЛ-(0-250В)-220ВУ-А-А-х преобразователь измерительный | 12600 | шт
Е854ЭЛ-(0-250В)-220ВУ-В-А-1RS преобразователь измерительный | 15600 | шт
Е854ЭЛ-(0-250В)-220ВУ-В-х-1RS преобразователь измерительный | 13400 | шт
Е854ЭЛ-(0-250В)-220ВУ-В-х-х преобразователь измерительный | 10400 | шт
Е854ЭЛ-(0-250В)-220ВУ-С-В-2RS преобразователь измерительный | 17800 | шт
Е854ЭЛ-(0-250В)-230В-В-х-2RS преобразователь измерительный | 15600 | шт
Е854ЭЛ-(0-250В)-230В-С-х-1RS преобразователь измерительный | 13400 | шт
Е854ЭЛ-(0-250В)-24ВН-В-х-1RS преобразователь измерительный | 13400 | шт
Е854ЭЛ-(0-250В)-24ВН-В-х-х преобразователь измерительный | 10400 | шт
Е854ЭЛ-(0-400В)-220ВУ-В-х-1RS преобразователь измерительный | 13400 | шт
Е854ЭЛ-(0-400В)-220ВУ-В-х-х преобразователь измерительный | 10400 | шт
Е854ЭЛ-(0-400В)-220ВУ-х-х-1RS преобразователь измерительный | 11700 | шт
Е854ЭЛ-(0-400В)-230В-В-х-2RS преобразователь измерительный | 15600 | шт
Е854ЭЛ-(0-400В)-230В-В-х-х преобразователь измерительный | 10400 | шт
Е854ЭЛ-(0-500В)-220ВУ-А-х-х преобразователь измерительный | 10400 | шт
Е854ЭЛ-(0-500В)-220ВУ-В-А-1RS преобразователь измерительный | 15600 | шт
Е854ЭЛ-(0-500В)-220ВУ-В-В-1RS преобразователь измерительный | 15600 | шт
Е854ЭЛ-(0-500В)-220ВУ-В-В-х преобразователь измерительный | 12600 | шт
Е854ЭЛ-(0-500В)-220ВУ-В-х-1RS преобразователь измерительный | 13400 | шт
Е854ЭЛ-(0-500В)-220ВУ-В-х-х преобразователь измерительный | 10400 | шт
Е854ЭЛ-(0-500В)-220ВУ-С-х-х преобразователь измерительный | 10400 | шт
Е854ЭЛ-(0-500В)-220ВУ-х-х-1RS преобразователь измерительный | 11700 | шт
Е854ЭЛ-(0-500В)-230В-В-х-1RS преобразователь измерительный | 13400 | шт
Е854ЭЛ-(0-500В)-230В-В-х-х преобразователь измерительный | 10400 | шт
Е854ЭЛ-(0-500В)-230В-С-х-1RS преобразователь измерительный | 13400 | шт
Е854ЭЛ-(150-250В)-220ВУ-В-А-1RS преобразователь измерительный | 15600 | шт
Е854ЭЛ-(150-250В)-220ВУ-В-х-х преобразователь измерительный | 10400 | шт
Е854ЭЛ-(75-125В)-220ВУ-А-А-1RS преобразователь измерительный | 15600 | шт
Е854ЭЛ-(75-125В)-220ВУ-А-В-1RS преобразователь измерительный | 15600 | шт
Е854ЭЛ-(75-125В)-220ВУ-А-х-1RS преобразователь измерительный | 13400 | шт
Е854ЭЛ-(75-125В)-220ВУ-А-х-х преобразователь измерительный | 10400 | шт
Е854ЭЛ-(75-125В)-220ВУ-В-А-1RS преобразователь измерительный | 15600 | шт
Е855-(75-125В)/1c-1-R1-х-х-IC-Е20 преобразователь измерительный напряжения переменного тока | 8030 | шт
Е855-(75-125В)/1c-1-х-х-х-220AC-М6 преобразователь измерительный напряжения переменного тока | 7140 | шт
Е855-(75-125В)/1c-1-х-х-х-220AC/DC-М6 преобразователь измерительный напряжения переменного тока | 7140 | шт
Е855-(75-125В)/1c-1-х-х-х-IC-М6 преобразователь измерительный напряжения переменного тока | 7140 | шт
Е855-125В/1c-1-R1-х-х-220AC/DC-М8 преобразователь измерительный напряжения переменного тока | 8030 | шт
Е855-125В/1c-1-R2-х-х-220AC/DC-ЕВ20-Е8DU-25-G-5DC преобразователь измерительный напряжения переменного тока | 23180 | шт
Е855-125В/1c-1-х-х-х-220AC-Е20 преобразователь измерительный напряжения переменного тока | 7140 | шт
Е855-125В/1c-1-х-х-х-220AC-М6 преобразователь измерительный напряжения переменного тока | 7140 | шт
Е855-125В/1c-1-х-х-х-220AC/DC-М6 преобразователь измерительный напряжения переменного тока | 7140 | шт
Е855-125В/1c-2-R1-х-х-220AC-М8 преобразователь измерительный напряжения переменного тока | 8030 | шт
Е855-125В/1c-2-R1-х-х-220AC/DC-Е20 преобразователь измерительный напряжения переменного тока | 8030 | шт
Е855-125В/1c-2-R1-х-х-220AC/DC-М8 преобразователь измерительный напряжения переменного тока | 8030 | шт
Е855-125В/1c-2-R2-х-х-220AC/DC-ЕВ20 преобразователь измерительный напряжения переменного тока | 8470 | шт
Е855-125В/1c-2-х-х-х-220AC/DC-М6 преобразователь измерительный напряжения переменного тока | 7140 | шт
Е855-125В/1c-х-R1-х-х-24DC-М6 преобразователь измерительный напряжения переменного тока | 8030 | шт
Е855-125В/2c-22-х-х-х-220AC/DC-М20 преобразователь измерительный напряжения переменного тока | 13820 | шт
Е855-125В/3c-2-х-х-х-220AC-М20 преобразователь измерительный напряжения переменного тока | 16940 | шт
Е855-125В/3c-2-х-х-х-24DC-М20 преобразователь измерительный напряжения переменного тока | 16940 | шт
Е855-125В/3c-222-х-х-х-220AC/DC-М20 преобразователь измерительный напряжения переменного тока | 18730 | шт
Е855-250В/1c-2-х-х-х-220AC/DC-М6 преобразователь измерительный напряжения переменного тока | 7140 | шт
Е855-250В/1c-2-х-х-х-24DC-М6 преобразователь измерительный напряжения переменного тока | 7140 | шт
Е855-250В/1c-9-х-х-х-220AC/DC-М6 преобразователь измерительный напряжения переменного тока | 7140 | шт
Е855-250В/2c-22-х-х-х-24DC-Е20 преобразователь измерительный напряжения переменного тока | 13820 | шт
Е855-250В/3c-222-х-х-х-220AC/DC-Е20 преобразователь измерительный напряжения переменного тока | 18730 | шт
Е855-250В/3c-222-х-х-х-24DC-Е20 преобразователь измерительный напряжения переменного тока | 18730 | шт
Е855-400В/1c-2-R1-х-х-220AC/DC-М8 преобразователь измерительный напряжения переменного тока | 8030 | шт
Е855-400В/1c-2-х-х-х-220AC/DC-М6 преобразователь измерительный напряжения переменного тока | 7140 | шт
Е855-400В/3c-222-х-х-х-220AC/DC-М20 преобразователь измерительный напряжения переменного тока | 18730 | шт
Е855-500В/1c-2-х-х-х-220AC/DC-М6 преобразователь измерительный напряжения переменного тока | 7140 | шт
Е855-500В/1c-2-х-х-х-24DC-М6 преобразователь измерительный напряжения переменного тока | 7140 | шт
Е855-500В/3c-1-х-х-х-220AC-М20 преобразователь измерительный напряжения переменного тока | 16940 | шт
Е855-500В/3c-2-х-х-х-220AC-М20 преобразователь измерительный напряжения переменного тока | 16940 | шт
Е855/1-М1 преобразователь измерительный напряжения переменного тока в выходной сигнал 0-5 мА | 19500 | шт
Е855/2-М1 преобразователь измерительный напряжения переменного тока 75-125 В в вых. сигнал 0-5 мА | 19500 | шт
Е855/3-М1 преобразователь измерительный напряжения переменного тока в выходной сигнал 4-20 мА | 19500 | шт
Е855/5-М1 преобразователь измерительный напряжения переменного тока в выходной сигнал 0-5 мА | 19500 | шт
Е865-100В/2c-5мА-IC-Е20 преобразователь измерительный напряжения обратной последовательности фаз | 6250 | шт
Е9527/13ЭС преобразователь измерительный напряжения переменного тока 0-100В в выходной сигнал 0-5 мА | 10700 | шт
Е9527/23ЭС преобразователь измерительный напряжения переменного тока 0-100В, 0-400В в выходной сигнал 0-5мА | 10700 | шт
Е9527/25ЭС преобразователь измерительный напряжения переменного тока 0-220В в выходной сигнал 0-5мА | 10700 | шт
Е9527/26ЭС преобразователь измерительный напряжения переменного тока 0-380В в выходной сигнал 0-5мА | 10700 | шт
Е9527/29ЭС преобразователь измерительный напряжения переменного тока 0-380В в выходной сигнал 0-5мА | 10700 | шт
Е9527/3ЭС преобразователь измерительный напряжения переменного тока 0-100В в выходной сигнал 0-5мА | 10700 | шт
ЕП34С-(0,5...5А) преобразователь измерительный переменного тока и напряжения в вых. сигнал 0-20 мА | 4700 | шт
ЕП34С-(0,5...5А) преобразователь измерительный переменного тока и напряжения в вых. сигнал 0-5 мА | 4700 | шт
ЕП34С-(25...100А) преобразователь измерительный переменного тока и напряжения в вых. сигнал 0-20 мА | 5700 | шт
Преобразователи переменного тока
Е1854ЭЛ-(0-0,5А)-220ВУ-В1-01-х преобразователь измерительный | 14900 | шт
Е1854ЭЛ-(0-1А)-220ВУ-В1-х-RS преобразователь измерительный | 15300 | шт
Е1854ЭЛ-(0-1А)-220ВУ-В1-х-х преобразователь измерительный | 13700 | шт
Е1854ЭЛ-(0-1А)-230В-С1-х-RS преобразователь измерительный | 15300 | шт
Е1854ЭЛ-(0-1А)-24ВН-х-х-RS преобразователь измерительный | 12800 | шт
Е1854ЭЛ-(0-2,5А)-24ВН-В1-01-RS преобразователь измерительный | 16600 | шт
Е1854ЭЛ-(0-250В)-24ВН-В1-01-х преобразователь измерительный | 14900 | шт
Е1854ЭЛ-(0-250В)-24ВН-В1-х-х преобразователь измерительный | 13700 | шт
Е1854ЭЛ-(0-5А)-220ВУ-А1-х-х преобразователь измерительный | 13700 | шт
Е1854ЭЛ-(0-5А)-220ВУ-В1-01-RS преобразователь измерительный | 16600 | шт
Е1854ЭЛ-(0-5А)-220ВУ-В1-01-x преобразователь измерительный | 14900 | шт
Е1854ЭЛ-(0-5А)-220ВУ-В1-х-RS преобразователь измерительный | 15300 | шт
Е1854ЭЛ-(0-5А)-220ВУ-В1-х-х преобразователь измерительный | 13700 | шт
Е1854ЭЛ-(0-5А)-220ВУ-С1-х-х преобразователь измерительный | 13700 | шт
Е1854ЭЛ-(0-5А)-230В-А1-01-х преобразователь измерительный | 14900 | шт
Е1854ЭЛ-(0-5А)-230В-В1-01-RS преобразователь измерительный | 16600 | шт
Е1854ЭЛ-(0-5А)-230В-В1-01-х преобразователь измерительный | 14900 | шт
Е1854ЭЛ-(0-5А)-230В-В1-х-RS преобразователь измерительный | 15300 | шт
Е1854ЭЛ-(0-5А)-230В-В1-х-х преобразователь измерительный | 13700 | шт
Е1854ЭЛ-(0-5А)-230В-С1-01-RS преобразователь измерительный | 16600 | шт
Е1854ЭЛ-(0-5А)-24ВН-В1-01-х преобразователь измерительный | 14900 | шт
Е1854ЭЛ-(0-5А)-24ВН-В1-х-RS преобразователь измерительный | 15300 | шт
Е1854ЭЛ-(0-5А)-24ВН-В1-х-х преобразователь измерительный | 13700 | шт
Е1854ЭЛ-(0-5А)-24ВН-х-х-RS преобразователь измерительный | 12800 | шт
Е827-100В/130В-4c-5mA-800-IC-Е20 преобразователь измерительный напряжения переменного тока | 10700 | шт
Е827-380В/494В-4c-5mA-800-IC-Е20 преобразователь измерительный напряжения переменного тока | 10700 | шт
Е827-5А/100А-4c-5mA-70-IC-Е20 преобразователь измерительный переменного тока | 10700 | шт
Е842-1А/1c-1-IC-М6 преобразователь измерительный переменного тока | 3570 | шт
Е842-2,5А/1c-1-IC-М6 преобразователь измерительный переменного тока | 3570 | шт
Е842-5А/1c-1-IC-М6 преобразователь измерительный переменного тока | 3570 | шт
Е842-5А/1c-6-IC-М8 преобразователь измерительный переменного тока | 3840 | шт
Е842/1 преобразователь измерительный переменного тока в выходной сигнал 0-5 мА | 7950 | шт
Е854-1А/1c-1-х-х-х-220AC-М6 преобразователь измерительный переменного тока | 7140 | шт
Е854-1А/1c-2-R1-х-х-220AC/DC-М8 преобразователь измерительный переменного тока | 8030 | шт
Е854-1А/1c-2-х-х-х-220AC-М6 преобразователь измерительный переменного тока | 7140 | шт
Е854-1А/1c-2-х-х-х-220AC/DC-М6 преобразователь измерительный переменного тока | 7140 | шт
Е854-2,5А/1c-2-х-х-х-220AC/DC-М6 преобразователь измерительный переменного тока | 7140 | шт
Е854-2,5А/3c-222-х-х-х-220AC/DC-М20 преобразователь измерительный переменного тока | 18730 | шт
Е854-5А/1c-1-R1-х-х-220AC/DC-М8 преобразователь измерительный переменного тока | 8030 | шт
Е854-5А/1c-1-R2-х-х-220AC/DC-ЕВ20-Е8DU-25-G-5DC преобразователь измерительный переменного тока | 23180 | шт
Е854-5А/1c-1-х-х-х-220AC-М6 преобразователь измерительный переменного тока | 7140 | шт
Е854-5А/1c-1-х-х-х-220AC/DC-М6 преобразователь измерительный переменного тока | 7140 | шт
Е854-5А/1c-2-R1-х-х-220AC/DC-Е20 преобразователь измерительный переменного тока | 8030 | шт
Е854-5А/1c-2-R1-х-х-220AC/DC-М8 преобразователь измерительный переменного тока | 8030 | шт
Е854-5А/1c-2-R2-х-х-220AC/DC-ЕВ20-Е8DU-25G-5DC преобразователь измерительный переменного тока | 23180 | шт
Е854-5А/1c-2-R2-х-х-220AC/DC-М20-Е8DU-25G-5DC преобразователь измерительный переменного тока | 23180 | шт
Е854-5А/1c-2-х-х-х-220AC-М6 преобразователь измерительный переменного тока | 7140 | шт
Е854-5А/1c-2-х-х-х-220AC/DC-М6 преобразователь измерительный переменного тока | 7140 | шт
Е854-5А/1c-2-х-х-х-24DC-М6 преобразователь измерительный переменного тока | 7140 | шт
Е854-5А/1c-22-х-х-х-220AC/DC-М20 преобразователь измерительный переменного тока | 8030 | шт
Е854-5А/1c-6-R1-х-х-220AC/DC-М8 преобразователь измерительный переменного тока | 8030 | шт
Е854-5А/1c-6-х-х-х-220AC/DC-М6 преобразователь измерительный переменного тока | 7140 | шт
Е854-5А/1c-C-R1-T-х-220AC/DC-М20 преобразователь измерительный переменного тока | 8030 | шт
Е854-5А/1c-х-R1-х-х-220AC/DC-Е20 преобразователь измерительный переменного тока | 8030 | шт
Е854-5А/2c-22-R1-х-х-220AC/DC-М20 преобразователь измерительный переменного тока | 15160 | шт
Е854-5А/2c-22-R2-х-х-220AC/DC-М20 преобразователь измерительный переменного тока | 15160 | шт
Е854-5А/2c-22-х-х-х-220AC/DC-М8 преобразователь измерительный переменного тока | 13820 | шт
Е854-5А/3c-111-х-х-х-220AC/DC-М20 преобразователь измерительный переменного тока | 18730 | шт
Е854-5А/3c-222-х-х-х-220AC-М20 преобразователь измерительный переменного тока | 18730 | шт
Е854-5А/3c-222-х-х-х-220AC/DC-М20 преобразователь измерительный переменного тока | 18730 | шт
Е854-5А/3c-222-х-х-х-24DC-Е20 преобразователь измерительный переменного тока | 18730 | шт
Е854-5А/3c-х-R1-х-х-24DC-М20 преобразователь измерительный переменного тока | 18730 | шт
Е854/1-М1 преобразователь измерительный переменного тока в выходной сигнал 0-5 мА | 18800 | шт
Е854/2-М1 преобразователь измерительный переменного тока в выходной сигнал 4-20 мА | 18800 | шт
Е854/3-М1 преобразователь измерительный переменного тока в выходной сигнал 0-5 мА | 18800 | шт
Е854B-(0...5А) преобразователь измерительный переменного тока в выходной сигнал 4-20 мА | 9750 | шт
Е854ЭЛ-(0-0,5А)-220ВУ-В-А-1RS преобразователь измерительный | 15600 | шт
Е854ЭЛ-(0-0,5А)-220ВУ-В-В-1RS преобразователь измерительный | 15600 | шт
Е854ЭЛ-(0-0,5А)-220ВУ-В-х-х преобразователь измерительный | 10400 | шт
Е854ЭЛ-(0-0,5А)-220ВУ-х-х-1RS преобразователь измерительный | 11700 | шт
Е854ЭЛ-(0-0,5А)-230В-А-А-х преобразователь измерительный | 12600 | шт
Е854ЭЛ-(0-0,5А)-230В-А-В-х преобразователь измерительный | 12600 | шт
Е854ЭЛ-(0-0,5А)-230В-В-х-х преобразователь измерительный | 10400 | шт
Е854ЭЛ-(0-100В)-220ВУ-А-х-х преобразователь измерительный | 10400 | шт
Е854ЭЛ-(0-100В)-220ВУ-В-х-х преобразователь измерительный | 10400 | шт
Е854ЭЛ-(0-1А)-220ВУ-А-х-х преобразователь измерительный | 10400 | шт
Е854ЭЛ-(0-1А)-220ВУ-В-А-1RS преобразователь измерительный | 15600 | шт
Е854ЭЛ-(0-1А)-220ВУ-В-В-х преобразователь измерительный | 12600 | шт
Е854ЭЛ-(0-1А)-220ВУ-В-х-1RS преобразователь измерительный | 13400 | шт
Е854ЭЛ-(0-1А)-220ВУ-В-х-х преобразователь измерительный | 10400 | шт
Е854ЭЛ-(0-1А)-230В-В-х-1RS преобразователь измерительный | 13400 | шт
Е854ЭЛ-(0-1А)-230В-В-х-х преобразователь измерительный | 10400 | шт
Е854ЭЛ-(0-2,5А)-220ВУ-В-А-1RS преобразователь измерительный | 15600 | шт
Е854ЭЛ-(0-2,5А)-220ВУ-В-В-1RS преобразователь измерительный | 15600 | шт
Е854ЭЛ-(0-2,5А)-220ВУ-В-х-х преобразователь измерительный | 10400 | шт
Е854ЭЛ-(0-250В)-220ВУ-А-В-2RS преобразователь измерительный | 17800 | шт
Е854ЭЛ-(0-250В)-230В-А-В-2RS преобразователь измерительный | 17800 | шт
Е854ЭЛ-(0-500В)-230В-А-В-2RS преобразователь измерительный | 17800 | шт
Е854ЭЛ-(0-5А)-220ВУ-А-А-1RS преобразователь измерительный | 15600 | шт
Е854ЭЛ-(0-5А)-220ВУ-А-А-х преобразователь измерительный | 12600 | шт
Е854ЭЛ-(0-5А)-220ВУ-А-В-1RS преобразователь измерительный | 15600 | шт
Е854ЭЛ-(0-5А)-220ВУ-А-В-х преобразователь измерительный | 12600 | шт
Е854ЭЛ-(0-5А)-220ВУ-А-х-1RS преобразователь измерительный | 13400 | шт
Е854ЭЛ-(0-5А)-220ВУ-А-х-х преобразователь измерительный | 10400 | шт
Е854ЭЛ-(0-5А)-220ВУ-В-А-1RS преобразователь измерительный | 15600 | шт
Е854ЭЛ-(0-5А)-220ВУ-В-А-х преобразователь измерительный | 12600 | шт
Е854ЭЛ-(0-5А)-220ВУ-В-В-1RS преобразователь измерительный | 15600 | шт
Е854ЭЛ-(0-5А)-220ВУ-В-В-2RS преобразователь измерительный | 17800 | шт
Е854ЭЛ-(0-5А)-220ВУ-В-В-х преобразователь измерительный | 12600 | шт
Е854ЭЛ-(0-5А)-220ВУ-В-С-х преобразователь измерительный | 12600 | шт
Е854ЭЛ-(0-5А)-220ВУ-В-х-1RS преобразователь измерительный | 13400 | шт
Е854ЭЛ-(0-5А)-220ВУ-В-х-2RS преобразователь измерительный | 15600 | шт
Е854ЭЛ-(0-5А)-220ВУ-В-х-х преобразователь измерительный | 10400 | шт
Е854ЭЛ-(0-5А)-220ВУ-С-В-1RS преобразователь измерительный | 15600 | шт
Е854ЭЛ-(0-5А)-220ВУ-С-х-х преобразователь измерительный | 10400 | шт
Е854ЭЛ-(0-5А)-220ВУ-х-В-1RS преобразователь измерительный | 13900 | шт
Е854ЭЛ-(0-5А)-220ВУ-х-х-1RS преобразователь измерительный | 11700 | шт
Е854ЭЛ-(0-5А)-230В-А-В-2RS преобразователь измерительный | 17800 | шт
Е854ЭЛ-(0-5А)-230В-А-В-х преобразователь измерительный | 12600 | шт
Е854ЭЛ-(0-5А)-230В-В-А-1RS преобразователь измерительный | 15600 | шт
Е854ЭЛ-(0-5А)-230В-В-В-1RS преобразователь измерительный | 15600 | шт
Е854ЭЛ-(0-5А)-230В-В-В-2RS преобразователь измерительный | 17800 | шт
Е854ЭЛ-(0-5А)-230В-В-С-1RS преобразователь измерительный | 15600 | шт
Е854ЭЛ-(0-5А)-230В-В-х-1RS преобразователь измерительный | 13400 | шт
Е854ЭЛ-(0-5А)-230В-В-х-2RS преобразователь измерительный | 15600 | шт
Е854ЭЛ-(0-5А)-230В-В-х-х преобразователь измерительный | 10400 | шт
Е854ЭЛ-(0-5А)-230В-С-х-1RS преобразователь измерительный | 13400 | шт
Е854ЭЛ-(0-5А)-230В-х-х-1RS преобразователь измерительный | 11700 | шт
Е854ЭЛ-(0-5А)-24ВН-В-х-1RS преобразователь измерительный | 13400 | шт
Е854ЭЛ-(0-5А)-24ВН-В-х-х преобразователь измерительный | 10400 | шт
Е854ЭЛ-(0-5А)-24ВН-х-х-1RS преобразователь измерительный | 11700 | шт
Е9527/12ЭС преобразователь измерительный переменного тока 0-10А в выходной сигнал 0-5мА | 10700 | шт
Е9527/14ЭС преобразователь измерительный переменного тока 0-1А в выходной сигнал 0-5мА | 10700 | шт
Е9527/15ЭС преобразователь измерительный переменного тока 0-5А в выходной сигнал 0-5мА | 10700 | шт
Е9527/21ЭС преобразователь измерительный переменного тока 0-5А в выходной сигнал 0-5мА | 10700 | шт
Е9527/22ЭС преобразователь измерительный переменного тока 0-1А, 0-5А в выходной сигнал 0-5мА | 10700 | шт
ИПТ-01-100А преобразователь измерительный переменного тока | 4890 | шт
ИПТ-01-200А преобразователь измерительный переменного тока | 4890 | шт
ИПТ-01-300А преобразователь измерительный переменного тока | 4890 | шт
ИПТ-01-30А преобразователь измерительный переменного тока | 4890 | шт
ИПТ-01-50А преобразователь измерительный переменного тока | 4890 | шт
ИПТ-01-5А преобразователь измерительный переменного тока | 4890 | шт
ПТ-5 преобразователь переменного тока в постоянный ток | 7920 | шт
Преобразователи постоянного тока
Е856-(±5мВ)/1c-3F-х-x-x-220AC-М8 преобразователь измерительный постоянного тока | 8920 | шт
Е856-(±5мВ)/1c-5-х-x-x-220AC-М8 преобразователь измерительный постоянного тока | 7580 | шт
Е856-(±5мВ)/1c-5F-х-x-x-220AC-М8 преобразователь измерительный постоянного тока | 8920 | шт
Е856-(±5мВ)/1c-7-х-x-x-220AC-М8 преобразователь измерительный постоянного тока | 7580 | шт
Е856-(±75мВ)/1c-1-х-х-х-220AC/DC-М8 преобразователь измерительный постоянного тока | 7580 | шт
Е856-(±75мВ)/1c-33F-х-х-х-220AC-М8 преобразователь измерительный постоянного тока | 10700 | шт
Е856-(±75мВ)/1c-3F-х-х-х-220AC/DC-М8 преобразователь измерительный постоянного тока | 8920 | шт
Е856-(±75мВ)/1c-55-х-х-х-220AC-М8 преобразователь измерительный постоянного тока | 9370 | шт
Е856-(±75мВ)/1c-7-х-х-х-220AC-М8 преобразователь измерительный постоянного тока | 7580 | шт
Е856-(±75мВ)/2c-55-х-х-х-220AC/DC-М8 преобразователь измерительный постоянного тока | 13820 | шт
Е856-(0-150мВ)/1c-2F-x-x-x-220AC/DC-Е20 преобразователь измерительный постоянного тока | 8920 | шт
Е856-(0-20мА)/1c-6-х-x-x-220AC-М8 преобразователь измерительный постоянного тока | 7580 | шт
Е856-(0-20мА)/1m-2-R1-x-x-220AC/DC-М8 преобразователь измерительный постоянного тока | 9370 | шт
Е856-(0-5мА)/1c-2-R2-х-х-220AC/DC-ЕВ20-Е8DU-25-G-5DC преобразователь измерительный постоянного тока с показывающим устройством | 23180 | шт
Е856-(0-5мА)/1c-2F-х-x-x-220AC-М8 преобразователь измерительный постоянного тока | 8920 | шт
Е856-(0-5мВ)/1c-6-х-х-х-220AC-М8 преобразователь измерительный постоянного тока | 7580 | шт
Е856-(0-75мВ)/1c-1-х-х-х-220AC-ЕВ20 преобразователь измерительный постоянного тока | 7580 | шт
Е856-(0-75мВ)/1c-1-х-х-х-220AC/DC-М8 преобразователь измерительный постоянного тока | 7580 | шт
Е856-(0-75мВ)/1c-11-х-х-х-220AC/DC-М8 преобразователь измерительный постоянного тока | 9370 | шт
Е856-(0-75мВ)/1c-1F-х-x-x-220AC-М8 преобразователь измерительный постоянного тока | 8920 | шт
Е856-(0-75мВ)/1c-2-х-х-х-220AC-М8 преобразователь измерительный постоянного тока | 7580 | шт
Е856-(0-75мВ)/1c-2-х-х-х-220AC/DC-М8 преобразователь измерительный постоянного тока | 7580 | шт
Е856-(0-75мВ)/1c-22F-х-x-x-220AC-М8 преобразователь измерительный постоянного тока | 10700 | шт
Е856-(0-75мВ)/1c-22F-х-x-x-220AC/DC-М8 преобразователь измерительный постоянного тока | 10700 | шт
Е856-(0-75мВ)/2c-88-х-х-х-24DC-М8 преобразователь измерительный постоянного тока | 13820 | шт
Е856-(4-20мА)/1c-1-х-х-х-220AC-М8 преобразователь измерительный постоянного тока | 7580 | шт
Е856-(4-20мА)/1c-2-х-х-х-220AC-М8 преобразователь измерительный постоянного тока | 7580 | шт
Е856-(4-20мА)/1c-22-х-х-х-220AC-М8 преобразователь измерительный постоянного тока | 9370 | шт
Е856/1 преобразователь измерительный постоянного тока 0-75 мВ в выходной сигнал 0-5 мА | 36000 | шт
Е856/3 преобразователь измерительный постоянного тока ±5 мВ в выходной сигнал ±5 мА | 36000 | шт
Е856/5 преобразователь измерительный постоянного тока 0-75 мВ в выходной сигнал 0-5 мА | 36000 | шт
Е856/7 преобразователь измерительный постоянного тока 0-75 мВ в выходной сигнал 4-20 мА | 36000 | шт
Е856/8 преобразователь измерительный постоянного тока ±75 мВ в выходной сигнал 4-12-20 мА | 36000 | шт
Е856ЭЛ-(±5мА)-220ВУ-А-х-х преобразователь измерительный | 10800 | шт
Е856ЭЛ-(0-20мА)-220ВУ-А-х-х преобразователь измерительный | 10800 | шт
Е856ЭЛ-(0-20мА)-230В-В-х-х преобразователь измерительный | 10800 | шт
Е856ЭЛ-(0-20мА)-24ВН-В-В-х преобразователь измерительный | 13000 | шт
Е856ЭЛ-(0-5мА)-220ВУ-А-х-х преобразователь измерительный | 10800 | шт
Е856ЭЛ-(0-5мА)-220ВУ-В-В-1RS преобразователь измерительный | 15300 | шт
Е856ЭЛ-(0-5мА)-220ВУ-В-х-1RS преобразователь измерительный | 13200 | шт
Е856ЭЛ-(4-20мА)-220ВУ-А-х-х преобразователь измерительный | 10800 | шт
Е856ЭЛ-(4-20мА)-220ВУ-С-х-х преобразователь измерительный | 10800 | шт
Е856ЭЛ-(4-20мА)-230В-С-х-х преобразователь измерительный | 10800 | шт
Е856ЭЛ-(4-20мА)-24ВН-А-х-х преобразователь измерительный | 10800 | шт
Е856ЭЛ-(4-20мА)-24ВН-В-В-1RS преобразователь измерительный | 15300 | шт
Преобразователи унифицированных сигналов
Е851-(±5мА)/5с-5-220AC/DC-М20 преобразователь измерительный постоянного тока суммирующий | 22290 | шт
Е851-(±5мА)/8с-5-220AC/DC-М20 преобразователь измерительный постоянного тока суммирующий | 22290 | шт
Е851-(0-5мА)/5с-2-220AC/DC-М20 преобразователь измерительный постоянного тока суммирующий | 22290 | шт
Е851-(0-5мА)/8с-2-220AC/DC-М20 преобразователь измерительный постоянного тока суммирующий | 22290 | шт
Преобразователи частоты переменного тока
Е858-(45...55Гц)/100В-1-R2-х-х-220AC/DC-ЕВ20-Е8DU-25-G-5DC преобразователь измерительный частоты переменного тока | 24080 | шт
Е858-(45...55Гц)/100В-1-х-х-х-220AC-Е20 преобразователь измерительный частоты переменного тока | 8470 | шт
Е858-(45...55Гц)/100В-1-х-х-х-220AC/DC-М8 преобразователь измерительный частоты переменного тока | 8470 | шт
Е858-(45...55Гц)/100В-1-х-х-х-IC-Е20 преобразователь измерительный частоты переменного тока | 8470 | шт
Е858-(45...55Гц)/100В-1-х-х-х-IC-М8 преобразователь измерительный частоты переменного тока | 8470 | шт
Е858-(45...55Гц)/100В-2-R2-х-х-220AC/DC-ЕВ20-Е8DU-25-G-5DC преобразователь измерительный частоты переменного тока | 24080 | шт
Е858-(45...55Гц)/100В-2-х-х-х-220AC-М8 преобразователь измерительный частоты переменного тока | 8470 | шт
Е858-(45...55Гц)/100В-2-х-х-х-IC-Е20 преобразователь измерительный частоты переменного тока | 8470 | шт
Е858-(45...55Гц)/220В-1-R2-х-х-220AC/DC-ЕВ20-Е8DU-25-G-5DC преобразователь измерительный частоты переменного тока | 24080 | шт
Е858-(45...55Гц)/220В-1-х-х-х-IC-Е20 преобразователь измерительный частоты переменного тока | 8470 | шт
Е858-(45...55Гц)/220В-2-R2-х-х-220AC/DC-ЕВ20-Е8DU-25-G-5DC преобразователь измерительный частоты переменного тока | 24080 | шт
Е858-(45...55Гц)/220В-2-х-х-х-IC-Е20 преобразователь измерительный частоты переменного тока | 8470 | шт
Е858-(49...51Гц)/100В-1-х-х-х-220AC-Е20 преобразователь измерительный частоты переменного тока | 8470 | шт
Е858-(55...65Гц)/100В-2-х-х-х-IC-Е20 преобразователь измерительный частоты переменного тока | 8470 | шт
Е858-(55...65Гц)/220В-2-х-х-х-IC-Е20 преобразователь измерительный частоты переменного тока | 8470 | шт
Е858/1-100В преобразователь измерительный частоты переменного тока в выходной сигнал 0-5 мА | 34600 | шт
Е858/1-220В преобразователь измерительный частоты переменного тока в выходной сигнал 0-5 мА | 34600 | шт
Е858/1-240В преобразователь измерительный частоты переменного тока в выходной сигнал 0-5 мА | 34600 | шт
Е858/10-100В преобразователь измерительный частоты переменного тока в выходной сигнал 4-20 мА | 34600 | шт
Е858/10-220В преобразователь измерительный частоты переменного тока в выходной сигнал 4-20 мА | 34600 | шт
Е858/10-240В преобразователь измерительный частоты переменного тока в выходной сигнал 4-20 мА | 34600 | шт
Е858/11-100В преобразователь измерительный частоты переменного тока в выходной сигнал 4-20 мА | 34600 | шт
Е858/11-220В преобразователь измерительный частоты переменного тока в выходной сигнал 4-20 мА | 34600 | шт
Е858/11-240В преобразователь измерительный частоты переменного тока в выходной сигнал 4-20 мА | 34600 | шт
Е858/12-100В преобразователь измерительный частоты переменного тока в выходной сигнал 4-20 мА | 34600 | шт
Е858/12-220В преобразователь измерительный частоты переменного тока в выходной сигнал 4-20 мА | 34600 | шт
Е858/12-240В преобразователь измерительный частоты переменного тока в выходной сигнал 4-20 мА | 34600 | шт
Е858/2-100В преобразователь измерительный частоты переменного тока в выходной сигнал 0-5 мА | 34600 | шт
Е858/2-220В преобразователь измерительный частоты переменного тока в выходной сигнал 0-5 мА | 34600 | шт
Е858/2-240В преобразователь измерительный частоты переменного тока в выходной сигнал 0-5 мА | 34600 | шт
Е858/3-100В преобразователь измерительный частоты переменного тока в выходной сигнал 0-5 мА | 34600 | шт
Е858/3-220В преобразователь измерительный частоты переменного тока в выходной сигнал 0-5 мА | 34600 | шт
Е858/3-240В преобразователь измерительный частоты переменного тока в выходной сигнал 0-5 мА | 34600 | шт
Е858/4-100В преобразователь измерительный частоты переменного тока в выходной сигнал 0-5 мА | 34600 | шт
Е858/4-220В преобразователь измерительный частоты переменного тока в выходной сигнал 0-5 мА | 34600 | шт
Е858/4-240В преобразователь измерительный частоты переменного тока в выходной сигнал 0-5 мА | 34600 | шт
Е858/5-100В преобразователь измерительный частоты переменного тока в выходной сигнал 0-5 мА | 34600 | шт
Е858/5-220В преобразователь измерительный частоты переменного тока в выходной сигнал 0-5 мА | 34600 | шт
Е858/5-240В преобразователь измерительный частоты переменного тока в выходной сигнал 0-5 мА | 34600 | шт
Е858/6-100В преобразователь измерительный частоты переменного тока в выходной сигнал 0-5 мА | 34600 | шт
Е858/6-220В преобразователь измерительный частоты переменного тока в выходной сигнал 0-5 мА | 34600 | шт
Е858/6-240В преобразователь измерительный частоты переменного тока в выходной сигнал 0-5 мА | 34600 | шт
Е858/7-100В преобразователь измерительный частоты переменного тока в выходной сигнал 4-20 мА | 34600 | шт
Е858/7-220В преобразователь измерительный частоты переменного тока в выходной сигнал 4-20 мА | 34600 | шт
Е858/7-240В преобразователь измерительный частоты переменного тока в выходной сигнал 4-20 мА | 34600 | шт
Е858/8-100В преобразователь измерительный частоты переменного тока в выходной сигнал 4-20 мА | 34600 | шт
Е858/8-220В преобразователь измерительный частоты переменного тока в выходной сигнал 4-20 мА | 34600 | шт
Е858/8-240В преобразователь измерительный частоты переменного тока в выходной сигнал 4-20 мА | 34600 | шт
Е858/9-100В преобразователь измерительный частоты переменного тока в выходной сигнал 4-20 мА | 34600 | шт
Е858/9-220В преобразователь измерительный частоты переменного тока в выходной сигнал 4-20 мА | 34600 | шт
Е858/9-240В преобразователь измерительный частоты переменного тока в выходной сигнал 4-20 мА | 34600 | шт
Е858А1 преобразователь частоты переменного тока в выходной сигнал 0-5 мА | 10824 | шт
Е858А2 преобразователь частоты переменного тока в выходной сигнал 0-5 мА | 10824 | шт
Е858В1 преобразователь частоты переменного тока в выходной сигнал 4-20 мА | 10824 | шт
Е858В2 преобразователь частоты переменного тока в выходной сигнал 4-20 мА | 10824 | шт
Е858С1 преобразователь частоты переменного тока в выходной сигнал 0-20 мА | 10824 | шт
Е858С2 преобразователь частоты переменного тока в выходной сигнал 0-20 мА | 10824 | шт
Радиоизмерительные приборы (РИП)
Измерители иммитанса (RLC)
DT-9935 измеритель иммитанса (LCR-метр) | 18120.49 | шт
Электроизмерительные приборы (ЭИП) переносные
Вольтамперфазометры
РС-30 вольтамперфазометр с клещами КТИ-30 | 81800 | шт
РС-30 вольтамперфазометр с клещами КТИР-30 | 94300 | шт
РС-30 вольтамперфазометр с клещами КТИР-30 и КТИ-30 | 106900 | шт
РС-30 вольтамперфазометр с клещами КТИР-500 | 150800 | шт
Клещи токоизмерительные
DT-3340 клещи токоизмерительные | 5069.67 | шт
DT-3341 клещи токоизмерительные | 5745.08 | шт
DT-3343 клещи токоизмерительные | 9856.56 | шт
DT-3348 клещи токоизмерительные | 15695.08 | шт
DT-3351 клещи токоизмерительные | 20057.38 | шт
DT-3353 клещи токоизмерительные | 16715.57 | шт
DT-3361 клещи токоизмерительные | 8093.44 | шт
DT-360 клещи токоизмерительные | 6334.43 | шт
DT-362 клещи токоизмерительные | 9677.87 | шт
Комбинированные приборы (мультиметры)
AT-9955 мультиметр автомобильный | 10450.82 | шт
AT-9995E мультиметр автомобильный | 8561.48 | шт
DT-3290 мультиметр цифровой стержневого типа | 3776.23 | шт
DT-912 мультиметр цифровой | 2639.35 | шт
DT-932N мультиметр цифровой | 6977.87 | шт
DT-9908 мультиметр цифровой | 6334.43 | шт
DT-9915 мультиметр цифровой | 8004.1 | шт
DT-9918T мультиметр цифровой | 12316.39 | шт
DT-9926 мультиметр цифровой | 9677.87 | шт
DT-9939 мультиметр цифровой | 27094.26 | шт
DT-9959 мультиметр цифровой | 23827.87 | шт
DT-9963 мультиметр цифровой | 10364.75 | шт
DT-9979 мультиметр цифровой | 50581.97 | шт
VA-MM15 мультиметр цифровой (с поверкой) | 5950 | шт
VA-MM20 мультиметр цифровой (с поверкой) | 4650 | шт
VA-MM202 мультиметр цифровой (с поверкой) | 2550 | шт
VA-MM38 мультиметр цифровой (с поверкой) | 20700 | шт
VA-MM41R мультиметр цифровой с повышенной защитой (с поверкой) | 9550 | шт
VA-MM588 мегаомметр-мультиметр (с поверкой) | 21400 | шт
Комплектующие для переносных ЭИП
5Н-АА2000B аккумулятор | 4920 | шт
5Н-АА2000BT аккумулятор | 4920 | шт
Зажим изолированный типа "крокодил", прямой, красный | 810 | шт
Зажим изолированный типа "крокодил", прямой, синий | 810 | шт
РАПМ.685631.001 кабель измерительный экранированный, длина 1,5 м, исп.2 | 4320 | шт
РЛПА.685551.001 кабель измерительный экранированный, длина 1,5 м, исп.1 | 7750 | шт
Омметры
DT-5505 мегаомметр цифровой | 24981.97 | шт
VA-MH60B мегаомметр (с поверкой) | 7500 | шт
Е6-24 мегаомметр цифровой | 42900 | шт
Е6-24/1 мегаомметр цифровой | 41500 | шт
Е6-31 мегаомметр цифровой | 36500 | шт
Е6-31/1 мегаомметр цифровой | 35200 | шт
Е6-32 мегаомметр цифровой | 48000 | шт
Кабель измерительный красный 1,5 м | 1740 | шт
Кабель измерительный синий 1,5 м | 1740 | шт
ПСИ-2500 мегаомметр | 21000 | шт
ПСИ-2510 мегаомметр | 41900 | шт
ПСИ-2530 мегаомметр | 54200 | шт
Фазометры, фазоуказатели
DT-901 индикатор порядка чередования фаз | 6774.59 | шт
DT-902 индикатор порядка чередования фаз | 5434.43 | шт
УПФ-2500 указатель последовательности чередования фаз | 12100 | шт
УПФ-800 указатель последовательности чередования фаз | 10350 | шт
Электроизмерительные приборы (ЭИП) щитовые
Амперметры щитовые
ЕД42-(1...10кА) килоамперметр | 4400 | шт
ЕД42-(1...20А) амперметр | 4400 | шт
ЕД42-(1...600А) амперметр | 4400 | шт
ЕД42-(100...600мА) миллиамперметр | 4400 | шт
М42300-1,5-(1...15А) амперметр | 4000 | шт
М42300-1,5-(1...600мА) миллиамперметр | 4000 | шт
М42300-1,5-(1...6кА) килоамперметр | 4000 | шт
М42300-1,5-(100...1000мкА) микроамперметр | 4000 | шт
М42300-1,5-(15...750А) амперметр | 4000 | шт
М42300-2,5-(1...600мА) миллиамперметр | 4000 | шт
М42300-2,5-(100...1000мкА) микроамперметр | 4000 | шт
М42300-2,5-(15...750А) амперметр | 4000 | шт
М42301-1,5-(1....600мА) миллиамперметр | 4300 | шт
М42301-1,5-(1....6кА) килоамперметр | 4300 | шт
М42301-1,5-(1...15А) амперметр | 4300 | шт
М42301-1,5-(100...1000мкА) микроамперметр | 4300 | шт
М42301-1,5-(20...750А) амперметр | 4300 | шт
М42301-2,5-(1....600мА) миллиамперметр | 4300 | шт
М42303-2,5-(0,5....600мА) миллиамперметр | 4500 | шт
М42303-2,5-(1...10А) амперметр | 4500 | шт
М42303-2,5-(1...6кА) килоамперметр | 4500 | шт
М42303-2,5-(100....1000мкА) микроамперметр | 4500 | шт
М42303-2,5-(20...750А) амперметр, включение через шунт 75мВ | 4500 | шт
М42304-1,5-(5...50мкА) микроамперметр | 7400 | шт
М42305-1,5-(5...30мкА) микроамперметр | 7800 | шт
М42305-1,5-50мкА-в микроамперметр | 7800 | шт
М42306-2,5-(5мкА...30мкА) микроамперметр | 7200 | шт
М4264М-1,5-(0,5...600мА) миллиамперметр | 4000 | шт
М4264М-1,5-(1...20А) амперметр | 4000 | шт
М4264М-1,5-(1...7,5кА) килоамперметр, подключение через наружный шунт | 4000 | шт
М4264М-1,5-(30...750А) амперметр, подключение через наружный шунт | 4000 | шт
М4265М-1,5-(50...1000мкА) микроамперметр | 6600 | шт
М4272-1,5-(0,5...600мА) миллиамперметр | 5400 | шт
М4272-1,5-(1...10А) амперметр | 5400 | шт
М4272-1,5-(1...15кА) килоамперметр | 5400 | шт
М4272-1,5-(15...750А) амперметр | 5400 | шт
Ц42300-2,5-(1мА...1000мА) миллиамперметр | 3300 | шт
Ц42300-2,5-(50мкА...500мкА) микроамперметр | 3300 | шт
Ц42302-2,5-(1мА...1000мА) миллиамперметр | 4900 | шт
Ц42302-2,5-(25мкА...500мкА) микроамперметр | 4900 | шт
Ц42702-1,5-(10мА...500мА) миллиамперметр | 3300 | шт
Э42700-1,5-(100мА...600мА) миллиамперметр | 3100 | шт
Э42700-1,5-(1А...10А) амперметр | 3100 | шт
Э42700-1,5-(1кА...40кА)/5А килоамперметр трансформаторного включения | 3100 | шт
Э42700-1,5-(20А...100А) амперметр | 3500 | шт
Э42700-1,5-(5А...800А)/5А амперметр | 3500 | шт
Э42700-2,5-(1А...10А) амперметр | 3100 | шт
Э42700-2,5-(1кА...40кА)/5А килоамперметр | 3100 | шт
Э42700-2,5-(20А...100А) амперметр | 3500 | шт
Э42700-2,5-(5А...800А)/5А амперметр | 3500 | шт
Э42701-1,5-(1А...50А) амперметр | 3200 | шт
Э42701-2,5-(1кА...40кА)/5А килоамперметр | 3200 | шт
Э42702-1,5-(0,2кА...10кА)/5А килоамперметр перегрузочный (коэффициент перегрузки 5) | 3200 | шт
Э42702-1,5-(0,2кА...10кА)/5А килоамперметр перегрузочный (коэффициент перегрузки 6) | 3200 | шт
Э42702-1,5-(0,5кА...40кА) килоамперметр перегрузочный (коэффициент перегрузки 2) | 3200 | шт
Э42702-1,5-(100мА...600мА) миллиамперметр | 3200 | шт
Э42702-1,5-(1А;10А)/1А амперметр перегрузочный (коэффициент перегрузки 5) | 3200 | шт
Э42702-1,5-(1А;10А)/1А амперметр перегрузочный (коэффициент перегрузки 6) | 3200 | шт
Э42702-1,5-(1А...100А) амперметр | 3200 | шт
Э42702-1,5-(1А...100А) амперметр перегрузочный (коэффициент перегрузки 2) | 3200 | шт
Э42702-1,5-(1А...10А) амперметр перегрузочный (коэффициент перегрузки 5) | 3200 | шт
Э42702-1,5-(1А...10А) амперметр перегрузочный (коэффициент перегрузки 6) | 3200 | шт
Э42702-1,5-(1кА...40кА) килоамперметр трансформаторного включения | 3200 | шт
Э42702-1,5-(5А...150А)/5А амперметр перегрузочный (коэффициент перегрузки 5) | 3200 | шт
Э42702-1,5-(5А...150А)/5А амперметр перегрузочный (коэффициент перегрузки 6) | 3200 | шт
Э42702-1,5-(5А...400А) амперметр перегрузочный (коэффициент перегрузки 2) | 3200 | шт
Э42702-1,5-(5А...800А) амперметр трансформаторного включения | 3200 | шт
Э42703-1,5-(0,5кА...40кА) килоамперметр перегрузочный (коэффициент перегрузки 2) | 3000 | шт
Э42703-1,5-(100мА...600мА) миллиамперметр | 3000 | шт
Э42703-1,5-(1А...100А) амперметр | 3000 | шт
Э42703-1,5-(1А...100А) амперметр перегрузочный (коэффициент перегрузки 2) | 3000 | шт
Э42703-1,5-(1кА...40кА) килоамперметр | 3000 | шт
Э42703-1,5-(5А...400А) амперметр перегрузочный (коэффициент перегрузки 2) | 3000 | шт
Э42703-1,5-(5А...800А) амперметр | 3000 | шт
Э42704-1,5-(0,5кА...2кА)/5А амперметр перегрузочный (коэффициент перегрузки 2) | 3200 | шт
Э42704-1,5-(15А...400А)/5А амперметр перегрузочный (коэффициент перегрузки 2) | 3200 | шт
Э42704-1,5-(1А...50А) амперметр | 3200 | шт
Э42704-1,5-(1кА...40кА) килоамперметр трансформаторного включения со вторичным током 5А | 3200 | шт
Э42704-1,5-(5А...800А) амперметр трансформаторного включения со вторичным током 5А | 3200 | шт
Вольтметры щитовые
ЕД42-(4...400кВ) киловольтметр | 4400 | шт
ЕД42-(6...600В) вольтметр | 4400 | шт
М42300-1,5-(1...3кВ) киловольтметр | 4000 | шт
М42300-1,5-(1...600В) вольтметр | 4000 | шт
М42300-2,5-(1...3кВ) киловольтметр | 4000 | шт
М42300-2,5-(1...600В) вольтметр | 4000 | шт
М42301-1,5-(1...3кВ) киловольтметр | 4300 | шт
М42301-1,5-(1...600В) вольтметр | 4300 | шт
М42303-2,5-(1...3кВ) киловольтметр | 4500 | шт
М42303-2,5-(2...600В) вольтметр | 4500 | шт
М42304-1,5-(50...1000мВ) милливольтметр | 7400 | шт
М42305-1,5-(50...1000мВ) милливольтметр | 7800 | шт
М42306-2,5-(50...1000мВ) милливольтметр | 7200 | шт
М4264М-1,5-(0,075...750В) вольтметр | 4000 | шт
М4264М-1,5-(1...15кВ) киловольтметр | 4000 | шт
М4265М-1,5-(25...1000мВ) милливольтметр | 6600 | шт
М4272-1,5-(1...15кВ) киловольтметр | 5400 | шт
М4272-1,5-(1...600В) вольтметр | 5400 | шт
Ц42300-2,5-(0,5В...600В) вольтметр | 3300 | шт
Ц42302-2,5-(0,5В...600В) вольтметр | 4900 | шт
Ц42408-1,5-(1...30кВ) киловольтметр трансформаторного включения | 21000 | шт
Ц42408-1,5-(5...750В) вольтметр | 21000 | шт
Ц42412-1,5-(1...30кВ) киловольтметр трансформаторного включения | 11600 | шт
Ц42412-1,5-(5...750В) вольтметр | 11600 | шт
Ц42496-1,5-(1...30кВ) киловольтметр трансформаторного включения | 10600 | шт
Ц42496-1,5-(5...750В) вольтметр | 10600 | шт
Ц42702-1,5-(15В...600В) вольтметр | 3300 | шт
Ц42702-1,5-(3,5кВ...600кВ) киловольтметр трансформаторного включения | 3300 | шт
Ц42702-1,5-(450В...750В) вольтметр трансформаторного включения | 3300 | шт
Ц42703-1,5-(15В...600В) вольтметр непосредственного включения | 3300 | шт
Ц42703-1,5-(3,5кВ...600кВ) киловольтметр | 3300 | шт
Ц42703-1,5-(400В...750В) вольтметр трансформаторного включения | 3300 | шт
Ц42704-1,5-(15В...600В) вольтметр непосредственного включения | 3300 | шт
Ц42704-1,5-(3,5кВ...600кВ) киловольтметр | 3300 | шт
Ц42704-1,5-(400В...750В) вольтметр трансформаторного включения | 3300 | шт
Щ120-250В-220ВУ-1RS-х-К-0,2-х прибор щитовой электроизмерительный | 15505 | шт
Э42700-2,5-(10В...600В) вольтметр | 3100 | шт
Э42700-2,5-(3,5кВ...600кВ) киловольтметр | 3100 | шт
Э42700-2,5-(400В...750В) вольтметр | 3100 | шт
Э42701-2,5-(10В...600В) вольтметр | 3200 | шт
Э42703-1,5-(10В...600В) вольтметр | 3000 | шт
Э42703-1,5-(3,5кВ...600кВ) киловольтметр | 3000 | шт
Э42703-1,5-(400В...750В) вольтметр | 3000 | шт
Комбинированные приборы щитовые
ЩМ120-10000/100В-100/5А-220ВУ-х-х-4П-З-х-х прибор щитовой цифровой электроизмерительный | 31100 | шт
ЩМ120-10000/100В-100/5А-220ВУ-х-х-4П-К-30(А,А,А)-х прибор щитовой цифровой электроизмерительный | 43600 | шт
ЩМ120-10000/100В-1000/5А-220ВУ-х-х-ЗП-З-х-PQ прибор цифровой электроизмерительный | 29300 | шт
ЩМ120-10000/100В-150/5А-220ВУ-х-х-4П-К-30(А,А,А)-х прибор щитовой цифровой электроизмерительный | 43600 | шт
ЩМ120-10000/100В-2000/5А-220ВУ-х-х-ЗП-К-х-PQ прибор цифровой электроизмерительный | 29300 | шт
ЩМ120-10000/100В-3000/5А-220ВУ-RSх-RE-4П-Ж-20(В,В)-х прибор цифровой электроизмерительный | 51800 | шт
ЩМ120-10000/100В-600/5А-220ВУ-RS06-х-4П-К-х-х прибор щитовой цифровой электроизмерительный | 36200 | шт
ЩМ120-100В-1А-220ВУ-RSх-х-4П-К-10(В)-х прибор щитовой цифровой электроизмерительный | 37300 | шт
ЩМ120-100В-5А-220ВУ-RS04-RE-4П-К-х-х прибор щитовой цифровой электроизмерительный | 45600 | шт
ЩМ120-100В-5А-220ВУ-RS04-х-4П-З-х-х прибор щитовой цифровой электроизмерительный | 35200 | шт
ЩМ120-100В-5А-220ВУ-RS06-RE-4П-К-х-х прибор цифровой электроизмерительный | 46500 | шт
ЩМ120-100В-5А-220ВУ-RS06-х-4П-З-х-P прибор цифровой электроизмерительный | 31200 | шт
ЩМ120-100В-5А-220ВУ-RSх-RE-4П-З-х-х прибор цифровой электроизмерительный | 43500 | шт
ЩМ120-100В-5А-220ВУ-RSх-RE-4П-К-х-х прибор цифровой электроизмерительный | 43500 | шт
ЩМ120-100В-5А-220ВУ-RSх-х-3П-З-10(ЕР)-P прибор щитовой цифровой электроизмерительный | 32400 | шт
ЩМ120-100В-5А-220ВУ-RSх-х-3П-З-30(ЕР,ЕР,ЕР)-х прибор щитовой цифровой электроизмерительный | 45600 | шт
ЩМ120-100В-5А-220ВУ-RSх-х-4П-Ж-х-х прибор щитовой цифровой электроизмерительный | 33200 | шт
ЩМ120-100В-5А-220ВУ-RSх-х-4П-З-03-х прибор щитовой цифровой электроизмерительный | 36300 | шт
ЩМ120-100В-5А-220ВУ-RSх-х-4П-З-30(ЕР,ЕР,ЕР)-PQ прибор щитовой цифровой электроизмерительный | 43800 | шт
ЩМ120-100В-5А-220ВУ-RSх-х-4П-З-30(ЕР,ЕР,ЕР)-Q прибор щитовой цифровой электроизмерительный | 40700 | шт
ЩМ120-100В-5А-220ВУ-RSх-х-4П-З-30(ЕР,ЕР,ЕР)-х прибор щитовой цифровой электроизмерительный | 45600 | шт
ЩМ120-100В-5А-220ВУ-RSх-х-4П-З-х-х прибор щитовой цифровой электроизмерительный | 33200 | шт
ЩМ120-100В-5А-220ВУ-х-RE-3П-К-х-х прибор щитовой цифровой электроизмерительный | 41500 | шт
ЩМ120-100В-5А-220ВУ-х-RE-4П-З-х-PQ прибор щитовой цифровой электроизмерительный | 39700 | шт
ЩМ120-100В-5А-220ВУ-х-RE-4П-К-х-х прибор щитовой цифровой электроизмерительный | 41500 | шт
ЩМ120-100В-5А-220ВУ-х-х-3П-Ж-20(В,В)-PQ прибор щитовой цифровой электроизмерительный | 37600 | шт
ЩМ120-100В-5А-220ВУ-х-х-4П-З-30(А,А,А)-х прибор щитовой цифровой электроизмерительный | 43600 | шт
ЩМ120-100В-5А-220ВУ-х-х-4П-З-х-х прибор щитовой цифровой электроизмерительный | 31100 | шт
ЩМ120-100В-5А-220ВУ-х-х-4П-К-х-х прибор щитовой цифровой электроизмерительный | 31100 | шт
ЩМ120-110000/100В-400/5А-220ВУ-RSх-RE-4П-Ж-20(В,В)-х прибор цифровой электроизмерительный | 51800 | шт
ЩМ120-110000/100В-400/5А-220ВУ-х-х-3П-К-х-PQ прибор цифровой электроизмерительный | 29300 | шт
ЩМ120-110000/100В-600/5А-220ВУ-х-х-3П-З-х-PQ прибор щитовой цифровой электроизмерительный | 29300 | шт
ЩМ120-110000/100В-600/5А-220ВУ-х-х-4П-З-х-х прибор щитовой цифровой электроизмерительный | 31100 | шт
ЩМ120-110000/100В-800/5А-220ВУ-RS06-х-4П-З-х-х прибор щитовой цифровой электроизмерительный | 36200 | шт
ЩМ120-154000/100В-1200/5А-220ВУ-RSх-х-4П-З-х-х прибор щитовой цифровой электроизмерительный | 33200 | шт
ЩМ120-18000/100В-8000/5А-220ВУ-х-х-4П-З-х-PQ прибор щитовой цифровой электроизмерительный | 29300 | шт
ЩМ120-220000/100В-5А-220ВУ-х-RE-4П-З-х-х прибор цифровой электроизмерительный | 41500 | шт
ЩМ120-35000/100В-600/5А-220ВУ-RSх-х-3П-З-х-х прибор цифровой электроизмерительный | 33200 | шт
ЩМ120-35000/100В-600/5А-220ВУ-RSх-х-4П-К-х-х прибор цифровой электроизмерительный | 33200 | шт
ЩМ120-35000/100В-600/5А-220ВУ-х-х-3П-Ж-х-PQ прибор цифровой электроизмерительный | 29300 | шт
ЩМ120-35000/100В-600/5А-220ВУ-х-х-4П-З-х-PQ прибор цифровой электроизмерительный | 29300 | шт
ЩМ120-400В-100/5А-24ВН-х-х-4П-З-х-х прибор цифровой электроизмерительный | 31100 | шт
ЩМ120-400В-1000/5А-24ВН-х-х-4П-З-х-х прибор цифровой электроизмерительный | 31100 | шт
ЩМ120-400В-200/5А-220ВУ-RS06-RE-4П-Ж-х-х прибор цифровой электроизмерительный | 46500 | шт
ЩМ120-400В-2000/5А-220ВУ-RSх-х-4П-К-х-х прибор щитовой цифровой электроизмерительный | 33200 | шт
ЩМ120-400В-250/5А-24ВН-х-х-4П-З-х-х прибор цифровой электроизмерительный | 31100 | шт
ЩМ120-400В-50/5А-220ВУ-х-х-4П-З-х-х прибор цифровой электроизмерительный | 31100 | шт
ЩМ120-400В-50/5А-24ВН-х-х-4П-З-х-х прибор цифровой электроизмерительный | 31100 | шт
ЩМ120-400В-5А-220ВУ-RS04-RE-4П-З-х-х прибор цифровой электроизмерительный | 45600 | шт
ЩМ120-400В-5А-220ВУ-RS06-RE-4П-К-х-х прибор цифровой электроизмерительный | 46500 | шт
ЩМ120-400В-5А-220ВУ-RSх-RE-4П-З-02-х прибор цифровой электроизмерительный | 45600 | шт
ЩМ120-400В-5А-220ВУ-RSх-RE-4П-К-01-х прибор цифровой электроизмерительный | 44500 | шт
ЩМ120-400В-5А-220ВУ-RSх-RE-4П-К-30(В,В,В)-х прибор цифровой электроизмерительный | 56000 | шт
ЩМ120-400В-5А-220ВУ-RSх-х-3П-З-х-PQ прибор цифровой электроизмерительный | 31400 | шт
ЩМ120-400В-5А-220ВУ-RSх-х-4П-Ж-30(А,В,СР)-х прибор цифровой электроизмерительный | 45600 | шт
ЩМ120-400В-5А-220ВУ-RSх-х-4П-К-х-х прибор цифровой электроизмерительный | 33200 | шт
ЩМ120-400В-5А-220ВУ-х-RE-4П-Ж-х-х прибор цифровой электроизмерительный | 41500 | шт
ЩМ120-400В-5А-220ВУ-х-х-4П-К-х-P прибор цифровой электроизмерительный | 26200 | шт
ЩМ120-400В-5А-24ВН-RSх-х-3П-К-10(В)-х прибор цифровой электроизмерительный | 37300 | шт
ЩМ120-6000/100В-1000/5А-220ВУ-х-х-3П-З-х-PQ прибор щитовой цифровой электроизмерительный | 29300 | шт
ЩМ120-6000/100В-1000/5А-220ВУ-х-х-4П-З-х-Q прибор щитовой цифровой электроизмерительный | 26200 | шт
ЩМ120-6000/100В-150/5А-220ВУ-RSх-х-3П-Ж-02-P прибор щитовой цифровой электроизмерительный | 30300 | шт
ЩМ120-6000/100В-150/5А-220ВУ-RSх-х-3П-Ж-02-Q прибор щитовой цифровой электроизмерительный | 30300 | шт
ЩМ120-6000/100В-2000/5А-220ВУ-х-х-3П-З-х-PQ прибор щитовой цифровой электроизмерительный | 29300 | шт
ЩМ120-6000/100В-3000/5А-220ВУ-RS04-RE-4П-К-х-PQ прибор щитовой цифровой электроизмерительный | 43800 | шт
ЩМ120-6000/100В-3000/5А-220ВУ-RSх-х-4П-З-х-P прибор щитовой цифровой электроизмерительный | 28200 | шт
ЩМ120-6000/100В-600/5А-220ВУ-RSх-х-4П-З-х-х прибор цифровой электроизмерительный | 33200 | шт
ЩМ120-6000/100В-600/5А-220ВУ-х-х-4П-З-х-P прибор цифровой электроизмерительный | 26200 | шт
ЩМ120-6000/100В-600/5А-220ВУ-х-х-4П-З-х-PQ прибор цифровой электроизмерительный | 29300 | шт
ЩМ120-6000/100В-600/5А-220ВУ-х-х-4П-З-х-Q прибор цифровой электроизмерительный | 26200 | шт
ЩМ120-6000/100В-750/5А-220ВУ-х-х-3П-З-х-PQ прибор щитовой цифровой электроизмерительный | 29300 | шт
ЩМ120-6300/100В-100/5А-220ВУ-RS06-RE-4П-Ж-х прибор щитовой цифровой электроизмерительный | 46500 | шт
ЩМ120-6300/100В-1500/5А-220ВУ-RS06-х-4П-К-х-х прибор щитовой цифровой электроизмерительный | 36200 | шт
ЩМ120-6300/100В-2000/5А-220ВУ-RS06-х-4П-К-х-х прибор щитовой цифровой электроизмерительный | 36200 | шт
ЩМ120-6300/100В-2000/5А-220ВУ-RSх-х-4П-К-х-PQ прибор щитовой цифровой электроизмерительный | 31400 | шт
Комплектующие для щитовых ЭИП
5ПЧ.000017 рамка переходная с 160х160мм на 120х120мм | 1200 | компл
5ПЧ.000017-01 рамка переходная с 144х144мм на 120х120мм | 1200 | компл
5ПЧ.000017-02 рамка переходная с 160х160мм на 120х120мм с заглушкой | 1200 | компл
5ПЧ.000017-03 рамка переходная с 144х144мм на 120х120мм с заглушкой | 1200 | компл
5ПЧ.000017-04 рамка переходная с 120х120мм на 96х96мм | 1200 | шт
МИ120.1-220ВУ-RS-х-х-З-х модуль индикации нагрузки | 14400 | шт
МИ120.1-220ВУ-RS-х-х-К-х модуль индикации нагрузки | 14400 | шт
МИ120.2-220ВУ-RS-х-х-З-х модуль индикации напряжения | 15100 | шт
МИ120.3-220ВУ-RS-х-х-З-х модуль индикации универсальный | 16300 | шт
МИ120.3-220ВУ-RS-х-х-К-х модуль индикации универсальный | 16300 | шт
МИ120.5-220ВУ-RS-RE-SD-TS-х модуль индикации универсальный | 29600 | шт
МИ120.5-220ВУ-RS-х-SD-TS-х модуль индикации универсальный | 25500 | шт
МИ120.5-220ВУ-RS-х-х-TS-х модуль индикации универсальный | 23400 | шт
МИ120.5-24ВН-RS-х-х-TS-х модуль индикации универсальный | 23400 | шт
МИ80.3-220ВУ-RS-х-х-Ж-х модуль индикации универсальный | 14900 | шт
МИ80.3-220ВУ-RS-х-х-З-х модуль индикации универсальный | 14900 | шт
Фазометры, фазоуказатели щитовые
Ц42305-0,5-1-0,5-100В-5А-50Гц измеритель коэффициента мощности | 15400 | шт
Ц42305-0,5-1-0,5-380В-5А-50Гц измеритель коэффициента мощности | 15400 | шт
Ц42305-0,9-1-0,2-100В-5А-50Гц измеритель коэффициента мощности | 15400 | шт
Частотомеры щитовые
Ц42304-45-55Гц-100В частотомер щитовой | 11400 | шт
Ц42304-45-55Гц-220В частотомер щитовой | 11400 | шт
Ц42304-45-55Гц-380В частотомер щитовой | 11400 | шт
Шунты измерительные
60.ШИСВ-1,5А-0,5 шунт измерительный | 2300 | шт
60.ШИСВ-1000А-0,5 шунт измерительный | 7300 | шт
60.ШИСВ-100А-0,5 шунт измерительный | 2800 | шт
60.ШИСВ-10А-0,5 шунт измерительный | 2300 | шт
60.ШИСВ-1500А-0,5 шунт измерительный | 7700 | шт
60.ШИСВ-150А-0,5 шунт измерительный | 3100 | шт
60.ШИСВ-15А-0,5 шунт измерительный | 2300 | шт
60.ШИСВ-1А-0,5 шунт измерительный | 2300 | шт
60.ШИСВ-2,5А-0,5 шунт измерительный | 2300 | шт
60.ШИСВ-2000А-0,5 шунт измерительный | 13000 | шт
60.ШИСВ-200А-0,5 шунт измерительный | 3400 | шт
60.ШИСВ-20А-0,5 шунт измерительный | 2600 | шт
60.ШИСВ-2500А-0,5 шунт измерительный | 19000 | шт
60.ШИСВ-250А-0,5 шунт измерительный | 3500 | шт
60.ШИСВ-25А-0,5 шунт измерительный | 2600 | шт
60.ШИСВ-2А-0,5 шунт измерительный | 2300 | шт
60.ШИСВ-300А-0,5 шунт измерительный | 3500 | шт
60.ШИСВ-30А-0,5 шунт измерительный | 2600 | шт
60.ШИСВ-3А-0,5 шунт измерительный | 2300 | шт
60.ШИСВ-400А-0,5 шунт измерительный | 4600 | шт
60.ШИСВ-40А-0,5 шунт измерительный | 2600 | шт
60.ШИСВ-4А-0,5 шунт измерительный | 2300 | шт
60.ШИСВ-500А-0,5 шунт измерительный | 5300 | шт
60.ШИСВ-50А-0,5 шунт измерительный | 2600 | шт
60.ШИСВ-5А-0,5 шунт измерительный | 2300 | шт
60.ШИСВ-600А-0,5 шунт измерительный | 5300 | шт
60.ШИСВ-60А-0,5 шунт измерительный | 2600 | шт
60.ШИСВ-6А-0,5 шунт измерительный | 2300 | шт
60.ШИСВ-7,5А-0,5 шунт измерительный | 2300 | шт
60.ШИСВ-750А-0,5 шунт измерительный | 6000 | шт
60.ШИСВ-75А-0,5 шунт измерительный | 2600 | шт
75.ШИС-100А-0,5 шунт измерительный | 2000 | шт
75.ШИС-150А-0,5 шунт измерительный | 2300 | шт
75.ШИС-200А-0,5 шунт измерительный | 2300 | шт
75.ШИС-20А-0,5 шунт измерительный | 1800 | шт
75.ШИС-3000А-0,5 шунт измерительный | 15100 | шт
75.ШИС-300А-0,5 шунт измерительный | 2800 | шт
75.ШИС-30А-0,5 шунт измерительный | 1900 | шт
75.ШИС-4000А-0,5 шунт измерительный | 42900 | шт
75.ШИС-5000А-0,5 шунт измерительный | 47200 | шт
75.ШИС-500А-0,5 шунт измерительный | 3700 | шт
75.ШИС-50А-0,5 шунт измерительный | 1800 | шт
75.ШИС-6000А-0,5 шунт измерительный | 51400 | шт
75.ШИС-7500А-0,5 шунт измерительный | 64100 | шт
75.ШИС-75А-0,5 шунт измерительный | 1900 | шт
75.ШИСВ-1,5А-0,5 шунт измерительный | 1900 | шт
75.ШИСВ-1000А-0,5 шунт измерительный | 5600 | шт
75.ШИСВ-100А-0,5 шунт измерительный | 2000 | шт
75.ШИСВ-10А-0,5 шунт измерительный | 1800 | шт
75.ШИСВ-1500А-0,5 шунт измерительный (с двумя монтажными отверстиями) | 7900 | шт
75.ШИСВ-150А-0,5 шунт измерительный | 2200 | шт
75.ШИСВ-15А-0,5 шунт измерительный | 1800 | шт
75.ШИСВ-1А-0,5 шунт измерительный | 1900 | шт
75.ШИСВ-2,5А-0,5 шунт измерительный | 1900 | шт
75.ШИСВ-2000А-0,5 шунт измерительный | 10900 | шт
75.ШИСВ-200А-0,5 шунт измерительный | 2300 | шт
75.ШИСВ-20А-0,5 шунт измерительный | 1800 | шт
75.ШИСВ-2500А-0,5 шунт измерительный | 12100 | шт
75.ШИСВ-250А-0,5 шунт измерительный | 2700 | шт
75.ШИСВ-25А-0,5 шунт измерительный | 2000 | шт
75.ШИСВ-2А-0,5 шунт измерительный | 1900 | шт
75.ШИСВ-300А-0,5 шунт измерительный | 2500 | шт
75.ШИСВ-30А-0,5 шунт измерительный | 1800 | шт
75.ШИСВ-3А-0,5 шунт измерительный | 1900 | шт
75.ШИСВ-400А-0,5 шунт измерительный | 4500 | шт
75.ШИСВ-40А-0,5 шунт измерительный | 2000 | шт
75.ШИСВ-4А-0,5 шунт измерительный | 1900 | шт
75.ШИСВ-500А-0,5 шунт измерительный | 3600 | шт
75.ШИСВ-50А-0,5 шунт измерительный | 1800 | шт
75.ШИСВ-5А-0,5 шунт измерительный | 1800 | шт
75.ШИСВ-600А-0,5 шунт измерительный | 4600 | шт
75.ШИСВ-60А-0,5 шунт измерительный | 2000 | шт
75.ШИСВ-6А-0,5 шунт измерительный | 1800 | шт
75.ШИСВ-7,5А-0,5 шунт измерительный | 1800 | шт
75.ШИСВ-750А-0,5 шунт измерительный | 4700 | шт
75.ШИСВ-75А-0,5 шунт измерительный | 1900 | шт
75.ШИСВ.1-1000А-0,2 шунт измерительный | 11600 | шт
75.ШИСВ.1-100А-0,2 шунт измерительный | 2800 | шт
75.ШИСВ.1-10А-0,2 шунт измерительный | 2800 | шт
75.ШИСВ.1-2000А-0,2 шунт измерительный | 17700 | шт
75.ШИСВ.1-200А-0,2 шунт измерительный | 3900 | шт
75.ШИСВ.1-20А-0,2 шунт измерительный | 2800 | шт
75.ШИСВ.1-300А-0,2 шунт измерительный | 6600 | шт
75.ШИСВ.1-400А-0,2 шунт измерительный | 6600 | шт
75.ШИСВ.1-750А-0,2 шунт измерительный | 11600 | шт
75.ШИСВ.1-75А-0,2 шунт измерительный | 2800 | шт
Р4201-1,0кВ-1мА сопротивление добавочное | 4300 | шт
Р4201-1,0кВ-5мА сопротивление добавочное | 4300 | шт
Р4201-1,5кВ-5мА сопротивление добавочное | 4300 | шт
Р4201-2,5кВ-1мА сопротивление добавочное | 4300 | шт
Р4201-3,0кВ-5мА сопротивление добавочное | 4300 | шт
Р4201-4,0кВ-1мА сопротивление добавочное | 4300 | шт
Электротермическое оборудование
Муфельные и камерные печи
ЭКПС-10-4003 печь муфельная, нагрев до +1100°С, многоступенчатый регулятор, окрашенный корпус, с вытяжкой | 208700 | шт
ЭКПС-10-4004 печь муфельная, нагрев до 1100°С, одноступенчатый регулятор, окрашенный корпус, без вытяжки | 160300 | шт
ЭКПС-10-4005 печь муфельная, нагрев до 1100°С, одноступенчатый регулятор, окрашенный корпус, с вытяжкой | 175400 | шт
ЭКПС-10-4006 печь муфельная, нагрев до +1300°С, многоступенчатый регулятор, камера из МКРВ, без вытяжки | 254600 | шт
ЭКПС-10-4007 печь муфельная, нагрев до +1250°С, многоступенчатый регулятор, камера из МКРВ, с вытяжкой | 265300 | шт
ЭКПС-10-4107 печь муфельная, нагрев до +1250°С, многофункциональный блоком МКУ, камера из МКРВ, с вытяжкой | 280500 | шт
ЭКПС-300-6004 печь муфельная, нагрев до +1100°С, многоступенчатый регулятор, камера из МКРВ, с вытяжкой | 936600 | шт
ЭКПС-50-5004 печь муфельная, нагрев до +1100°С, одноступенчатый регулятор, окрашенный корпус, без вытяжки | 236500 | шт
ЭКПС-50-5006 печь муфельная, нагрев до +1300°С, многоступенчатый регулятор, камера из МКРВ | 551600 | шт
ЭКПС-500-6005 печь муфельная, нагрев до +1100°С, многоступенчатый регулятор, камера из МКРВ, с вытяжкой | 1359200 | шт
Электротехнические изделия
Выключатели бесконтактные
ДМ-2М датчик магнитоиндукционный | 8100 | шт
Выключатели неавтоматические
БКВ-21-В2 блок контактный взрывозащищенный | 1680 | шт
ВКО-32-В1 выключатель концевой | 15300 | шт
ВПВ-1А-11-ХЛ1 выключатель путевой взрывозащищенный | 4560 | шт
ВПВ-1А-21-ХЛ1 выключатель путевой взрывозащищенный | 4560 | шт
КТВ-2М выключатель кабель-тросовый | 4680 | шт
КУ-91-1ExdbIIBT5Gb/ExtbIIICT95°CDb-ХЛ2 пост управления кнопочный взрывозащищенный | 4200 | шт
КУ-91-PBExdIMb-У5 пост управления кнопочный взрывозащищенный | 4320 | шт
КУ-92-1ExdIIBT5Gb/ExtbIIICT95°CDb-ХЛ2 пост управления кнопочный взрывозащищенный | 6000 | шт
КУ-92-PBExdblMb-У5 пост управления кнопочный взрывозащищенный | 6300 | шт
КУ-93-1ExdIIBT5Gb/ExtbIIICT95°CDb-ХЛ2 пост управления кнопочный взрывозащищенный | 7800 | шт
КУ-93-PBExdIMb-У5 пост управления кнопочный взрывозащищенный | 8300 | шт
ПВК-14-ХЛ1 пост управления кнопочный взрывозащищенный | 6400 | шт
ПВК-15-ХЛ1 пост управления кнопочный взрывозащищенный | 4080 | шт
ПВК-21-У5 пост управления кнопочный взрывозащищенный | 10000 | шт
ПВК-22-ХЛ1 пост управления кнопочный взрывозащищенный | 8300 | шт
ПВК-24-ХЛ1 пост управления кнопочный взрывозащищенный | 8300 | шт
ПВК-25-ХЛ1 пост управления кнопочный взрывозащищенный | 7000 | шт
ПВК-32-ХЛ1 пост управления кнопочный взрывозащищенный | 10100 | шт
ПВК-34-ХЛ1 пост управления кнопочный взрывозащищенный | 10100 | шт
ПВК-35-ХЛ1 пост управления кнопочный взрывозащищённый | 9600 | шт
ПКЕ-212-2-У2-IP40 пост управления кнопочный | 190 | шт
Изоляторы, ограничители, разъединители
ЛК-70/110-И-2СП изолятор линейный подвесной стержневой цельнолитой полимерный | 1389 | шт
Кабель
КПСВВ-1x2x0,5 кабель монтажный | 19916 | км/1000 м
Коробки, соединители, зажимы контактные
DOS-1204-G соединитель штекерный 4-контактный, резьба М12 | 1030 | шт
КС-12-10-УХЛ2 коробка соединительная | 3120 | шт
КС-12-12-УХЛ2 коробка соединительная | 3240 | шт
КС-12-20-УХЛ2 коробка соединительная | 2880 | шт
КС-12-32-УХЛ2 коробка соединительная | 5520 | шт
УК-2П коробка коммутационная для провода 4х2 | 19 | шт
Лампы светокоммутаторные
СКЛ12А-Б-3-220 лампа светокоммутаторная | 336 | шт
Осветительное оборудование
Светильники взрывозащищенные и рудничные
ЛСР-К-1-127 светильник рудничный люминесцентный 25 Вт, 127 В | 8696 | шт
ЛСР-К-1-220 светильник рудничный люминесцентный 25 Вт, 220 В | 8696 | шт
ЛСР-К-1-36 светильник рудничный люминесцентный 25 Вт, 36 В | 9064 | шт
ЛСР-К-1С светильник рудничный с одним светодиодным конусом 15 Вт, 90-260 В | 13635 | шт
ЛСР-К-1С.М-24 светильник рудничный светодиодный 24 Вт, 90-260 В | 14585 | шт
ЛСР-К-2С.М-34 светильник рудничный светодиодный 34 Вт, 90-250 В | 17443 | шт
ЛСР-К-2С.М-48 светильник рудничный светодиодный 48 Вт, 90-264 В | 22662 | шт
ЛСР-КС-1 светильник рудничный люминесцентный 25 Вт, 127-220В | 9343 | шт
ЛСР-КС-2 светильник рудничный люминесцентный 50 Вт, 127-220В | 13007 | шт
СШС-1.1М-ДЕ светильник шахтный стационарный под светодиодные лампы 15Вт | 6297 | шт
СШС-1.1М-ФЕ светильник шахтный стационарный под люминесцентные лампы типа 4U 25Вт | 6297 | шт
ФРЭ-1.1М.Г.СП-36ВAC фара рудничная светодиодная электровозная взрывобезопасная | 30043 | шт
ФРЭ-1.1М.СП-24ВAC/DC фара рудничная светодиодная электровозная взрывобезопасная | 31270 | шт
ФРЭ-4 фара рудничная для контактных электровозов | 18741 | шт
Светильники общепромышленного назначения
ССОН-100-06 светильник светодиодный промышленный | 8054 | шт
ССОН-30-06 светильник светодиодный промышленный | 4221 | шт
ССОН-38-06 светильник светодиодный промышленный | 4327 | шт
ССОН-45-06 светильник светодиодный промышленный | 4433 | шт
ССОН-50-06 светильник светодиодный промышленный | 5566 | шт
Светильники переносные, передвижные
ИЗУ устройство зарядное индивидуальное для светильников СГВ с Ni-MH батареями | 2493 | шт
ИЗУ-1М устройство зарядное индивидуальное для светильников с Ni-MH батареями | 2930 | шт
ИЗУ-2М устройство зарядное индивидуальное для светильников с Li-Pol, Li-ion батареями | 3012 | шт
ИЗУ-2М устройство зарядное индивидуальное для светильников СГВ с Li-Pol батареями (с адаптером) | 3382 | шт
НГР-исп.01-1-О5 светильник головной взрывозащищенный повышенной емкости | 6114 | шт
НГР-исп.01-О5 светильник головной взрывозащищенный | 4782 | шт
НГР-исп.02-О5 светильник головной взрывозащищенный | 7358 | шт
НГР-исп.04-О5 светильник головной взрывозащищенный | 9265 | шт
НГР-исп.05-О5 светильник головной взрывозащищенный | 11874 | шт
НГР-исп.06-О5 светильник головной взрывозащищенный | 12225 | шт
Пульсар-01 светильник головной увеличенной емкости пылевлагозащищенный с ЗУ | 5742 | шт
Пульсар-У1 светильник головной пылевлагозащищенный с адаптером на шлем пожарного с ЗУ | 4256 | шт
Пульсар-У1 светильник головной пылевлагозащищенный с головной лямкой с ЗУ | 3970 | шт
Пульсар-У1 светильник головной пылевлагозащищенный с ЗУ | 3846 | шт
Пульсар-У1 светильник головной пылевлагозащищенный с эргономичной ручкой с ЗУ | 5099 | шт
СГВ-2 светильник головной взрывозащищенный | 15346 | шт
СГВ-2.1 светильник головной взрывозащищенный | 15582 | шт
СГГ-10-исп.02 светильник головной взрывозащищенный с ЗУ | 8009 | шт
СГГ-исп.02-О5 светильник головной шахтный (Li-Ion, 3,2Ач) | 5283 | шт
СГГ-исп.04-О5 светильник головной шахтный (Li-Ion, 7,8Ач) | 6773 | шт
СГГ-исп.05-О5 светильник головной шахтный (Ni-MH, 7Ач) | 7475 | шт
СГГ-исп.06-О5 светильник головной шахтный (Ni-MH, 10Ач) | 8512 | шт
СГГ-исп.10-О5 светильник головной шахтный (Li-Ion, 10,4Ач) | 7586 | шт
СПВ-9 светильник переносной сетевой взрывозащищенный 12В, кабель 15м | 6196 | шт
СПС-12 светильник переносной светодиодный | 5257 | шт
СПС-8 светильник переносной светодиодный | 5643 | шт
ФЖА.1.01Г/ЗУ светильник железнодорожника аккумуляторный с герметичной батареей, провод 0,35м | 6288 | шт
ФЖА.1.02Г/ЗУ светильник железнодорожника аккумуляторный с герметичной батареей, провод 0,8м | 6564 | шт
ФЖА.1.03Г/ЗУ светильник железнодорожника аккумуляторный с герметичной батареей, провод 0,35м | 7197 | шт
ФЖА.1.04Г/ЗУ светильник железнодорожника аккумуляторный с герметичной батареей, провод 0,35м | 7996 | шт
ФЖА.2.01Г/ЗУ светильник железнодорожника аккумуляторный с герметичной батареей, провод 0,35м | 8052 | шт
ФОС-3 фонарь переносной с ЗУ | 5588 | шт
ФОС-3С фонарь переносной с ЗУ | 6712 | шт
ФРВС-Горэкс-02 фонарь ручной светодиодный взрывозащищенный | 26267 | шт
ФРВС-Р1.УХЛ2 фонарь ручной светодиодный взрывозащищенный | 13816 | шт
Пускатели, контакторы
ПМЕ-222-У3-В-220В-(2з+2р)-25А пускатель магнитный нереверсивный с тепловым реле РТТ-141 | 5510 | шт
ПМЕ-222-У3-В-380В-(2з+2р)-25А пускатель магнитный нереверсивный с тепловым реле РТТ-141 | 4975 | шт
Реле
БР16-12 блок реле 12 В, 7 А, IP20 | 3196.8 | шт
БР16-24 блок реле 24 В, 7 А, IP20 | 3196.8 | шт
БР4-12 блок реле 12 В, 7 А, IP20 | 1303.3 | шт
БР4-24 блок реле 24 В, 7 А, IP20 | 1303.3 | шт
РП-21М-003-УХЛ4-Б-220В/50Гц реле промежуточное трехконтактное | 1360 | шт
РР-102-4-10 розетка для реле ПР-102 | 54 | шт
Средства электрозащиты
Индикаторы, указатели, сигнализаторы
DT-9020 указатель напряжения | 5013.94 | шт
DT-9021 указатель напряжения | 6950.82 | шт
DT-9030 указатель напряжения | 6019.67 | шт
DT-9120 указатель напряжения | 4240.98 | шт
DT-9121 указатель напряжения и правильности подключения | 6950.82 | шт
DT-9130 указатель напряжения | 7699.18 | шт
ИВА-01 индикатор высокого напряжения с изоляторами ИЕ-10-80х130 (3 шт.), кабель 2 м | 11130 | шт
ИВА-01 индикатор высокого напряжения с изоляторами ИЕ-10-80х130 (3 шт.), кабель 3,5 м | 11130 | шт
ИВА-01 индикатор высокого напряжения с изоляторами ИЕ-10-80х130 (3 шт.), кабель 5 м | 11510 | шт
ИВА-01 индикатор высокого напряжения с изоляторами ИЕ-10-80х130 (3 шт.), кабель 8 м | 12270 | шт
ИВА-01 индикатор высокого напряжения, кабель 3,5 м | 3340 | шт
ИВА-01 индикатор высокого напряжения, кабель 4 м | 3470 | шт
ИВА-02-220В-(6-20)кВ индикатор высокого напряжения с выносным датчиком 1,5 м | 8180 | шт
ИВА-02-220В-(6-20)кВ индикатор высокого напряжения с выносным датчиком 10 м | 9830 | шт
ИВА-02-220В-(6-20)кВ индикатор высокого напряжения с выносным датчиком 2 м | 8180 | шт
ИВА-02-220В-(6-20)кВ индикатор высокого напряжения с выносным датчиком 3 м | 8180 | шт
ИВА-02-220В-(6-20)кВ индикатор высокого напряжения с выносным датчиком 3,5 м | 8180 | шт
ИВА-02-220В-(6-20)кВ индикатор высокого напряжения с выносным датчиком 4,5 м | 8430 | шт
ИВА-02-220В-(6-20)кВ индикатор высокого напряжения с выносным датчиком 6 м | 8810 | шт
ИВА-02-220В-(6-20)кВ индикатор высокого напряжения с выносным датчиком 8 м | 9320 | шт
ИВА-02-220В-(6-20)кВ индикатор высокого напряжения с комплектом опорных изоляторов ИЕ-10-80х130, 3 м | 14030 | шт
ИВА-02-220В-(6-20)кВ индикатор высокого напряжения с комплектом опорных изоляторов ИЕ-10-80х130, 3,5 м | 14030 | шт
ИВА-02-220В-(6-20)кВ индикатор высокого напряжения с комплектом опорных изоляторов ИЕ-10-80х130, 5 м | 14410 | шт
ИВА-02-220В-(6-20)кВ индикатор высокого напряжения с подизоляторным керамическим датчиком 2,5 м | 8180 | шт
ИВА-02-220В-(6-20)кВ индикатор высокого напряжения с подизоляторным керамическим датчиком 20 м | 12360 | шт
ИВА-02-220В-(6-20)кВ индикатор высокого напряжения с подизоляторным керамическим датчиком 3 м | 8180 | шт
ИВА-02-220В-(6-20)кВ индикатор высокого напряжения с подизоляторным керамическим датчиком 3,5 м | 8180 | шт
ИВА-02-220В-(6-20)кВ индикатор высокого напряжения с подизоляторным керамическим датчиком 4 м | 8300 | шт
ИВА-02-220В-(6-20)кВ индикатор высокого напряжения с подизоляторным керамическим датчиком 4,5 м | 8430 | шт
ИВА-02-220В-(6-20)кВ индикатор высокого напряжения с подизоляторным керамическим датчиком 5 м | 8560 | шт
ИВА-02-220В-(6-20)кВ индикатор высокого напряжения с подизоляторным керамическим датчиком 5,5 м | 8680 | шт
ИВА-02-220В-(6-20)кВ индикатор высокого напряжения с подизоляторным керамическим датчиком 6 м | 8810 | шт
ИВА-02-220В-(6-20)кВ-100К индикатор высокого напряжения, датчик - болт изолятора (М10), 4 м | 8300 | шт
ИВА-02-220В-(6-20)кВ-100К индикатор высокого напряжения, датчик - болт изолятора (М10), 5,1 м | 8580 | шт
ИВА-02-220В-(6-20)кВ-100К индикатор высокого напряжения, датчик - болт изолятора (М8), 2 м | 8180 | шт
ИВА-02-220В-35кВ индикатор высокого напряжения с выносным датчиком 3,5 м | 9510 | шт
ИВА-02-220В-35кВ индикатор высокого напряжения с выносным датчиком 5 м | 9900 | шт
ИВА-02-220В-35кВ индикатор высокого напряжения с выносным датчиком 7 м | 10400 | шт
ИВА-02-24В-(6-20)кВ индикатор высокого напряжения с выносным датчиком 3,5 м | 8180 | шт
ПИН-90-2М индикатор напряжения | 220 | шт
УННУ-1 указатель напряжения | 979 | шт
Электрохимическая защита металлоконструкций
Протекторы
ПРМ-20 протектор магниевый | 6971 | шт
Расходные материалы
Смесь термитная медная | 4071 | кг
Тигель-форма многоразовая | 4300 | шт
яСнятые с производства
НРО-5кг-4М установка поверочная переносная (с хранения, 1991г) | 82390 | шт
СГГ-10-Б-ОР ИБЯЛ.413216.047-04 сигнализатор горючих газов бытовой с оптоэлектронным реле | 6710 | шт
СГГ-6М-П20 сигнализатор взрывоопасности стационарный с порогом сигнализации 20% НКПР и выходами на электроклапаны ~220В и =40В | 2983 | шт
СГГ-6М-П20С сигнализатор взрывоопасности стационарный с порогом сигнализации 20% НКПР и выходом на электроклапан ~220В | 3661 | шт